1000760020 | Brandschutzklappe | FK2-EU/DE/1400x200x500/Z02 | 1057 | 84818085 | 4 | 32 | 1505 | 260 | 500 | FK2-EU | pcs | DE | EUR | Brand- und Rauchschutz | Brandschutzklappen | Brandschutzklappen | Z02: Ein Endschalter, Anzeige Klappe AUF
1000760021 | Brandschutzklappe | FK2-EU/DE/1400x200x500/Z03 | 1137 | 84818085 | 4 | 32 | 1505 | 260 | 500 | FK2-EU | pcs | DE | EUR | Brand- und Rauchschutz | Brandschutzklappen | Brandschutzklappen | Z03: Zwei Endschalter, Anzeige Klappe ZU und AUF
1000760022 | Brandschutzklappe | FK2-EU/DE/1400x200x500/Z43 | 2175 | 84818085 | 4 | 33 | 1545 | 260 | 500 | FK2-EU | pcs | DE | EUR | Brand- und Rauchschutz | Brandschutzklappen | Brandschutzklappen | Z43: Federrücklaufantrieb 230 V, Fabrikat Belimo, | mit integrierten Endschaltern und | thermoelektrischer Auslöseeinrichtung
1000760023 | Brandschutzklappe | FK2-EU/DE/1400x200x500/Z45 | 2140 | 84818085 | 4 | 33 | 1545 | 260 | 500 | FK2-EU | pcs | DE | EUR | Brand- und Rauchschutz | Brandschutzklappen | Brandschutzklappen | Z45: Federrücklaufantrieb 24 V, Fabrikat | Belimo, mit integrierten Endschaltern und | thermoelektrischer Auslöseeinrichtung
1000760042 | Brandschutzklappe | FK2-EU/DE/1400x250x305/Z00 | 992 | 84818085 | 4 | 29 | 1505 | 310 | 305 | FK2-EU | pcs | DE | EUR | Brand- und Rauchschutz | Brandschutzklappen | Brandschutzklappen
1000760043 | Brandschutzklappe | FK2-EU/DE/1400x250x305/Z01 | 1073 | 84818085 | 4 | 29 | 1505 | 310 | 305 | FK2-EU | pcs | DE | EUR | Brand- und Rauchschutz | Brandschutzklappen | Brandschutzklappen | Z01: Ein Endschalter, Anzeige Klappe ZU
1000760044 | Brandschutzklappe | FK2-EU/DE/1400x250x305/Z02 | 1073 | 84818085 | 4 | 29 | 1505 | 310 | 305 | FK2-EU | pcs | DE | EUR | Brand- und Rauchschutz | Brandschutzklappen | Brandschutzklappen | Z02: Ein Endschalter, Anzeige Klappe AUF
1000760045 | Brandschutzklappe | FK2-EU/DE/1400x250x305/Z03 | 1153 | 84818085 | 4 | 29 | 1505 | 310 | 305 | FK2-EU | pcs | DE | EUR | Brand- und Rauchschutz | Brandschutzklappen | Brandschutzklappen | Z03: Zwei Endschalter, Anzeige Klappe ZU und AUF
1000760046 | Brandschutzklappe | FK2-EU/DE/1400x250x305/Z43 | 2191 | 84818085 | 4 | 30 | 1545 | 310 | 305 | FK2-EU | pcs | DE | EUR | Brand- und Rauchschutz | Brandschutzklappen | Brandschutzklappen | Z43: Federrücklaufantrieb 230 V, Fabrikat Belimo, | mit integrierten Endschaltern und | thermoelektrischer Auslöseeinrichtung
1000760047 | Brandschutzklappe | FK2-EU/DE/1400x250x305/Z45 | 2156 | 84818085 | 4 | 30 | 1545 | 310 | 305 | FK2-EU | pcs | DE | EUR | Brand- und Rauchschutz | Brandschutzklappen | Brandschutzklappen | Z45: Federrücklaufantrieb 24 V, Fabrikat | Belimo, mit integrierten Endschaltern und | thermoelektrischer Auslöseeinrichtung
1000789640 | Brandschutzklappe | FK2-EU/DE/1400x250x500/0A/Z00 | 1202 | 84818085 | 4 | 35 | 1505 | 310 | 500 | FK2-EU | pcs | DE | EUR | Brand- und Rauchschutz | Brandschutzklappen | Brandschutzklappen | 0A: Mit einem auf der Einbauseite angeordneten | Abschlussgitter
1000789641 | Brandschutzklappe | FK2-EU/DE/1400x250x500/0A/Z01 | 1283 | 84818085 | 4 | 35 | 1505 | 310 | 500 | FK2-EU | pcs | DE | EUR | Brand- und Rauchschutz | Brandschutzklappen | Brandschutzklappen | 0A: Mit einem auf der Einbauseite angeordneten | Abschlussgitter | Z01: Ein Endschalter, Anzeige Klappe ZU
1000789642 | Brandschutzklappe | FK2-EU/DE/1400x250x500/0A/Z02 | 1283 | 84818085 | 4 | 35 | 1505 | 310 | 500 | FK2-EU | pcs | DE | EUR | Brand- und Rauchschutz | Brandschutzklappen | Brandschutzklappen | 0A: Mit einem auf der Einbauseite angeordneten | Abschlussgitter | Z02: Ein Endschalter, Anzeige Klappe AUF
1000789643 | Brandschutzklappe | FK2-EU/DE/1400x250x500/0A/Z03 | 1363 | 84818085 | 4 | 35 | 1505 | 310 | 500 | FK2-EU | pcs | DE | EUR | Brand- und Rauchschutz | Brandschutzklappen | Brandschutzklappen | 0A: Mit einem auf der Einbauseite angeordneten | Abschlussgitter | Z03: Zwei Endschalter, Anzeige Klappe ZU und AUF
1000789644 | Brandschutzklappe | FK2-EU/DE/1400x250x500/0A/Z43 | 2401 | 84818085 | 4 | 36 | 1545 | 310 | 500 | FK2-EU | pcs | DE | EUR | Brand- und Rauchschutz | Brandschutzklappen | Brandschutzklappen | 0A: Mit einem auf der Einbauseite angeordneten | Abschlussgitter | Z43: Federrücklaufantrieb 230 V, Fabrikat Belimo, | mit integrierten Endschaltern und | thermoelektrischer Auslöseeinrichtung
1000789645 | Brandschutzklappe | FK2-EU/DE/1400x250x500/0A/Z45 | 2366 | 84818085 | 4 | 36 | 1545 | 310 | 500 | FK2-EU | pcs | DE | EUR | Brand- und Rauchschutz | Brandschutzklappen | Brandschutzklappen | 0A: Mit einem auf der Einbauseite angeordneten | Abschlussgitter | Z45: Federrücklaufantrieb 24 V, Fabrikat | Belimo, mit integrierten Endschaltern und | thermoelektrischer Auslöseeinrichtung
1000789646 | Brandschutzklappe | FK2-EU/DE/1400x250x500/0S/Z00 | 1458 | 84818085 | 4 | 35 | 1505 | 310 | 500 | FK2-EU | pcs | DE | EUR | Brand- und Rauchschutz | Brandschutzklappen | Brandschutzklappen | 0S: Mit einem auf der Einbauseite angeordneten | elastischen Stutzen
1000789647 | Brandschutzklappe | FK2-EU/DE/1400x250x500/0S/Z01 | 1539 | 84818085 | 4 | 35 | 1505 | 310 | 500 | FK2-EU | pcs | DE | EUR | Brand- und Rauchschutz | Brandschutzklappen | Brandschutzklappen | 0S: Mit einem auf der Einbauseite angeordneten | elastischen Stutzen | Z01: Ein Endschalter, Anzeige Klappe ZU
1000789648 | Brandschutzklappe | FK2-EU/DE/1400x250x500/0S/Z02 | 1539 | 84818085 | 4 | 35 | 1505 | 310 | 500 | FK2-EU | pcs | DE | EUR | Brand- und Rauchschutz | Brandschutzklappen | Brandschutzklappen | 0S: Mit einem auf der Einbauseite angeordneten | elastischen Stutzen | Z02: Ein Endschalter, Anzeige Klappe AUF
1000789649 | Brandschutzklappe | FK2-EU/DE/1400x250x500/0S/Z03 | 1619 | 84818085 | 4 | 35 | 1505 | 310 | 500 | FK2-EU | pcs | DE | EUR | Brand- und Rauchschutz | Brandschutzklappen | Brandschutzklappen | 0S: Mit einem auf der Einbauseite angeordneten | elastischen Stutzen | Z03: Zwei Endschalter, Anzeige Klappe ZU und AUF
1000789650 | Brandschutzklappe | FK2-EU/DE/1400x250x500/0S/Z43 | 2657 | 84818085 | 4 | 36 | 1545 | 310 | 500 | FK2-EU | pcs | DE | EUR | Brand- und Rauchschutz | Brandschutzklappen | Brandschutzklappen | 0S: Mit einem auf der Einbauseite angeordneten | elastischen Stutzen | Z43: Federrücklaufantrieb 230 V, Fabrikat Belimo, | mit integrierten Endschaltern und | thermoelektrischer Auslöseeinrichtung
1000789651 | Brandschutzklappe | FK2-EU/DE/1400x250x500/0S/Z45 | 2622 | 84818085 | 4 | 36 | 1545 | 310 | 500 | FK2-EU | pcs | DE | EUR | Brand- und Rauchschutz | Brandschutzklappen | Brandschutzklappen | 0S: Mit einem auf der Einbauseite angeordneten | elastischen Stutzen | Z45: Federrücklaufantrieb 24 V, Fabrikat | Belimo, mit integrierten Endschaltern und | thermoelektrischer Auslöseeinrichtung
1000789652 | Brandschutzklappe | FK2-EU/DE/1400x250x500/A0/Z00 | 1202 | 84818085 | 4 | 35 | 1505 | 310 | 500 | FK2-EU | pcs | DE | EUR | Brand- und Rauchschutz | Brandschutzklappen | Brandschutzklappen | A0: Mit einem auf der Bedienseite angeordneten | Abschlussgitter
1000789653 | Brandschutzklappe | FK2-EU/DE/1400x250x500/A0/Z01 | 1283 | 84818085 | 4 | 35 | 1505 | 310 | 500 | FK2-EU | pcs | DE | EUR | Brand- und Rauchschutz | Brandschutzklappen | Brandschutzklappen | A0: Mit einem auf der Bedienseite angeordneten | Abschlussgitter | Z01: Ein Endschalter, Anzeige Klappe ZU
1000789654 | Brandschutzklappe | FK2-EU/DE/1400x250x500/A0/Z02 | 1283 | 84818085 | 4 | 35 | 1505 | 310 | 500 | FK2-EU | pcs | DE | EUR | Brand- und Rauchschutz | Brandschutzklappen | Brandschutzklappen | A0: Mit einem auf der Bedienseite angeordneten | Abschlussgitter | Z02: Ein Endschalter, Anzeige Klappe AUF
1000789655 | Brandschutzklappe | FK2-EU/DE/1400x250x500/A0/Z03 | 1363 | 84818085 | 4 | 35 | 1505 | 310 | 500 | FK2-EU | pcs | DE | EUR | Brand- und Rauchschutz | Brandschutzklappen | Brandschutzklappen | A0: Mit einem auf der Bedienseite angeordneten | Abschlussgitter | Z03: Zwei Endschalter, Anzeige Klappe ZU und AUF
1000789656 | Brandschutzklappe | FK2-EU/DE/1400x250x500/A0/Z43 | 2401 | 84818085 | 4 | 36 | 1545 | 310 | 500 | FK2-EU | pcs | DE | EUR | Brand- und Rauchschutz | Brandschutzklappen | Brandschutzklappen | A0: Mit einem auf der Bedienseite angeordneten | Abschlussgitter | Z43: Federrücklaufantrieb 230 V, Fabrikat Belimo, | mit integrierten Endschaltern und | thermoelektrischer Auslöseeinrichtung
1000789657 | Brandschutzklappe | FK2-EU/DE/1400x250x500/A0/Z45 | 2366 | 84818085 | 4 | 36 | 1545 | 310 | 500 | FK2-EU | pcs | DE | EUR | Brand- und Rauchschutz | Brandschutzklappen | Brandschutzklappen | A0: Mit einem auf der Bedienseite angeordneten | Abschlussgitter | Z45: Federrücklaufantrieb 24 V, Fabrikat | Belimo, mit integrierten Endschaltern und | thermoelektrischer Auslöseeinrichtung
1000809382 | Brandschutzklappe | FK2-EU/DE/1400x250x500/AA/Z43RM | 6066 | 84818085 | 4 | 35 | 1545 | 340 | 500 | FK2-EU | pcs | DE | EUR | Brand- und Rauchschutz | Brandschutzklappen | Brandschutzklappen | AA: Mit beidseitig angeordneten Abschlussgitter | Z43RM: Federrücklaufantrieb 230 V, Fabrikat Belimo, mit | integrierten Endschaltern und thermoelektrischer | Auslöseeinrichtung in Verbindung mit einer | Rauchauslöseeinrichtung Typ RM-O-3-D
1000809383 | Brandschutzklappe | FK2-EU/DE/1400x250x500/AA/Z45RM | 6031 | 84818085 | 4 | 35 | 1545 | 340 | 500 | FK2-EU | pcs | DE | EUR | Brand- und Rauchschutz | Brandschutzklappen | Brandschutzklappen | AA: Mit beidseitig angeordneten Abschlussgitter | Z45RM: Federrücklaufantrieb 24 V, Fabrikat Belimo, mit | integrierten Endschaltern und thermoelektrischer | Auslöseeinrichtung in Verbindung mit einer | Rauchauslöseeinrchtung Typ RM-O-3-D
1000760066 | Brandschutzklappe | FK2-EU/DE/1400x250x500/ES/SS/Z00 | 2917 | 84818085 | 4 | 35 | 1505 | 310 | 500 | FK2-EU | pcs | DE | EUR | Brand- und Rauchschutz | Brandschutzklappen | Brandschutzklappen | ES: Mit einem Einbausatz und den dazugehörigen | Befestigungselementen | SS: Mit zwei elastischen Stutzen
1000760067 | Brandschutzklappe | FK2-EU/DE/1400x250x500/ES/SS/Z01 | 2998 | 84818085 | 4 | 35 | 1505 | 310 | 500 | FK2-EU | pcs | DE | EUR | Brand- und Rauchschutz | Brandschutzklappen | Brandschutzklappen | ES: Mit einem Einbausatz und den dazugehörigen | Befestigungselementen | SS: Mit zwei elastischen Stutzen | Z01: Ein Endschalter, Anzeige Klappe ZU
1000760068 | Brandschutzklappe | FK2-EU/DE/1400x250x500/ES/SS/Z02 | 2998 | 84818085 | 4 | 35 | 1505 | 310 | 500 | FK2-EU | pcs | DE | EUR | Brand- und Rauchschutz | Brandschutzklappen | Brandschutzklappen | ES: Mit einem Einbausatz und den dazugehörigen | Befestigungselementen | SS: Mit zwei elastischen Stutzen | Z02: Ein Endschalter, Anzeige Klappe AUF
1000760069 | Brandschutzklappe | FK2-EU/DE/1400x250x500/ES/SS/Z03 | 3078 | 84818085 | 4 | 35 | 1505 | 310 | 500 | FK2-EU | pcs | DE | EUR | Brand- und Rauchschutz | Brandschutzklappen | Brandschutzklappen | ES: Mit einem Einbausatz und den dazugehörigen | Befestigungselementen | SS: Mit zwei elastischen Stutzen | Z03: Zwei Endschalter, Anzeige Klappe ZU und AUF
1000760070 | Brandschutzklappe | FK2-EU/DE/1400x250x500/ES/SS/Z43 | 4116 | 84818085 | 4 | 36 | 1545 | 310 | 500 | FK2-EU | pcs | DE | EUR | Brand- und Rauchschutz | Brandschutzklappen | Brandschutzklappen | ES: Mit einem Einbausatz und den dazugehörigen | Befestigungselementen | SS: Mit zwei elastischen Stutzen | Z43: Federrücklaufantrieb 230 V, Fabrikat Belimo, | mit integrierten Endschaltern und | thermoelektrischer Auslöseeinrichtung
1000760071 | Brandschutzklappe | FK2-EU/DE/1400x250x500/ES/SS/Z45 | 4081 | 84818085 | 4 | 36 | 1545 | 310 | 500 | FK2-EU | pcs | DE | EUR | Brand- und Rauchschutz | Brandschutzklappen | Brandschutzklappen | ES: Mit einem Einbausatz und den dazugehörigen | Befestigungselementen | SS: Mit zwei elastischen Stutzen | Z45: Federrücklaufantrieb 24 V, Fabrikat | Belimo, mit integrierten Endschaltern und | thermoelektrischer Auslöseeinrichtung
1000760060 | Brandschutzklappe | FK2-EU/DE/1400x250x500/ES/Z00 | 1985 | 84818085 | 4 | 35 | 1505 | 310 | 500 | FK2-EU | pcs | DE | EUR | Brand- und Rauchschutz | Brandschutzklappen | Brandschutzklappen | ES: Mit einem Einbausatz und den dazugehörigen | Befestigungselementen
1000760061 | Brandschutzklappe | FK2-EU/DE/1400x250x500/ES/Z01 | 2066 | 84818085 | 4 | 35 | 1505 | 310 | 500 | FK2-EU | pcs | DE | EUR | Brand- und Rauchschutz | Brandschutzklappen | Brandschutzklappen | ES: Mit einem Einbausatz und den dazugehörigen | Befestigungselementen | Z01: Ein Endschalter, Anzeige Klappe ZU
1000760062 | Brandschutzklappe | FK2-EU/DE/1400x250x500/ES/Z02 | 2066 | 84818085 | 4 | 35 | 1505 | 310 | 500 | FK2-EU | pcs | DE | EUR | Brand- und Rauchschutz | Brandschutzklappen | Brandschutzklappen | ES: Mit einem Einbausatz und den dazugehörigen | Befestigungselementen | Z02: Ein Endschalter, Anzeige Klappe AUF
1000760063 | Brandschutzklappe | FK2-EU/DE/1400x250x500/ES/Z03 | 2146 | 84818085 | 4 | 35 | 1505 | 310 | 500 | FK2-EU | pcs | DE | EUR | Brand- und Rauchschutz | Brandschutzklappen | Brandschutzklappen | ES: Mit einem Einbausatz und den dazugehörigen | Befestigungselementen | Z03: Zwei Endschalter, Anzeige Klappe ZU und AUF
1000760064 | Brandschutzklappe | FK2-EU/DE/1400x250x500/ES/Z43 | 3184 | 84818085 | 4 | 36 | 1545 | 310 | 500 | FK2-EU | pcs | DE | EUR | Brand- und Rauchschutz | Brandschutzklappen | Brandschutzklappen | ES: Mit einem Einbausatz und den dazugehörigen | Befestigungselementen | Z43: Federrücklaufantrieb 230 V, Fabrikat Belimo, | mit integrierten Endschaltern und | thermoelektrischer Auslöseeinrichtung
1000760065 | Brandschutzklappe | FK2-EU/DE/1400x250x500/ES/Z45 | 3149 | 84818085 | 4 | 36 | 1545 | 310 | 500 | FK2-EU | pcs | DE | EUR | Brand- und Rauchschutz | Brandschutzklappen | Brandschutzklappen | ES: Mit einem Einbausatz und den dazugehörigen | Befestigungselementen | Z45: Federrücklaufantrieb 24 V, Fabrikat | Belimo, mit integrierten Endschaltern und | thermoelektrischer Auslöseeinrichtung
1000789658 | Brandschutzklappe | FK2-EU/DE/1400x250x500/S0/Z00 | 1458 | 84818085 | 4 | 35 | 1505 | 310 | 500 | FK2-EU | pcs | DE | EUR | Brand- und Rauchschutz | Brandschutzklappen | Brandschutzklappen | S0: Mit einem auf der Bedienseite angeordneten | elastischen Stutzen
1000789659 | Brandschutzklappe | FK2-EU/DE/1400x250x500/S0/Z01 | 1539 | 84818085 | 4 | 35 | 1505 | 310 | 500 | FK2-EU | pcs | DE | EUR | Brand- und Rauchschutz | Brandschutzklappen | Brandschutzklappen | S0: Mit einem auf der Bedienseite angeordneten | elastischen Stutzen | Z01: Ein Endschalter, Anzeige Klappe ZU
1000789660 | Brandschutzklappe | FK2-EU/DE/1400x250x500/S0/Z02 | 1539 | 84818085 | 4 | 35 | 1505 | 310 | 500 | FK2-EU | pcs | DE | EUR | Brand- und Rauchschutz | Brandschutzklappen | Brandschutzklappen | S0: Mit einem auf der Bedienseite angeordneten | elastischen Stutzen | Z02: Ein Endschalter, Anzeige Klappe AUF
1000789661 | Brandschutzklappe | FK2-EU/DE/1400x250x500/S0/Z03 | 1619 | 84818085 | 4 | 35 | 1505 | 310 | 500 | FK2-EU | pcs | DE | EUR | Brand- und Rauchschutz | Brandschutzklappen | Brandschutzklappen | S0: Mit einem auf der Bedienseite angeordneten | elastischen Stutzen | Z03: Zwei Endschalter, Anzeige Klappe ZU und AUF
1000789662 | Brandschutzklappe | FK2-EU/DE/1400x250x500/S0/Z43 | 2657 | 84818085 | 4 | 36 | 1545 | 310 | 500 | FK2-EU | pcs | DE | EUR | Brand- und Rauchschutz | Brandschutzklappen | Brandschutzklappen | S0: Mit einem auf der Bedienseite angeordneten | elastischen Stutzen | Z43: Federrücklaufantrieb 230 V, Fabrikat Belimo, | mit integrierten Endschaltern und | thermoelektrischer Auslöseeinrichtung
1000789663 | Brandschutzklappe | FK2-EU/DE/1400x250x500/S0/Z45 | 2622 | 84818085 | 4 | 36 | 1545 | 310 | 500 | FK2-EU | pcs | DE | EUR | Brand- und Rauchschutz | Brandschutzklappen | Brandschutzklappen | S0: Mit einem auf der Bedienseite angeordneten | elastischen Stutzen | Z45: Federrücklaufantrieb 24 V, Fabrikat | Belimo, mit integrierten Endschaltern und | thermoelektrischer Auslöseeinrichtung
1000760054 | Brandschutzklappe | FK2-EU/DE/1400x250x500/SS/Z00 | 1924 | 84818085 | 4 | 35 | 1505 | 310 | 500 | FK2-EU | pcs | DE | EUR | Brand- und Rauchschutz | Brandschutzklappen | Brandschutzklappen | SS: Mit zwei elastischen Stutzen
1000760055 | Brandschutzklappe | FK2-EU/DE/1400x250x500/SS/Z01 | 2005 | 84818085 | 4 | 35 | 1505 | 310 | 500 | FK2-EU | pcs | DE | EUR | Brand- und Rauchschutz | Brandschutzklappen | Brandschutzklappen | SS: Mit zwei elastischen Stutzen | Z01: Ein Endschalter, Anzeige Klappe ZU
1000760056 | Brandschutzklappe | FK2-EU/DE/1400x250x500/SS/Z02 | 2005 | 84818085 | 4 | 35 | 1505 | 310 | 500 | FK2-EU | pcs | DE | EUR | Brand- und Rauchschutz | Brandschutzklappen | Brandschutzklappen | SS: Mit zwei elastischen Stutzen | Z02: Ein Endschalter, Anzeige Klappe AUF
1000760057 | Brandschutzklappe | FK2-EU/DE/1400x250x500/SS/Z03 | 2085 | 84818085 | 4 | 35 | 1505 | 310 | 500 | FK2-EU | pcs | DE | EUR | Brand- und Rauchschutz | Brandschutzklappen | Brandschutzklappen | SS: Mit zwei elastischen Stutzen | Z03: Zwei Endschalter, Anzeige Klappe ZU und AUF
1000760058 | Brandschutzklappe | FK2-EU/DE/1400x250x500/SS/Z43 | 3123 | 84818085 | 4 | 36 | 1545 | 310 | 500 | FK2-EU | pcs | DE | EUR | Brand- und Rauchschutz | Brandschutzklappen | Brandschutzklappen | SS: Mit zwei elastischen Stutzen | Z43: Federrücklaufantrieb 230 V, Fabrikat Belimo, | mit integrierten Endschaltern und | thermoelektrischer Auslöseeinrichtung
1000760059 | Brandschutzklappe | FK2-EU/DE/1400x250x500/SS/Z45 | 3088 | 84818085 | 4 | 36 | 1545 | 310 | 500 | FK2-EU | pcs | DE | EUR | Brand- und Rauchschutz | Brandschutzklappen | Brandschutzklappen | SS: Mit zwei elastischen Stutzen | Z45: Federrücklaufantrieb 24 V, Fabrikat | Belimo, mit integrierten Endschaltern und | thermoelektrischer Auslöseeinrichtung
1000760048 | Brandschutzklappe | FK2-EU/DE/1400x250x500/Z00 | 992 | 84818085 | 4 | 35 | 1505 | 310 | 500 | FK2-EU | pcs | DE | EUR | Brand- und Rauchschutz | Brandschutzklappen | Brandschutzklappen
1000760049 | Brandschutzklappe | FK2-EU/DE/1400x250x500/Z01 | 1073 | 84818085 | 4 | 35 | 1505 | 310 | 500 | FK2-EU | pcs | DE | EUR | Brand- und Rauchschutz | Brandschutzklappen | Brandschutzklappen | Z01: Ein Endschalter, Anzeige Klappe ZU
1000760050 | Brandschutzklappe | FK2-EU/DE/1400x250x500/Z02 | 1073 | 84818085 | 4 | 35 | 1505 | 310 | 500 | FK2-EU | pcs | DE | EUR | Brand- und Rauchschutz | Brandschutzklappen | Brandschutzklappen | Z02: Ein Endschalter, Anzeige Klappe AUF
1000760051 | Brandschutzklappe | FK2-EU/DE/1400x250x500/Z03 | 1153 | 84818085 | 4 | 35 | 1505 | 310 | 500 | FK2-EU | pcs | DE | EUR | Brand- und Rauchschutz | Brandschutzklappen | Brandschutzklappen | Z03: Zwei Endschalter, Anzeige Klappe ZU und AUF
1000760052 | Brandschutzklappe | FK2-EU/DE/1400x250x500/Z43 | 2191 | 84818085 | 4 | 36 | 1545 | 310 | 500 | FK2-EU | pcs | DE | EUR | Brand- und Rauchschutz | Brandschutzklappen | Brandschutzklappen | Z43: Federrücklaufantrieb 230 V, Fabrikat Belimo, | mit integrierten Endschaltern und | thermoelektrischer Auslöseeinrichtung
1000760053 | Brandschutzklappe | FK2-EU/DE/1400x250x500/Z45 | 2156 | 84818085 | 4 | 36 | 1545 | 310 | 500 | FK2-EU | pcs | DE | EUR | Brand- und Rauchschutz | Brandschutzklappen | Brandschutzklappen | Z45: Federrücklaufantrieb 24 V, Fabrikat | Belimo, mit integrierten Endschaltern und | thermoelektrischer Auslöseeinrichtung
1000760072 | Brandschutzklappe | FK2-EU/DE/1400x300x305/Z00 | 1006 | 84818085 | 4 | 32 | 1505 | 360 | 305 | FK2-EU | pcs | DE | EUR | Brand- und Rauchschutz | Brandschutzklappen | Brandschutzklappen
1000760073 | Brandschutzklappe | FK2-EU/DE/1400x300x305/Z01 | 1087 | 84818085 | 4 | 32 | 1505 | 360 | 305 | FK2-EU | pcs | DE | EUR | Brand- und Rauchschutz | Brandschutzklappen | Brandschutzklappen | Z01: Ein Endschalter, Anzeige Klappe ZU
1000760074 | Brandschutzklappe | FK2-EU/DE/1400x300x305/Z02 | 1087 | 84818085 | 4 | 32 | 1505 | 360 | 305 | FK2-EU | pcs | DE | EUR | Brand- und Rauchschutz | Brandschutzklappen | Brandschutzklappen | Z02: Ein Endschalter, Anzeige Klappe AUF
1000760075 | Brandschutzklappe | FK2-EU/DE/1400x300x305/Z03 | 1167 | 84818085 | 4 | 32 | 1505 | 360 | 305 | FK2-EU | pcs | DE | EUR | Brand- und Rauchschutz | Brandschutzklappen | Brandschutzklappen | Z03: Zwei Endschalter, Anzeige Klappe ZU und AUF
1000760076 | Brandschutzklappe | FK2-EU/DE/1400x300x305/Z43 | 2205 | 84818085 | 4 | 33 | 1545 | 360 | 305 | FK2-EU | pcs | DE | EUR | Brand- und Rauchschutz | Brandschutzklappen | Brandschutzklappen | Z43: Federrücklaufantrieb 230 V, Fabrikat Belimo, | mit integrierten Endschaltern und | thermoelektrischer Auslöseeinrichtung
1000760077 | Brandschutzklappe | FK2-EU/DE/1400x300x305/Z45 | 2170 | 84818085 | 4 | 33 | 1545 | 360 | 305 | FK2-EU | pcs | DE | EUR | Brand- und Rauchschutz | Brandschutzklappen | Brandschutzklappen | Z45: Federrücklaufantrieb 24 V, Fabrikat | Belimo, mit integrierten Endschaltern und | thermoelektrischer Auslöseeinrichtung
1000789664 | Brandschutzklappe | FK2-EU/DE/1400x300x500/0A/Z00 | 1217 | 84818085 | 4 | 39 | 1505 | 360 | 500 | FK2-EU | pcs | DE | EUR | Brand- und Rauchschutz | Brandschutzklappen | Brandschutzklappen | 0A: Mit einem auf der Einbauseite angeordneten | Abschlussgitter
1000789665 | Brandschutzklappe | FK2-EU/DE/1400x300x500/0A/Z01 | 1298 | 84818085 | 4 | 39 | 1505 | 360 | 500 | FK2-EU | pcs | DE | EUR | Brand- und Rauchschutz | Brandschutzklappen | Brandschutzklappen | 0A: Mit einem auf der Einbauseite angeordneten | Abschlussgitter | Z01: Ein Endschalter, Anzeige Klappe ZU
1000789666 | Brandschutzklappe | FK2-EU/DE/1400x300x500/0A/Z02 | 1298 | 84818085 | 4 | 39 | 1505 | 360 | 500 | FK2-EU | pcs | DE | EUR | Brand- und Rauchschutz | Brandschutzklappen | Brandschutzklappen | 0A: Mit einem auf der Einbauseite angeordneten | Abschlussgitter | Z02: Ein Endschalter, Anzeige Klappe AUF
1000789667 | Brandschutzklappe | FK2-EU/DE/1400x300x500/0A/Z03 | 1378 | 84818085 | 4 | 39 | 1505 | 360 | 500 | FK2-EU | pcs | DE | EUR | Brand- und Rauchschutz | Brandschutzklappen | Brandschutzklappen | 0A: Mit einem auf der Einbauseite angeordneten | Abschlussgitter | Z03: Zwei Endschalter, Anzeige Klappe ZU und AUF
1000789668 | Brandschutzklappe | FK2-EU/DE/1400x300x500/0A/Z43 | 2416 | 84818085 | 4 | 40 | 1545 | 360 | 500 | FK2-EU | pcs | DE | EUR | Brand- und Rauchschutz | Brandschutzklappen | Brandschutzklappen | 0A: Mit einem auf der Einbauseite angeordneten | Abschlussgitter | Z43: Federrücklaufantrieb 230 V, Fabrikat Belimo, | mit integrierten Endschaltern und | thermoelektrischer Auslöseeinrichtung
1000789669 | Brandschutzklappe | FK2-EU/DE/1400x300x500/0A/Z45 | 2381 | 84818085 | 4 | 40 | 1545 | 360 | 500 | FK2-EU | pcs | DE | EUR | Brand- und Rauchschutz | Brandschutzklappen | Brandschutzklappen | 0A: Mit einem auf der Einbauseite angeordneten | Abschlussgitter | Z45: Federrücklaufantrieb 24 V, Fabrikat | Belimo, mit integrierten Endschaltern und | thermoelektrischer Auslöseeinrichtung
1000789670 | Brandschutzklappe | FK2-EU/DE/1400x300x500/0S/Z00 | 1481 | 84818085 | 4 | 39 | 1505 | 360 | 500 | FK2-EU | pcs | DE | EUR | Brand- und Rauchschutz | Brandschutzklappen | Brandschutzklappen | 0S: Mit einem auf der Einbauseite angeordneten | elastischen Stutzen
1000789671 | Brandschutzklappe | FK2-EU/DE/1400x300x500/0S/Z01 | 1562 | 84818085 | 4 | 39 | 1505 | 360 | 500 | FK2-EU | pcs | DE | EUR | Brand- und Rauchschutz | Brandschutzklappen | Brandschutzklappen | 0S: Mit einem auf der Einbauseite angeordneten | elastischen Stutzen | Z01: Ein Endschalter, Anzeige Klappe ZU
1000789672 | Brandschutzklappe | FK2-EU/DE/1400x300x500/0S/Z02 | 1562 | 84818085 | 4 | 39 | 1505 | 360 | 500 | FK2-EU | pcs | DE | EUR | Brand- und Rauchschutz | Brandschutzklappen | Brandschutzklappen | 0S: Mit einem auf der Einbauseite angeordneten | elastischen Stutzen | Z02: Ein Endschalter, Anzeige Klappe AUF
1000789673 | Brandschutzklappe | FK2-EU/DE/1400x300x500/0S/Z03 | 1642 | 84818085 | 4 | 39 | 1505 | 360 | 500 | FK2-EU | pcs | DE | EUR | Brand- und Rauchschutz | Brandschutzklappen | Brandschutzklappen | 0S: Mit einem auf der Einbauseite angeordneten | elastischen Stutzen | Z03: Zwei Endschalter, Anzeige Klappe ZU und AUF
1000789674 | Brandschutzklappe | FK2-EU/DE/1400x300x500/0S/Z43 | 2680 | 84818085 | 4 | 40 | 1545 | 360 | 500 | FK2-EU | pcs | DE | EUR | Brand- und Rauchschutz | Brandschutzklappen | Brandschutzklappen | 0S: Mit einem auf der Einbauseite angeordneten | elastischen Stutzen | Z43: Federrücklaufantrieb 230 V, Fabrikat Belimo, | mit integrierten Endschaltern und | thermoelektrischer Auslöseeinrichtung
1000789675 | Brandschutzklappe | FK2-EU/DE/1400x300x500/0S/Z45 | 2645 | 84818085 | 4 | 40 | 1545 | 360 | 500 | FK2-EU | pcs | DE | EUR | Brand- und Rauchschutz | Brandschutzklappen | Brandschutzklappen | 0S: Mit einem auf der Einbauseite angeordneten | elastischen Stutzen | Z45: Federrücklaufantrieb 24 V, Fabrikat | Belimo, mit integrierten Endschaltern und | thermoelektrischer Auslöseeinrichtung
1000789676 | Brandschutzklappe | FK2-EU/DE/1400x300x500/A0/Z00 | 1217 | 84818085 | 4 | 39 | 1505 | 360 | 500 | FK2-EU | pcs | DE | EUR | Brand- und Rauchschutz | Brandschutzklappen | Brandschutzklappen | A0: Mit einem auf der Bedienseite angeordneten | Abschlussgitter
1000789677 | Brandschutzklappe | FK2-EU/DE/1400x300x500/A0/Z01 | 1298 | 84818085 | 4 | 39 | 1505 | 360 | 500 | FK2-EU | pcs | DE | EUR | Brand- und Rauchschutz | Brandschutzklappen | Brandschutzklappen | A0: Mit einem auf der Bedienseite angeordneten | Abschlussgitter | Z01: Ein Endschalter, Anzeige Klappe ZU
1000789678 | Brandschutzklappe | FK2-EU/DE/1400x300x500/A0/Z02 | 1298 | 84818085 | 4 | 39 | 1505 | 360 | 500 | FK2-EU | pcs | DE | EUR | Brand- und Rauchschutz | Brandschutzklappen | Brandschutzklappen | A0: Mit einem auf der Bedienseite angeordneten | Abschlussgitter | Z02: Ein Endschalter, Anzeige Klappe AUF
1000789679 | Brandschutzklappe | FK2-EU/DE/1400x300x500/A0/Z03 | 1378 | 84818085 | 4 | 39 | 1505 | 360 | 500 | FK2-EU | pcs | DE | EUR | Brand- und Rauchschutz | Brandschutzklappen | Brandschutzklappen | A0: Mit einem auf der Bedienseite angeordneten | Abschlussgitter | Z03: Zwei Endschalter, Anzeige Klappe ZU und AUF
1000789680 | Brandschutzklappe | FK2-EU/DE/1400x300x500/A0/Z43 | 2416 | 84818085 | 4 | 40 | 1545 | 360 | 500 | FK2-EU | pcs | DE | EUR | Brand- und Rauchschutz | Brandschutzklappen | Brandschutzklappen | A0: Mit einem auf der Bedienseite angeordneten | Abschlussgitter | Z43: Federrücklaufantrieb 230 V, Fabrikat Belimo, | mit integrierten Endschaltern und | thermoelektrischer Auslöseeinrichtung
1000789681 | Brandschutzklappe | FK2-EU/DE/1400x300x500/A0/Z45 | 2381 | 84818085 | 4 | 40 | 1545 | 360 | 500 | FK2-EU | pcs | DE | EUR | Brand- und Rauchschutz | Brandschutzklappen | Brandschutzklappen | A0: Mit einem auf der Bedienseite angeordneten | Abschlussgitter | Z45: Federrücklaufantrieb 24 V, Fabrikat | Belimo, mit integrierten Endschaltern und | thermoelektrischer Auslöseeinrichtung
1000809384 | Brandschutzklappe | FK2-EU/DE/1400x300x500/AA/Z43RM | 6082 | 84818085 | 4 | 39 | 1545 | 390 | 500 | FK2-EU | pcs | DE | EUR | Brand- und Rauchschutz | Brandschutzklappen | Brandschutzklappen | AA: Mit beidseitig angeordneten Abschlussgitter | Z43RM: Federrücklaufantrieb 230 V, Fabrikat Belimo, mit | integrierten Endschaltern und thermoelektrischer | Auslöseeinrichtung in Verbindung mit einer | Rauchauslöseeinrichtung Typ RM-O-3-D
1000809385 | Brandschutzklappe | FK2-EU/DE/1400x300x500/AA/Z45RM | 6047 | 84818085 | 4 | 39 | 1545 | 390 | 500 | FK2-EU | pcs | DE | EUR | Brand- und Rauchschutz | Brandschutzklappen | Brandschutzklappen | AA: Mit beidseitig angeordneten Abschlussgitter | Z45RM: Federrücklaufantrieb 24 V, Fabrikat Belimo, mit | integrierten Endschaltern und thermoelektrischer | Auslöseeinrichtung in Verbindung mit einer | Rauchauslöseeinrchtung Typ RM-O-3-D
1000760096 | Brandschutzklappe | FK2-EU/DE/1400x300x500/ES/SS/Z00 | 2971 | 84818085 | 4 | 39 | 1505 | 360 | 500 | FK2-EU | pcs | DE | EUR | Brand- und Rauchschutz | Brandschutzklappen | Brandschutzklappen | ES: Mit einem Einbausatz und den dazugehörigen | Befestigungselementen | SS: Mit zwei elastischen Stutzen
1000760097 | Brandschutzklappe | FK2-EU/DE/1400x300x500/ES/SS/Z01 | 3052 | 84818085 | 4 | 39 | 1505 | 360 | 500 | FK2-EU | pcs | DE | EUR | Brand- und Rauchschutz | Brandschutzklappen | Brandschutzklappen | ES: Mit einem Einbausatz und den dazugehörigen | Befestigungselementen | SS: Mit zwei elastischen Stutzen | Z01: Ein Endschalter, Anzeige Klappe ZU
1000760098 | Brandschutzklappe | FK2-EU/DE/1400x300x500/ES/SS/Z02 | 3052 | 84818085 | 4 | 39 | 1505 | 360 | 500 | FK2-EU | pcs | DE | EUR | Brand- und Rauchschutz | Brandschutzklappen | Brandschutzklappen | ES: Mit einem Einbausatz und den dazugehörigen | Befestigungselementen | SS: Mit zwei elastischen Stutzen | Z02: Ein Endschalter, Anzeige Klappe AUF
1000760099 | Brandschutzklappe | FK2-EU/DE/1400x300x500/ES/SS/Z03 | 3132 | 84818085 | 4 | 39 | 1505 | 360 | 500 | FK2-EU | pcs | DE | EUR | Brand- und Rauchschutz | Brandschutzklappen | Brandschutzklappen | ES: Mit einem Einbausatz und den dazugehörigen | Befestigungselementen | SS: Mit zwei elastischen Stutzen | Z03: Zwei Endschalter, Anzeige Klappe ZU und AUF
1000760100 | Brandschutzklappe | FK2-EU/DE/1400x300x500/ES/SS/Z43 | 4170 | 84818085 | 4 | 40 | 1545 | 360 | 500 | FK2-EU | pcs | DE | EUR | Brand- und Rauchschutz | Brandschutzklappen | Brandschutzklappen | ES: Mit einem Einbausatz und den dazugehörigen | Befestigungselementen | SS: Mit zwei elastischen Stutzen | Z43: Federrücklaufantrieb 230 V, Fabrikat Belimo, | mit integrierten Endschaltern und | thermoelektrischer Auslöseeinrichtung
1000760101 | Brandschutzklappe | FK2-EU/DE/1400x300x500/ES/SS/Z45 | 4135 | 84818085 | 4 | 40 | 1545 | 360 | 500 | FK2-EU | pcs | DE | EUR | Brand- und Rauchschutz | Brandschutzklappen | Brandschutzklappen | ES: Mit einem Einbausatz und den dazugehörigen | Befestigungselementen | SS: Mit zwei elastischen Stutzen | Z45: Federrücklaufantrieb 24 V, Fabrikat | Belimo, mit integrierten Endschaltern und | thermoelektrischer Auslöseeinrichtung
1000760090 | Brandschutzklappe | FK2-EU/DE/1400x300x500/ES/Z00 | 2021 | 84818085 | 4 | 39 | 1505 | 360 | 500 | FK2-EU | pcs | DE | EUR | Brand- und Rauchschutz | Brandschutzklappen | Brandschutzklappen | ES: Mit einem Einbausatz und den dazugehörigen | Befestigungselementen
1000760091 | Brandschutzklappe | FK2-EU/DE/1400x300x500/ES/Z01 | 2102 | 84818085 | 4 | 39 | 1505 | 360 | 500 | FK2-EU | pcs | DE | EUR | Brand- und Rauchschutz | Brandschutzklappen | Brandschutzklappen | ES: Mit einem Einbausatz und den dazugehörigen | Befestigungselementen | Z01: Ein Endschalter, Anzeige Klappe ZU
1000760092 | Brandschutzklappe | FK2-EU/DE/1400x300x500/ES/Z02 | 2102 | 84818085 | 4 | 39 | 1505 | 360 | 500 | FK2-EU | pcs | DE | EUR | Brand- und Rauchschutz | Brandschutzklappen | Brandschutzklappen | ES: Mit einem Einbausatz und den dazugehörigen | Befestigungselementen | Z02: Ein Endschalter, Anzeige Klappe AUF
1000760093 | Brandschutzklappe | FK2-EU/DE/1400x300x500/ES/Z03 | 2182 | 84818085 | 4 | 39 | 1505 | 360 | 500 | FK2-EU | pcs | DE | EUR | Brand- und Rauchschutz | Brandschutzklappen | Brandschutzklappen | ES: Mit einem Einbausatz und den dazugehörigen | Befestigungselementen | Z03: Zwei Endschalter, Anzeige Klappe ZU und AUF
1000760094 | Brandschutzklappe | FK2-EU/DE/1400x300x500/ES/Z43 | 3220 | 84818085 | 4 | 40 | 1545 | 360 | 500 | FK2-EU | pcs | DE | EUR | Brand- und Rauchschutz | Brandschutzklappen | Brandschutzklappen | ES: Mit einem Einbausatz und den dazugehörigen | Befestigungselementen | Z43: Federrücklaufantrieb 230 V, Fabrikat Belimo, | mit integrierten Endschaltern und | thermoelektrischer Auslöseeinrichtung
1000760095 | Brandschutzklappe | FK2-EU/DE/1400x300x500/ES/Z45 | 3185 | 84818085 | 4 | 40 | 1545 | 360 | 500 | FK2-EU | pcs | DE | EUR | Brand- und Rauchschutz | Brandschutzklappen | Brandschutzklappen | ES: Mit einem Einbausatz und den dazugehörigen | Befestigungselementen | Z45: Federrücklaufantrieb 24 V, Fabrikat | Belimo, mit integrierten Endschaltern und | thermoelektrischer Auslöseeinrichtung
1000789682 | Brandschutzklappe | FK2-EU/DE/1400x300x500/S0/Z00 | 1481 | 84818085 | 4 | 39 | 1505 | 360 | 500 | FK2-EU | pcs | DE | EUR | Brand- und Rauchschutz | Brandschutzklappen | Brandschutzklappen | S0: Mit einem auf der Bedienseite angeordneten | elastischen Stutzen
1000789683 | Brandschutzklappe | FK2-EU/DE/1400x300x500/S0/Z01 | 1562 | 84818085 | 4 | 39 | 1505 | 360 | 500 | FK2-EU | pcs | DE | EUR | Brand- und Rauchschutz | Brandschutzklappen | Brandschutzklappen | S0: Mit einem auf der Bedienseite angeordneten | elastischen Stutzen | Z01: Ein Endschalter, Anzeige Klappe ZU
1000789684 | Brandschutzklappe | FK2-EU/DE/1400x300x500/S0/Z02 | 1562 | 84818085 | 4 | 39 | 1505 | 360 | 500 | FK2-EU | pcs | DE | EUR | Brand- und Rauchschutz | Brandschutzklappen | Brandschutzklappen | S0: Mit einem auf der Bedienseite angeordneten | elastischen Stutzen | Z02: Ein Endschalter, Anzeige Klappe AUF
1000789685 | Brandschutzklappe | FK2-EU/DE/1400x300x500/S0/Z03 | 1642 | 84818085 | 4 | 39 | 1505 | 360 | 500 | FK2-EU | pcs | DE | EUR | Brand- und Rauchschutz | Brandschutzklappen | Brandschutzklappen | S0: Mit einem auf der Bedienseite angeordneten | elastischen Stutzen | Z03: Zwei Endschalter, Anzeige Klappe ZU und AUF
1000789686 | Brandschutzklappe | FK2-EU/DE/1400x300x500/S0/Z43 | 2680 | 84818085 | 4 | 40 | 1545 | 360 | 500 | FK2-EU | pcs | DE | EUR | Brand- und Rauchschutz | Brandschutzklappen | Brandschutzklappen | S0: Mit einem auf der Bedienseite angeordneten | elastischen Stutzen | Z43: Federrücklaufantrieb 230 V, Fabrikat Belimo, | mit integrierten Endschaltern und | thermoelektrischer Auslöseeinrichtung
1000789687 | Brandschutzklappe | FK2-EU/DE/1400x300x500/S0/Z45 | 2645 | 84818085 | 4 | 40 | 1545 | 360 | 500 | FK2-EU | pcs | DE | EUR | Brand- und Rauchschutz | Brandschutzklappen | Brandschutzklappen | S0: Mit einem auf der Bedienseite angeordneten | elastischen Stutzen | Z45: Federrücklaufantrieb 24 V, Fabrikat | Belimo, mit integrierten Endschaltern und | thermoelektrischer Auslöseeinrichtung
1000760084 | Brandschutzklappe | FK2-EU/DE/1400x300x500/SS/Z00 | 1956 | 84818085 | 4 | 39 | 1505 | 360 | 500 | FK2-EU | pcs | DE | EUR | Brand- und Rauchschutz | Brandschutzklappen | Brandschutzklappen | SS: Mit zwei elastischen Stutzen
1000760085 | Brandschutzklappe | FK2-EU/DE/1400x300x500/SS/Z01 | 2037 | 84818085 | 4 | 39 | 1505 | 360 | 500 | FK2-EU | pcs | DE | EUR | Brand- und Rauchschutz | Brandschutzklappen | Brandschutzklappen | SS: Mit zwei elastischen Stutzen | Z01: Ein Endschalter, Anzeige Klappe ZU
1000760086 | Brandschutzklappe | FK2-EU/DE/1400x300x500/SS/Z02 | 2037 | 84818085 | 4 | 39 | 1505 | 360 | 500 | FK2-EU | pcs | DE | EUR | Brand- und Rauchschutz | Brandschutzklappen | Brandschutzklappen | SS: Mit zwei elastischen Stutzen | Z02: Ein Endschalter, Anzeige Klappe AUF
1000760087 | Brandschutzklappe | FK2-EU/DE/1400x300x500/SS/Z03 | 2117 | 84818085 | 4 | 39 | 1505 | 360 | 500 | FK2-EU | pcs | DE | EUR | Brand- und Rauchschutz | Brandschutzklappen | Brandschutzklappen | SS: Mit zwei elastischen Stutzen | Z03: Zwei Endschalter, Anzeige Klappe ZU und AUF
1000760088 | Brandschutzklappe | FK2-EU/DE/1400x300x500/SS/Z43 | 3155 | 84818085 | 4 | 40 | 1545 | 360 | 500 | FK2-EU | pcs | DE | EUR | Brand- und Rauchschutz | Brandschutzklappen | Brandschutzklappen | SS: Mit zwei elastischen Stutzen | Z43: Federrücklaufantrieb 230 V, Fabrikat Belimo, | mit integrierten Endschaltern und | thermoelektrischer Auslöseeinrichtung
1000760089 | Brandschutzklappe | FK2-EU/DE/1400x300x500/SS/Z45 | 3120 | 84818085 | 4 | 40 | 1545 | 360 | 500 | FK2-EU | pcs | DE | EUR | Brand- und Rauchschutz | Brandschutzklappen | Brandschutzklappen | SS: Mit zwei elastischen Stutzen | Z45: Federrücklaufantrieb 24 V, Fabrikat | Belimo, mit integrierten Endschaltern und | thermoelektrischer Auslöseeinrichtung
1000760078 | Brandschutzklappe | FK2-EU/DE/1400x300x500/Z00 | 1006 | 84818085 | 4 | 39 | 1505 | 360 | 500 | FK2-EU | pcs | DE | EUR | Brand- und Rauchschutz | Brandschutzklappen | Brandschutzklappen
1000760079 | Brandschutzklappe | FK2-EU/DE/1400x300x500/Z01 | 1087 | 84818085 | 4 | 39 | 1505 | 360 | 500 | FK2-EU | pcs | DE | EUR | Brand- und Rauchschutz | Brandschutzklappen | Brandschutzklappen | Z01: Ein Endschalter, Anzeige Klappe ZU
1000760080 | Brandschutzklappe | FK2-EU/DE/1400x300x500/Z02 | 1087 | 84818085 | 4 | 39 | 1505 | 360 | 500 | FK2-EU | pcs | DE | EUR | Brand- und Rauchschutz | Brandschutzklappen | Brandschutzklappen | Z02: Ein Endschalter, Anzeige Klappe AUF
1000760081 | Brandschutzklappe | FK2-EU/DE/1400x300x500/Z03 | 1167 | 84818085 | 4 | 39 | 1505 | 360 | 500 | FK2-EU | pcs | DE | EUR | Brand- und Rauchschutz | Brandschutzklappen | Brandschutzklappen | Z03: Zwei Endschalter, Anzeige Klappe ZU und AUF
1000760082 | Brandschutzklappe | FK2-EU/DE/1400x300x500/Z43 | 2205 | 84818085 | 4 | 40 | 1545 | 360 | 500 | FK2-EU | pcs | DE | EUR | Brand- und Rauchschutz | Brandschutzklappen | Brandschutzklappen | Z43: Federrücklaufantrieb 230 V, Fabrikat Belimo, | mit integrierten Endschaltern und | thermoelektrischer Auslöseeinrichtung
1000760083 | Brandschutzklappe | FK2-EU/DE/1400x300x500/Z45 | 2170 | 84818085 | 4 | 40 | 1545 | 360 | 500 | FK2-EU | pcs | DE | EUR | Brand- und Rauchschutz | Brandschutzklappen | Brandschutzklappen | Z45: Federrücklaufantrieb 24 V, Fabrikat | Belimo, mit integrierten Endschaltern und | thermoelektrischer Auslöseeinrichtung
1000760102 | Brandschutzklappe | FK2-EU/DE/1400x350x305/Z00 | 1047 | 84818085 | 4 | 34 | 1505 | 410 | 305 | FK2-EU | pcs | DE | EUR | Brand- und Rauchschutz | Brandschutzklappen | Brandschutzklappen
1000760103 | Brandschutzklappe | FK2-EU/DE/1400x350x305/Z01 | 1128 | 84818085 | 4 | 34 | 1505 | 410 | 305 | FK2-EU | pcs | DE | EUR | Brand- und Rauchschutz | Brandschutzklappen | Brandschutzklappen | Z01: Ein Endschalter, Anzeige Klappe ZU
1000760104 | Brandschutzklappe | FK2-EU/DE/1400x350x305/Z02 | 1128 | 84818085 | 4 | 34 | 1505 | 410 | 305 | FK2-EU | pcs | DE | EUR | Brand- und Rauchschutz | Brandschutzklappen | Brandschutzklappen | Z02: Ein Endschalter, Anzeige Klappe AUF
1000760105 | Brandschutzklappe | FK2-EU/DE/1400x350x305/Z03 | 1208 | 84818085 | 4 | 34 | 1505 | 410 | 305 | FK2-EU | pcs | DE | EUR | Brand- und Rauchschutz | Brandschutzklappen | Brandschutzklappen | Z03: Zwei Endschalter, Anzeige Klappe ZU und AUF
1000760106 | Brandschutzklappe | FK2-EU/DE/1400x350x305/Z43 | 2246 | 84818085 | 4 | 35 | 1545 | 410 | 305 | FK2-EU | pcs | DE | EUR | Brand- und Rauchschutz | Brandschutzklappen | Brandschutzklappen | Z43: Federrücklaufantrieb 230 V, Fabrikat Belimo, | mit integrierten Endschaltern und | thermoelektrischer Auslöseeinrichtung
1000760107 | Brandschutzklappe | FK2-EU/DE/1400x350x305/Z45 | 2211 | 84818085 | 4 | 35 | 1545 | 410 | 305 | FK2-EU | pcs | DE | EUR | Brand- und Rauchschutz | Brandschutzklappen | Brandschutzklappen | Z45: Federrücklaufantrieb 24 V, Fabrikat | Belimo, mit integrierten Endschaltern und | thermoelektrischer Auslöseeinrichtung
1000789688 | Brandschutzklappe | FK2-EU/DE/1400x350x500/0A/Z00 | 1263 | 84818085 | 4 | 42 | 1505 | 410 | 500 | FK2-EU | pcs | DE | EUR | Brand- und Rauchschutz | Brandschutzklappen | Brandschutzklappen | 0A: Mit einem auf der Einbauseite angeordneten | Abschlussgitter
1000789689 | Brandschutzklappe | FK2-EU/DE/1400x350x500/0A/Z01 | 1344 | 84818085 | 4 | 42 | 1505 | 410 | 500 | FK2-EU | pcs | DE | EUR | Brand- und Rauchschutz | Brandschutzklappen | Brandschutzklappen | 0A: Mit einem auf der Einbauseite angeordneten | Abschlussgitter | Z01: Ein Endschalter, Anzeige Klappe ZU
1000789690 | Brandschutzklappe | FK2-EU/DE/1400x350x500/0A/Z02 | 1344 | 84818085 | 4 | 42 | 1505 | 410 | 500 | FK2-EU | pcs | DE | EUR | Brand- und Rauchschutz | Brandschutzklappen | Brandschutzklappen | 0A: Mit einem auf der Einbauseite angeordneten | Abschlussgitter | Z02: Ein Endschalter, Anzeige Klappe AUF
1000789691 | Brandschutzklappe | FK2-EU/DE/1400x350x500/0A/Z03 | 1424 | 84818085 | 4 | 42 | 1505 | 410 | 500 | FK2-EU | pcs | DE | EUR | Brand- und Rauchschutz | Brandschutzklappen | Brandschutzklappen | 0A: Mit einem auf der Einbauseite angeordneten | Abschlussgitter | Z03: Zwei Endschalter, Anzeige Klappe ZU und AUF
1000789692 | Brandschutzklappe | FK2-EU/DE/1400x350x500/0A/Z43 | 2462 | 84818085 | 4 | 43 | 1545 | 410 | 500 | FK2-EU | pcs | DE | EUR | Brand- und Rauchschutz | Brandschutzklappen | Brandschutzklappen | 0A: Mit einem auf der Einbauseite angeordneten | Abschlussgitter | Z43: Federrücklaufantrieb 230 V, Fabrikat Belimo, | mit integrierten Endschaltern und | thermoelektrischer Auslöseeinrichtung
1000789693 | Brandschutzklappe | FK2-EU/DE/1400x350x500/0A/Z45 | 2427 | 84818085 | 4 | 43 | 1545 | 410 | 500 | FK2-EU | pcs | DE | EUR | Brand- und Rauchschutz | Brandschutzklappen | Brandschutzklappen | 0A: Mit einem auf der Einbauseite angeordneten | Abschlussgitter | Z45: Federrücklaufantrieb 24 V, Fabrikat | Belimo, mit integrierten Endschaltern und | thermoelektrischer Auslöseeinrichtung
1000789694 | Brandschutzklappe | FK2-EU/DE/1400x350x500/0S/Z00 | 1533 | 84818085 | 4 | 42 | 1505 | 410 | 500 | FK2-EU | pcs | DE | EUR | Brand- und Rauchschutz | Brandschutzklappen | Brandschutzklappen | 0S: Mit einem auf der Einbauseite angeordneten | elastischen Stutzen
1000789695 | Brandschutzklappe | FK2-EU/DE/1400x350x500/0S/Z01 | 1614 | 84818085 | 4 | 42 | 1505 | 410 | 500 | FK2-EU | pcs | DE | EUR | Brand- und Rauchschutz | Brandschutzklappen | Brandschutzklappen | 0S: Mit einem auf der Einbauseite angeordneten | elastischen Stutzen | Z01: Ein Endschalter, Anzeige Klappe ZU
1000789696 | Brandschutzklappe | FK2-EU/DE/1400x350x500/0S/Z02 | 1614 | 84818085 | 4 | 42 | 1505 | 410 | 500 | FK2-EU | pcs | DE | EUR | Brand- und Rauchschutz | Brandschutzklappen | Brandschutzklappen | 0S: Mit einem auf der Einbauseite angeordneten | elastischen Stutzen | Z02: Ein Endschalter, Anzeige Klappe AUF
1000789697 | Brandschutzklappe | FK2-EU/DE/1400x350x500/0S/Z03 | 1694 | 84818085 | 4 | 42 | 1505 | 410 | 500 | FK2-EU | pcs | DE | EUR | Brand- und Rauchschutz | Brandschutzklappen | Brandschutzklappen | 0S: Mit einem auf der Einbauseite angeordneten | elastischen Stutzen | Z03: Zwei Endschalter, Anzeige Klappe ZU und AUF
1000789698 | Brandschutzklappe | FK2-EU/DE/1400x350x500/0S/Z43 | 2732 | 84818085 | 4 | 43 | 1545 | 410 | 500 | FK2-EU | pcs | DE | EUR | Brand- und Rauchschutz | Brandschutzklappen | Brandschutzklappen | 0S: Mit einem auf der Einbauseite angeordneten | elastischen Stutzen | Z43: Federrücklaufantrieb 230 V, Fabrikat Belimo, | mit integrierten Endschaltern und | thermoelektrischer Auslöseeinrichtung
1000789699 | Brandschutzklappe | FK2-EU/DE/1400x350x500/0S/Z45 | 2697 | 84818085 | 4 | 43 | 1545 | 410 | 500 | FK2-EU | pcs | DE | EUR | Brand- und Rauchschutz | Brandschutzklappen | Brandschutzklappen | 0S: Mit einem auf der Einbauseite angeordneten | elastischen Stutzen | Z45: Federrücklaufantrieb 24 V, Fabrikat | Belimo, mit integrierten Endschaltern und | thermoelektrischer Auslöseeinrichtung
1000789700 | Brandschutzklappe | FK2-EU/DE/1400x350x500/A0/Z00 | 1263 | 84818085 | 4 | 42 | 1505 | 410 | 500 | FK2-EU | pcs | DE | EUR | Brand- und Rauchschutz | Brandschutzklappen | Brandschutzklappen | A0: Mit einem auf der Bedienseite angeordneten | Abschlussgitter
1000789701 | Brandschutzklappe | FK2-EU/DE/1400x350x500/A0/Z01 | 1344 | 84818085 | 4 | 42 | 1505 | 410 | 500 | FK2-EU | pcs | DE | EUR | Brand- und Rauchschutz | Brandschutzklappen | Brandschutzklappen | A0: Mit einem auf der Bedienseite angeordneten | Abschlussgitter | Z01: Ein Endschalter, Anzeige Klappe ZU
1000789702 | Brandschutzklappe | FK2-EU/DE/1400x350x500/A0/Z02 | 1344 | 84818085 | 4 | 42 | 1505 | 410 | 500 | FK2-EU | pcs | DE | EUR | Brand- und Rauchschutz | Brandschutzklappen | Brandschutzklappen | A0: Mit einem auf der Bedienseite angeordneten | Abschlussgitter | Z02: Ein Endschalter, Anzeige Klappe AUF
1000789703 | Brandschutzklappe | FK2-EU/DE/1400x350x500/A0/Z03 | 1424 | 84818085 | 4 | 42 | 1505 | 410 | 500 | FK2-EU | pcs | DE | EUR | Brand- und Rauchschutz | Brandschutzklappen | Brandschutzklappen | A0: Mit einem auf der Bedienseite angeordneten | Abschlussgitter | Z03: Zwei Endschalter, Anzeige Klappe ZU und AUF
1000789704 | Brandschutzklappe | FK2-EU/DE/1400x350x500/A0/Z43 | 2462 | 84818085 | 4 | 43 | 1545 | 410 | 500 | FK2-EU | pcs | DE | EUR | Brand- und Rauchschutz | Brandschutzklappen | Brandschutzklappen | A0: Mit einem auf der Bedienseite angeordneten | Abschlussgitter | Z43: Federrücklaufantrieb 230 V, Fabrikat Belimo, | mit integrierten Endschaltern und | thermoelektrischer Auslöseeinrichtung
1000789705 | Brandschutzklappe | FK2-EU/DE/1400x350x500/A0/Z45 | 2427 | 84818085 | 4 | 43 | 1545 | 410 | 500 | FK2-EU | pcs | DE | EUR | Brand- und Rauchschutz | Brandschutzklappen | Brandschutzklappen | A0: Mit einem auf der Bedienseite angeordneten | Abschlussgitter | Z45: Federrücklaufantrieb 24 V, Fabrikat | Belimo, mit integrierten Endschaltern und | thermoelektrischer Auslöseeinrichtung
1000809386 | Brandschutzklappe | FK2-EU/DE/1400x350x500/AA/Z43RM | 6131 | 84818085 | 4 | 42 | 1545 | 440 | 500 | FK2-EU | pcs | DE | EUR | Brand- und Rauchschutz | Brandschutzklappen | Brandschutzklappen | AA: Mit beidseitig angeordneten Abschlussgitter | Z43RM: Federrücklaufantrieb 230 V, Fabrikat Belimo, mit | integrierten Endschaltern und thermoelektrischer | Auslöseeinrichtung in Verbindung mit einer | Rauchauslöseeinrichtung Typ RM-O-3-D
1000809387 | Brandschutzklappe | FK2-EU/DE/1400x350x500/AA/Z45RM | 6096 | 84818085 | 4 | 42 | 1545 | 440 | 500 | FK2-EU | pcs | DE | EUR | Brand- und Rauchschutz | Brandschutzklappen | Brandschutzklappen | AA: Mit beidseitig angeordneten Abschlussgitter | Z45RM: Federrücklaufantrieb 24 V, Fabrikat Belimo, mit | integrierten Endschaltern und thermoelektrischer | Auslöseeinrichtung in Verbindung mit einer | Rauchauslöseeinrchtung Typ RM-O-3-D
1000760126 | Brandschutzklappe | FK2-EU/DE/1400x350x500/ES/SS/Z00 | 3054 | 84818085 | 4 | 42 | 1505 | 410 | 500 | FK2-EU | pcs | DE | EUR | Brand- und Rauchschutz | Brandschutzklappen | Brandschutzklappen | ES: Mit einem Einbausatz und den dazugehörigen | Befestigungselementen | SS: Mit zwei elastischen Stutzen
1000760127 | Brandschutzklappe | FK2-EU/DE/1400x350x500/ES/SS/Z01 | 3135 | 84818085 | 4 | 42 | 1505 | 410 | 500 | FK2-EU | pcs | DE | EUR | Brand- und Rauchschutz | Brandschutzklappen | Brandschutzklappen | ES: Mit einem Einbausatz und den dazugehörigen | Befestigungselementen | SS: Mit zwei elastischen Stutzen | Z01: Ein Endschalter, Anzeige Klappe ZU
1000760128 | Brandschutzklappe | FK2-EU/DE/1400x350x500/ES/SS/Z02 | 3135 | 84818085 | 4 | 42 | 1505 | 410 | 500 | FK2-EU | pcs | DE | EUR | Brand- und Rauchschutz | Brandschutzklappen | Brandschutzklappen | ES: Mit einem Einbausatz und den dazugehörigen | Befestigungselementen | SS: Mit zwei elastischen Stutzen | Z02: Ein Endschalter, Anzeige Klappe AUF
1000760129 | Brandschutzklappe | FK2-EU/DE/1400x350x500/ES/SS/Z03 | 3215 | 84818085 | 4 | 42 | 1505 | 410 | 500 | FK2-EU | pcs | DE | EUR | Brand- und Rauchschutz | Brandschutzklappen | Brandschutzklappen | ES: Mit einem Einbausatz und den dazugehörigen | Befestigungselementen | SS: Mit zwei elastischen Stutzen | Z03: Zwei Endschalter, Anzeige Klappe ZU und AUF
1000760130 | Brandschutzklappe | FK2-EU/DE/1400x350x500/ES/SS/Z43 | 4253 | 84818085 | 4 | 43 | 1545 | 410 | 500 | FK2-EU | pcs | DE | EUR | Brand- und Rauchschutz | Brandschutzklappen | Brandschutzklappen | ES: Mit einem Einbausatz und den dazugehörigen | Befestigungselementen | SS: Mit zwei elastischen Stutzen | Z43: Federrücklaufantrieb 230 V, Fabrikat Belimo, | mit integrierten Endschaltern und | thermoelektrischer Auslöseeinrichtung
1000760131 | Brandschutzklappe | FK2-EU/DE/1400x350x500/ES/SS/Z45 | 4218 | 84818085 | 4 | 43 | 1545 | 410 | 500 | FK2-EU | pcs | DE | EUR | Brand- und Rauchschutz | Brandschutzklappen | Brandschutzklappen | ES: Mit einem Einbausatz und den dazugehörigen | Befestigungselementen | SS: Mit zwei elastischen Stutzen | Z45: Federrücklaufantrieb 24 V, Fabrikat | Belimo, mit integrierten Endschaltern und | thermoelektrischer Auslöseeinrichtung
1000760120 | Brandschutzklappe | FK2-EU/DE/1400x350x500/ES/Z00 | 2082 | 84818085 | 4 | 42 | 1505 | 410 | 500 | FK2-EU | pcs | DE | EUR | Brand- und Rauchschutz | Brandschutzklappen | Brandschutzklappen | ES: Mit einem Einbausatz und den dazugehörigen | Befestigungselementen
1000760121 | Brandschutzklappe | FK2-EU/DE/1400x350x500/ES/Z01 | 2163 | 84818085 | 4 | 42 | 1505 | 410 | 500 | FK2-EU | pcs | DE | EUR | Brand- und Rauchschutz | Brandschutzklappen | Brandschutzklappen | ES: Mit einem Einbausatz und den dazugehörigen | Befestigungselementen | Z01: Ein Endschalter, Anzeige Klappe ZU
1000760122 | Brandschutzklappe | FK2-EU/DE/1400x350x500/ES/Z02 | 2163 | 84818085 | 4 | 42 | 1505 | 410 | 500 | FK2-EU | pcs | DE | EUR | Brand- und Rauchschutz | Brandschutzklappen | Brandschutzklappen | ES: Mit einem Einbausatz und den dazugehörigen | Befestigungselementen | Z02: Ein Endschalter, Anzeige Klappe AUF
1000760123 | Brandschutzklappe | FK2-EU/DE/1400x350x500/ES/Z03 | 2243 | 84818085 | 4 | 42 | 1505 | 410 | 500 | FK2-EU | pcs | DE | EUR | Brand- und Rauchschutz | Brandschutzklappen | Brandschutzklappen | ES: Mit einem Einbausatz und den dazugehörigen | Befestigungselementen | Z03: Zwei Endschalter, Anzeige Klappe ZU und AUF
1000760124 | Brandschutzklappe | FK2-EU/DE/1400x350x500/ES/Z43 | 3281 | 84818085 | 4 | 43 | 1545 | 410 | 500 | FK2-EU | pcs | DE | EUR | Brand- und Rauchschutz | Brandschutzklappen | Brandschutzklappen | ES: Mit einem Einbausatz und den dazugehörigen | Befestigungselementen | Z43: Federrücklaufantrieb 230 V, Fabrikat Belimo, | mit integrierten Endschaltern und | thermoelektrischer Auslöseeinrichtung
1000760125 | Brandschutzklappe | FK2-EU/DE/1400x350x500/ES/Z45 | 3246 | 84818085 | 4 | 43 | 1545 | 410 | 500 | FK2-EU | pcs | DE | EUR | Brand- und Rauchschutz | Brandschutzklappen | Brandschutzklappen | ES: Mit einem Einbausatz und den dazugehörigen | Befestigungselementen | Z45: Federrücklaufantrieb 24 V, Fabrikat | Belimo, mit integrierten Endschaltern und | thermoelektrischer Auslöseeinrichtung
1000789706 | Brandschutzklappe | FK2-EU/DE/1400x350x500/S0/Z00 | 1533 | 84818085 | 4 | 42 | 1505 | 410 | 500 | FK2-EU | pcs | DE | EUR | Brand- und Rauchschutz | Brandschutzklappen | Brandschutzklappen | S0: Mit einem auf der Bedienseite angeordneten | elastischen Stutzen
1000789707 | Brandschutzklappe | FK2-EU/DE/1400x350x500/S0/Z01 | 1614 | 84818085 | 4 | 42 | 1505 | 410 | 500 | FK2-EU | pcs | DE | EUR | Brand- und Rauchschutz | Brandschutzklappen | Brandschutzklappen | S0: Mit einem auf der Bedienseite angeordneten | elastischen Stutzen | Z01: Ein Endschalter, Anzeige Klappe ZU
1000789708 | Brandschutzklappe | FK2-EU/DE/1400x350x500/S0/Z02 | 1614 | 84818085 | 4 | 42 | 1505 | 410 | 500 | FK2-EU | pcs | DE | EUR | Brand- und Rauchschutz | Brandschutzklappen | Brandschutzklappen | S0: Mit einem auf der Bedienseite angeordneten | elastischen Stutzen | Z02: Ein Endschalter, Anzeige Klappe AUF
1000789709 | Brandschutzklappe | FK2-EU/DE/1400x350x500/S0/Z03 | 1694 | 84818085 | 4 | 42 | 1505 | 410 | 500 | FK2-EU | pcs | DE | EUR | Brand- und Rauchschutz | Brandschutzklappen | Brandschutzklappen | S0: Mit einem auf der Bedienseite angeordneten | elastischen Stutzen | Z03: Zwei Endschalter, Anzeige Klappe ZU und AUF
1000789710 | Brandschutzklappe | FK2-EU/DE/1400x350x500/S0/Z43 | 2732 | 84818085 | 4 | 43 | 1545 | 410 | 500 | FK2-EU | pcs | DE | EUR | Brand- und Rauchschutz | Brandschutzklappen | Brandschutzklappen | S0: Mit einem auf der Bedienseite angeordneten | elastischen Stutzen | Z43: Federrücklaufantrieb 230 V, Fabrikat Belimo, | mit integrierten Endschaltern und | thermoelektrischer Auslöseeinrichtung
1000789711 | Brandschutzklappe | FK2-EU/DE/1400x350x500/S0/Z45 | 2697 | 84818085 | 4 | 43 | 1545 | 410 | 500 | FK2-EU | pcs | DE | EUR | Brand- und Rauchschutz | Brandschutzklappen | Brandschutzklappen | S0: Mit einem auf der Bedienseite angeordneten | elastischen Stutzen | Z45: Federrücklaufantrieb 24 V, Fabrikat | Belimo, mit integrierten Endschaltern und | thermoelektrischer Auslöseeinrichtung
1000760114 | Brandschutzklappe | FK2-EU/DE/1400x350x500/SS/Z00 | 2019 | 84818085 | 4 | 42 | 1505 | 410 | 500 | FK2-EU | pcs | DE | EUR | Brand- und Rauchschutz | Brandschutzklappen | Brandschutzklappen | SS: Mit zwei elastischen Stutzen
1000760115 | Brandschutzklappe | FK2-EU/DE/1400x350x500/SS/Z01 | 2100 | 84818085 | 4 | 42 | 1505 | 410 | 500 | FK2-EU | pcs | DE | EUR | Brand- und Rauchschutz | Brandschutzklappen | Brandschutzklappen | SS: Mit zwei elastischen Stutzen | Z01: Ein Endschalter, Anzeige Klappe ZU
1000760116 | Brandschutzklappe | FK2-EU/DE/1400x350x500/SS/Z02 | 2100 | 84818085 | 4 | 42 | 1505 | 410 | 500 | FK2-EU | pcs | DE | EUR | Brand- und Rauchschutz | Brandschutzklappen | Brandschutzklappen | SS: Mit zwei elastischen Stutzen | Z02: Ein Endschalter, Anzeige Klappe AUF
1000760117 | Brandschutzklappe | FK2-EU/DE/1400x350x500/SS/Z03 | 2180 | 84818085 | 4 | 42 | 1505 | 410 | 500 | FK2-EU | pcs | DE | EUR | Brand- und Rauchschutz | Brandschutzklappen | Brandschutzklappen | SS: Mit zwei elastischen Stutzen | Z03: Zwei Endschalter, Anzeige Klappe ZU und AUF
1000760118 | Brandschutzklappe | FK2-EU/DE/1400x350x500/SS/Z43 | 3218 | 84818085 | 4 | 43 | 1545 | 410 | 500 | FK2-EU | pcs | DE | EUR | Brand- und Rauchschutz | Brandschutzklappen | Brandschutzklappen | SS: Mit zwei elastischen Stutzen | Z43: Federrücklaufantrieb 230 V, Fabrikat Belimo, | mit integrierten Endschaltern und | thermoelektrischer Auslöseeinrichtung
1000760119 | Brandschutzklappe | FK2-EU/DE/1400x350x500/SS/Z45 | 3183 | 84818085 | 4 | 43 | 1545 | 410 | 500 | FK2-EU | pcs | DE | EUR | Brand- und Rauchschutz | Brandschutzklappen | Brandschutzklappen | SS: Mit zwei elastischen Stutzen | Z45: Federrücklaufantrieb 24 V, Fabrikat | Belimo, mit integrierten Endschaltern und | thermoelektrischer Auslöseeinrichtung
1000760108 | Brandschutzklappe | FK2-EU/DE/1400x350x500/Z00 | 1047 | 84818085 | 4 | 42 | 1505 | 410 | 500 | FK2-EU | pcs | DE | EUR | Brand- und Rauchschutz | Brandschutzklappen | Brandschutzklappen
1000760109 | Brandschutzklappe | FK2-EU/DE/1400x350x500/Z01 | 1128 | 84818085 | 4 | 42 | 1505 | 410 | 500 | FK2-EU | pcs | DE | EUR | Brand- und Rauchschutz | Brandschutzklappen | Brandschutzklappen | Z01: Ein Endschalter, Anzeige Klappe ZU
1000760110 | Brandschutzklappe | FK2-EU/DE/1400x350x500/Z02 | 1128 | 84818085 | 4 | 42 | 1505 | 410 | 500 | FK2-EU | pcs | DE | EUR | Brand- und Rauchschutz | Brandschutzklappen | Brandschutzklappen | Z02: Ein Endschalter, Anzeige Klappe AUF
1000760111 | Brandschutzklappe | FK2-EU/DE/1400x350x500/Z03 | 1208 | 84818085 | 4 | 42 | 1505 | 410 | 500 | FK2-EU | pcs | DE | EUR | Brand- und Rauchschutz | Brandschutzklappen | Brandschutzklappen | Z03: Zwei Endschalter, Anzeige Klappe ZU und AUF
1000760112 | Brandschutzklappe | FK2-EU/DE/1400x350x500/Z43 | 2246 | 84818085 | 4 | 43 | 1545 | 410 | 500 | FK2-EU | pcs | DE | EUR | Brand- und Rauchschutz | Brandschutzklappen | Brandschutzklappen | Z43: Federrücklaufantrieb 230 V, Fabrikat Belimo, | mit integrierten Endschaltern und | thermoelektrischer Auslöseeinrichtung
1000760113 | Brandschutzklappe | FK2-EU/DE/1400x350x500/Z45 | 2211 | 84818085 | 4 | 43 | 1545 | 410 | 500 | FK2-EU | pcs | DE | EUR | Brand- und Rauchschutz | Brandschutzklappen | Brandschutzklappen | Z45: Federrücklaufantrieb 24 V, Fabrikat | Belimo, mit integrierten Endschaltern und | thermoelektrischer Auslöseeinrichtung
1000760132 | Brandschutzklappe | FK2-EU/DE/1400x400x305/Z00 | 1090 | 84818085 | 4 | 37 | 1505 | 460 | 305 | FK2-EU | pcs | DE | EUR | Brand- und Rauchschutz | Brandschutzklappen | Brandschutzklappen
1000760133 | Brandschutzklappe | FK2-EU/DE/1400x400x305/Z01 | 1171 | 84818085 | 4 | 37 | 1505 | 460 | 305 | FK2-EU | pcs | DE | EUR | Brand- und Rauchschutz | Brandschutzklappen | Brandschutzklappen | Z01: Ein Endschalter, Anzeige Klappe ZU
1000760134 | Brandschutzklappe | FK2-EU/DE/1400x400x305/Z02 | 1171 | 84818085 | 4 | 37 | 1505 | 460 | 305 | FK2-EU | pcs | DE | EUR | Brand- und Rauchschutz | Brandschutzklappen | Brandschutzklappen | Z02: Ein Endschalter, Anzeige Klappe AUF
1000760135 | Brandschutzklappe | FK2-EU/DE/1400x400x305/Z03 | 1251 | 84818085 | 4 | 37 | 1505 | 460 | 305 | FK2-EU | pcs | DE | EUR | Brand- und Rauchschutz | Brandschutzklappen | Brandschutzklappen | Z03: Zwei Endschalter, Anzeige Klappe ZU und AUF
1000760136 | Brandschutzklappe | FK2-EU/DE/1400x400x305/Z43 | 2289 | 84818085 | 4 | 38 | 1545 | 460 | 305 | FK2-EU | pcs | DE | EUR | Brand- und Rauchschutz | Brandschutzklappen | Brandschutzklappen | Z43: Federrücklaufantrieb 230 V, Fabrikat Belimo, | mit integrierten Endschaltern und | thermoelektrischer Auslöseeinrichtung
1000760137 | Brandschutzklappe | FK2-EU/DE/1400x400x305/Z45 | 2254 | 84818085 | 4 | 38 | 1545 | 460 | 305 | FK2-EU | pcs | DE | EUR | Brand- und Rauchschutz | Brandschutzklappen | Brandschutzklappen | Z45: Federrücklaufantrieb 24 V, Fabrikat | Belimo, mit integrierten Endschaltern und | thermoelektrischer Auslöseeinrichtung
1000789712 | Brandschutzklappe | FK2-EU/DE/1400x400x500/0A/Z00 | 1309 | 84818085 | 4 | 45 | 1505 | 460 | 500 | FK2-EU | pcs | DE | EUR | Brand- und Rauchschutz | Brandschutzklappen | Brandschutzklappen | 0A: Mit einem auf der Einbauseite angeordneten | Abschlussgitter
1000789713 | Brandschutzklappe | FK2-EU/DE/1400x400x500/0A/Z01 | 1390 | 84818085 | 4 | 45 | 1505 | 460 | 500 | FK2-EU | pcs | DE | EUR | Brand- und Rauchschutz | Brandschutzklappen | Brandschutzklappen | 0A: Mit einem auf der Einbauseite angeordneten | Abschlussgitter | Z01: Ein Endschalter, Anzeige Klappe ZU
1000789714 | Brandschutzklappe | FK2-EU/DE/1400x400x500/0A/Z02 | 1390 | 84818085 | 4 | 45 | 1505 | 460 | 500 | FK2-EU | pcs | DE | EUR | Brand- und Rauchschutz | Brandschutzklappen | Brandschutzklappen | 0A: Mit einem auf der Einbauseite angeordneten | Abschlussgitter | Z02: Ein Endschalter, Anzeige Klappe AUF
1000789715 | Brandschutzklappe | FK2-EU/DE/1400x400x500/0A/Z03 | 1470 | 84818085 | 4 | 45 | 1505 | 460 | 500 | FK2-EU | pcs | DE | EUR | Brand- und Rauchschutz | Brandschutzklappen | Brandschutzklappen | 0A: Mit einem auf der Einbauseite angeordneten | Abschlussgitter | Z03: Zwei Endschalter, Anzeige Klappe ZU und AUF
1000789716 | Brandschutzklappe | FK2-EU/DE/1400x400x500/0A/Z43 | 2508 | 84818085 | 4 | 46 | 1545 | 460 | 500 | FK2-EU | pcs | DE | EUR | Brand- und Rauchschutz | Brandschutzklappen | Brandschutzklappen | 0A: Mit einem auf der Einbauseite angeordneten | Abschlussgitter | Z43: Federrücklaufantrieb 230 V, Fabrikat Belimo, | mit integrierten Endschaltern und | thermoelektrischer Auslöseeinrichtung
1000789717 | Brandschutzklappe | FK2-EU/DE/1400x400x500/0A/Z45 | 2473 | 84818085 | 4 | 46 | 1545 | 460 | 500 | FK2-EU | pcs | DE | EUR | Brand- und Rauchschutz | Brandschutzklappen | Brandschutzklappen | 0A: Mit einem auf der Einbauseite angeordneten | Abschlussgitter | Z45: Federrücklaufantrieb 24 V, Fabrikat | Belimo, mit integrierten Endschaltern und | thermoelektrischer Auslöseeinrichtung
1000789718 | Brandschutzklappe | FK2-EU/DE/1400x400x500/0S/Z00 | 1582 | 84818085 | 4 | 45 | 1505 | 460 | 500 | FK2-EU | pcs | DE | EUR | Brand- und Rauchschutz | Brandschutzklappen | Brandschutzklappen | 0S: Mit einem auf der Einbauseite angeordneten | elastischen Stutzen
1000789719 | Brandschutzklappe | FK2-EU/DE/1400x400x500/0S/Z01 | 1663 | 84818085 | 4 | 45 | 1505 | 460 | 500 | FK2-EU | pcs | DE | EUR | Brand- und Rauchschutz | Brandschutzklappen | Brandschutzklappen | 0S: Mit einem auf der Einbauseite angeordneten | elastischen Stutzen | Z01: Ein Endschalter, Anzeige Klappe ZU
1000789720 | Brandschutzklappe | FK2-EU/DE/1400x400x500/0S/Z02 | 1663 | 84818085 | 4 | 45 | 1505 | 460 | 500 | FK2-EU | pcs | DE | EUR | Brand- und Rauchschutz | Brandschutzklappen | Brandschutzklappen | 0S: Mit einem auf der Einbauseite angeordneten | elastischen Stutzen | Z02: Ein Endschalter, Anzeige Klappe AUF
1000789721 | Brandschutzklappe | FK2-EU/DE/1400x400x500/0S/Z03 | 1743 | 84818085 | 4 | 45 | 1505 | 460 | 500 | FK2-EU | pcs | DE | EUR | Brand- und Rauchschutz | Brandschutzklappen | Brandschutzklappen | 0S: Mit einem auf der Einbauseite angeordneten | elastischen Stutzen | Z03: Zwei Endschalter, Anzeige Klappe ZU und AUF
1000789722 | Brandschutzklappe | FK2-EU/DE/1400x400x500/0S/Z43 | 2781 | 84818085 | 4 | 46 | 1545 | 460 | 500 | FK2-EU | pcs | DE | EUR | Brand- und Rauchschutz | Brandschutzklappen | Brandschutzklappen | 0S: Mit einem auf der Einbauseite angeordneten | elastischen Stutzen | Z43: Federrücklaufantrieb 230 V, Fabrikat Belimo, | mit integrierten Endschaltern und | thermoelektrischer Auslöseeinrichtung
1000789723 | Brandschutzklappe | FK2-EU/DE/1400x400x500/0S/Z45 | 2746 | 84818085 | 4 | 46 | 1545 | 460 | 500 | FK2-EU | pcs | DE | EUR | Brand- und Rauchschutz | Brandschutzklappen | Brandschutzklappen | 0S: Mit einem auf der Einbauseite angeordneten | elastischen Stutzen | Z45: Federrücklaufantrieb 24 V, Fabrikat | Belimo, mit integrierten Endschaltern und | thermoelektrischer Auslöseeinrichtung
1000789724 | Brandschutzklappe | FK2-EU/DE/1400x400x500/A0/Z00 | 1309 | 84818085 | 4 | 45 | 1505 | 460 | 500 | FK2-EU | pcs | DE | EUR | Brand- und Rauchschutz | Brandschutzklappen | Brandschutzklappen | A0: Mit einem auf der Bedienseite angeordneten | Abschlussgitter
1000789725 | Brandschutzklappe | FK2-EU/DE/1400x400x500/A0/Z01 | 1390 | 84818085 | 4 | 45 | 1505 | 460 | 500 | FK2-EU | pcs | DE | EUR | Brand- und Rauchschutz | Brandschutzklappen | Brandschutzklappen | A0: Mit einem auf der Bedienseite angeordneten | Abschlussgitter | Z01: Ein Endschalter, Anzeige Klappe ZU
1000789726 | Brandschutzklappe | FK2-EU/DE/1400x400x500/A0/Z02 | 1390 | 84818085 | 4 | 45 | 1505 | 460 | 500 | FK2-EU | pcs | DE | EUR | Brand- und Rauchschutz | Brandschutzklappen | Brandschutzklappen | A0: Mit einem auf der Bedienseite angeordneten | Abschlussgitter | Z02: Ein Endschalter, Anzeige Klappe AUF
1000789727 | Brandschutzklappe | FK2-EU/DE/1400x400x500/A0/Z03 | 1470 | 84818085 | 4 | 45 | 1505 | 460 | 500 | FK2-EU | pcs | DE | EUR | Brand- und Rauchschutz | Brandschutzklappen | Brandschutzklappen | A0: Mit einem auf der Bedienseite angeordneten | Abschlussgitter | Z03: Zwei Endschalter, Anzeige Klappe ZU und AUF
1000789728 | Brandschutzklappe | FK2-EU/DE/1400x400x500/A0/Z43 | 2508 | 84818085 | 4 | 46 | 1545 | 460 | 500 | FK2-EU | pcs | DE | EUR | Brand- und Rauchschutz | Brandschutzklappen | Brandschutzklappen | A0: Mit einem auf der Bedienseite angeordneten | Abschlussgitter | Z43: Federrücklaufantrieb 230 V, Fabrikat Belimo, | mit integrierten Endschaltern und | thermoelektrischer Auslöseeinrichtung
1000789729 | Brandschutzklappe | FK2-EU/DE/1400x400x500/A0/Z45 | 2473 | 84818085 | 4 | 46 | 1545 | 460 | 500 | FK2-EU | pcs | DE | EUR | Brand- und Rauchschutz | Brandschutzklappen | Brandschutzklappen | A0: Mit einem auf der Bedienseite angeordneten | Abschlussgitter | Z45: Federrücklaufantrieb 24 V, Fabrikat | Belimo, mit integrierten Endschaltern und | thermoelektrischer Auslöseeinrichtung
1000809388 | Brandschutzklappe | FK2-EU/DE/1400x400x500/AA/Z43RM | 6180 | 84818085 | 4 | 45 | 1545 | 490 | 500 | FK2-EU | pcs | DE | EUR | Brand- und Rauchschutz | Brandschutzklappen | Brandschutzklappen | AA: Mit beidseitig angeordneten Abschlussgitter | Z43RM: Federrücklaufantrieb 230 V, Fabrikat Belimo, mit | integrierten Endschaltern und thermoelektrischer | Auslöseeinrichtung in Verbindung mit einer | Rauchauslöseeinrichtung Typ RM-O-3-D
1000809389 | Brandschutzklappe | FK2-EU/DE/1400x400x500/AA/Z45RM | 6145 | 84818085 | 4 | 45 | 1545 | 490 | 500 | FK2-EU | pcs | DE | EUR | Brand- und Rauchschutz | Brandschutzklappen | Brandschutzklappen | AA: Mit beidseitig angeordneten Abschlussgitter | Z45RM: Federrücklaufantrieb 24 V, Fabrikat Belimo, mit | integrierten Endschaltern und thermoelektrischer | Auslöseeinrichtung in Verbindung mit einer | Rauchauslöseeinrchtung Typ RM-O-3-D
1000760156 | Brandschutzklappe | FK2-EU/DE/1400x400x500/ES/SS/Z00 | 3128 | 84818085 | 4 | 45 | 1505 | 460 | 500 | FK2-EU | pcs | DE | EUR | Brand- und Rauchschutz | Brandschutzklappen | Brandschutzklappen | ES: Mit einem Einbausatz und den dazugehörigen | Befestigungselementen | SS: Mit zwei elastischen Stutzen
1000760157 | Brandschutzklappe | FK2-EU/DE/1400x400x500/ES/SS/Z01 | 3209 | 84818085 | 4 | 45 | 1505 | 460 | 500 | FK2-EU | pcs | DE | EUR | Brand- und Rauchschutz | Brandschutzklappen | Brandschutzklappen | ES: Mit einem Einbausatz und den dazugehörigen | Befestigungselementen | SS: Mit zwei elastischen Stutzen | Z01: Ein Endschalter, Anzeige Klappe ZU
1000760158 | Brandschutzklappe | FK2-EU/DE/1400x400x500/ES/SS/Z02 | 3209 | 84818085 | 4 | 45 | 1505 | 460 | 500 | FK2-EU | pcs | DE | EUR | Brand- und Rauchschutz | Brandschutzklappen | Brandschutzklappen | ES: Mit einem Einbausatz und den dazugehörigen | Befestigungselementen | SS: Mit zwei elastischen Stutzen | Z02: Ein Endschalter, Anzeige Klappe AUF
1000760159 | Brandschutzklappe | FK2-EU/DE/1400x400x500/ES/SS/Z03 | 3289 | 84818085 | 4 | 45 | 1505 | 460 | 500 | FK2-EU | pcs | DE | EUR | Brand- und Rauchschutz | Brandschutzklappen | Brandschutzklappen | ES: Mit einem Einbausatz und den dazugehörigen | Befestigungselementen | SS: Mit zwei elastischen Stutzen | Z03: Zwei Endschalter, Anzeige Klappe ZU und AUF
1000760160 | Brandschutzklappe | FK2-EU/DE/1400x400x500/ES/SS/Z43 | 4327 | 84818085 | 4 | 46 | 1545 | 460 | 500 | FK2-EU | pcs | DE | EUR | Brand- und Rauchschutz | Brandschutzklappen | Brandschutzklappen | ES: Mit einem Einbausatz und den dazugehörigen | Befestigungselementen | SS: Mit zwei elastischen Stutzen | Z43: Federrücklaufantrieb 230 V, Fabrikat Belimo, | mit integrierten Endschaltern und | thermoelektrischer Auslöseeinrichtung
1000760161 | Brandschutzklappe | FK2-EU/DE/1400x400x500/ES/SS/Z45 | 4292 | 84818085 | 4 | 46 | 1545 | 460 | 500 | FK2-EU | pcs | DE | EUR | Brand- und Rauchschutz | Brandschutzklappen | Brandschutzklappen | ES: Mit einem Einbausatz und den dazugehörigen | Befestigungselementen | SS: Mit zwei elastischen Stutzen | Z45: Federrücklaufantrieb 24 V, Fabrikat | Belimo, mit integrierten Endschaltern und | thermoelektrischer Auslöseeinrichtung
1000760150 | Brandschutzklappe | FK2-EU/DE/1400x400x500/ES/Z00 | 2144 | 84818085 | 4 | 45 | 1505 | 460 | 500 | FK2-EU | pcs | DE | EUR | Brand- und Rauchschutz | Brandschutzklappen | Brandschutzklappen | ES: Mit einem Einbausatz und den dazugehörigen | Befestigungselementen
1000760151 | Brandschutzklappe | FK2-EU/DE/1400x400x500/ES/Z01 | 2225 | 84818085 | 4 | 45 | 1505 | 460 | 500 | FK2-EU | pcs | DE | EUR | Brand- und Rauchschutz | Brandschutzklappen | Brandschutzklappen | ES: Mit einem Einbausatz und den dazugehörigen | Befestigungselementen | Z01: Ein Endschalter, Anzeige Klappe ZU
1000760152 | Brandschutzklappe | FK2-EU/DE/1400x400x500/ES/Z02 | 2225 | 84818085 | 4 | 45 | 1505 | 460 | 500 | FK2-EU | pcs | DE | EUR | Brand- und Rauchschutz | Brandschutzklappen | Brandschutzklappen | ES: Mit einem Einbausatz und den dazugehörigen | Befestigungselementen | Z02: Ein Endschalter, Anzeige Klappe AUF
1000760153 | Brandschutzklappe | FK2-EU/DE/1400x400x500/ES/Z03 | 2305 | 84818085 | 4 | 45 | 1505 | 460 | 500 | FK2-EU | pcs | DE | EUR | Brand- und Rauchschutz | Brandschutzklappen | Brandschutzklappen | ES: Mit einem Einbausatz und den dazugehörigen | Befestigungselementen | Z03: Zwei Endschalter, Anzeige Klappe ZU und AUF
1000760154 | Brandschutzklappe | FK2-EU/DE/1400x400x500/ES/Z43 | 3343 | 84818085 | 4 | 46 | 1545 | 460 | 500 | FK2-EU | pcs | DE | EUR | Brand- und Rauchschutz | Brandschutzklappen | Brandschutzklappen | ES: Mit einem Einbausatz und den dazugehörigen | Befestigungselementen | Z43: Federrücklaufantrieb 230 V, Fabrikat Belimo, | mit integrierten Endschaltern und | thermoelektrischer Auslöseeinrichtung
1000760155 | Brandschutzklappe | FK2-EU/DE/1400x400x500/ES/Z45 | 3308 | 84818085 | 4 | 46 | 1545 | 460 | 500 | FK2-EU | pcs | DE | EUR | Brand- und Rauchschutz | Brandschutzklappen | Brandschutzklappen | ES: Mit einem Einbausatz und den dazugehörigen | Befestigungselementen | Z45: Federrücklaufantrieb 24 V, Fabrikat | Belimo, mit integrierten Endschaltern und | thermoelektrischer Auslöseeinrichtung
1000789730 | Brandschutzklappe | FK2-EU/DE/1400x400x500/S0/Z00 | 1582 | 84818085 | 4 | 45 | 1505 | 460 | 500 | FK2-EU | pcs | DE | EUR | Brand- und Rauchschutz | Brandschutzklappen | Brandschutzklappen | S0: Mit einem auf der Bedienseite angeordneten | elastischen Stutzen
1000789731 | Brandschutzklappe | FK2-EU/DE/1400x400x500/S0/Z01 | 1663 | 84818085 | 4 | 45 | 1505 | 460 | 500 | FK2-EU | pcs | DE | EUR | Brand- und Rauchschutz | Brandschutzklappen | Brandschutzklappen | S0: Mit einem auf der Bedienseite angeordneten | elastischen Stutzen | Z01: Ein Endschalter, Anzeige Klappe ZU
1000789732 | Brandschutzklappe | FK2-EU/DE/1400x400x500/S0/Z02 | 1663 | 84818085 | 4 | 45 | 1505 | 460 | 500 | FK2-EU | pcs | DE | EUR | Brand- und Rauchschutz | Brandschutzklappen | Brandschutzklappen | S0: Mit einem auf der Bedienseite angeordneten | elastischen Stutzen | Z02: Ein Endschalter, Anzeige Klappe AUF
1000789733 | Brandschutzklappe | FK2-EU/DE/1400x400x500/S0/Z03 | 1743 | 84818085 | 4 | 45 | 1505 | 460 | 500 | FK2-EU | pcs | DE | EUR | Brand- und Rauchschutz | Brandschutzklappen | Brandschutzklappen | S0: Mit einem auf der Bedienseite angeordneten | elastischen Stutzen | Z03: Zwei Endschalter, Anzeige Klappe ZU und AUF
1000789734 | Brandschutzklappe | FK2-EU/DE/1400x400x500/S0/Z43 | 2781 | 84818085 | 4 | 46 | 1545 | 460 | 500 | FK2-EU | pcs | DE | EUR | Brand- und Rauchschutz | Brandschutzklappen | Brandschutzklappen | S0: Mit einem auf der Bedienseite angeordneten | elastischen Stutzen | Z43: Federrücklaufantrieb 230 V, Fabrikat Belimo, | mit integrierten Endschaltern und | thermoelektrischer Auslöseeinrichtung
1000789735 | Brandschutzklappe | FK2-EU/DE/1400x400x500/S0/Z45 | 2746 | 84818085 | 4 | 46 | 1545 | 460 | 500 | FK2-EU | pcs | DE | EUR | Brand- und Rauchschutz | Brandschutzklappen | Brandschutzklappen | S0: Mit einem auf der Bedienseite angeordneten | elastischen Stutzen | Z45: Federrücklaufantrieb 24 V, Fabrikat | Belimo, mit integrierten Endschaltern und | thermoelektrischer Auslöseeinrichtung
1000760144 | Brandschutzklappe | FK2-EU/DE/1400x400x500/SS/Z00 | 2074 | 84818085 | 4 | 45 | 1505 | 460 | 500 | FK2-EU | pcs | DE | EUR | Brand- und Rauchschutz | Brandschutzklappen | Brandschutzklappen | SS: Mit zwei elastischen Stutzen
1000760145 | Brandschutzklappe | FK2-EU/DE/1400x400x500/SS/Z01 | 2155 | 84818085 | 4 | 45 | 1505 | 460 | 500 | FK2-EU | pcs | DE | EUR | Brand- und Rauchschutz | Brandschutzklappen | Brandschutzklappen | SS: Mit zwei elastischen Stutzen | Z01: Ein Endschalter, Anzeige Klappe ZU
1000760146 | Brandschutzklappe | FK2-EU/DE/1400x400x500/SS/Z02 | 2155 | 84818085 | 4 | 45 | 1505 | 460 | 500 | FK2-EU | pcs | DE | EUR | Brand- und Rauchschutz | Brandschutzklappen | Brandschutzklappen | SS: Mit zwei elastischen Stutzen | Z02: Ein Endschalter, Anzeige Klappe AUF
1000760147 | Brandschutzklappe | FK2-EU/DE/1400x400x500/SS/Z03 | 2235 | 84818085 | 4 | 45 | 1505 | 460 | 500 | FK2-EU | pcs | DE | EUR | Brand- und Rauchschutz | Brandschutzklappen | Brandschutzklappen | SS: Mit zwei elastischen Stutzen | Z03: Zwei Endschalter, Anzeige Klappe ZU und AUF
1000760148 | Brandschutzklappe | FK2-EU/DE/1400x400x500/SS/Z43 | 3273 | 84818085 | 4 | 46 | 1545 | 460 | 500 | FK2-EU | pcs | DE | EUR | Brand- und Rauchschutz | Brandschutzklappen | Brandschutzklappen | SS: Mit zwei elastischen Stutzen | Z43: Federrücklaufantrieb 230 V, Fabrikat Belimo, | mit integrierten Endschaltern und | thermoelektrischer Auslöseeinrichtung
1000760149 | Brandschutzklappe | FK2-EU/DE/1400x400x500/SS/Z45 | 3238 | 84818085 | 4 | 46 | 1545 | 460 | 500 | FK2-EU | pcs | DE | EUR | Brand- und Rauchschutz | Brandschutzklappen | Brandschutzklappen | SS: Mit zwei elastischen Stutzen | Z45: Federrücklaufantrieb 24 V, Fabrikat | Belimo, mit integrierten Endschaltern und | thermoelektrischer Auslöseeinrichtung
1000760138 | Brandschutzklappe | FK2-EU/DE/1400x400x500/Z00 | 1090 | 84818085 | 4 | 45 | 1505 | 460 | 500 | FK2-EU | pcs | DE | EUR | Brand- und Rauchschutz | Brandschutzklappen | Brandschutzklappen
1000760139 | Brandschutzklappe | FK2-EU/DE/1400x400x500/Z01 | 1171 | 84818085 | 4 | 45 | 1505 | 460 | 500 | FK2-EU | pcs | DE | EUR | Brand- und Rauchschutz | Brandschutzklappen | Brandschutzklappen | Z01: Ein Endschalter, Anzeige Klappe ZU
1000760140 | Brandschutzklappe | FK2-EU/DE/1400x400x500/Z02 | 1171 | 84818085 | 4 | 45 | 1505 | 460 | 500 | FK2-EU | pcs | DE | EUR | Brand- und Rauchschutz | Brandschutzklappen | Brandschutzklappen | Z02: Ein Endschalter, Anzeige Klappe AUF
1000760141 | Brandschutzklappe | FK2-EU/DE/1400x400x500/Z03 | 1251 | 84818085 | 4 | 45 | 1505 | 460 | 500 | FK2-EU | pcs | DE | EUR | Brand- und Rauchschutz | Brandschutzklappen | Brandschutzklappen | Z03: Zwei Endschalter, Anzeige Klappe ZU und AUF
1000760142 | Brandschutzklappe | FK2-EU/DE/1400x400x500/Z43 | 2289 | 84818085 | 4 | 46 | 1545 | 460 | 500 | FK2-EU | pcs | DE | EUR | Brand- und Rauchschutz | Brandschutzklappen | Brandschutzklappen | Z43: Federrücklaufantrieb 230 V, Fabrikat Belimo, | mit integrierten Endschaltern und | thermoelektrischer Auslöseeinrichtung
1000760143 | Brandschutzklappe | FK2-EU/DE/1400x400x500/Z45 | 2254 | 84818085 | 4 | 46 | 1545 | 460 | 500 | FK2-EU | pcs | DE | EUR | Brand- und Rauchschutz | Brandschutzklappen | Brandschutzklappen | Z45: Federrücklaufantrieb 24 V, Fabrikat | Belimo, mit integrierten Endschaltern und | thermoelektrischer Auslöseeinrichtung
1000760162 | Brandschutzklappe | FK2-EU/DE/1400x450x305/Z00 | 1140 | 84818085 | 4 | 40 | 1505 | 510 | 305 | FK2-EU | pcs | DE | EUR | Brand- und Rauchschutz | Brandschutzklappen | Brandschutzklappen
1000760163 | Brandschutzklappe | FK2-EU/DE/1400x450x305/Z01 | 1221 | 84818085 | 4 | 40 | 1505 | 510 | 305 | FK2-EU | pcs | DE | EUR | Brand- und Rauchschutz | Brandschutzklappen | Brandschutzklappen | Z01: Ein Endschalter, Anzeige Klappe ZU
1000760164 | Brandschutzklappe | FK2-EU/DE/1400x450x305/Z02 | 1221 | 84818085 | 4 | 40 | 1505 | 510 | 305 | FK2-EU | pcs | DE | EUR | Brand- und Rauchschutz | Brandschutzklappen | Brandschutzklappen | Z02: Ein Endschalter, Anzeige Klappe AUF
1000760165 | Brandschutzklappe | FK2-EU/DE/1400x450x305/Z03 | 1301 | 84818085 | 4 | 40 | 1505 | 510 | 305 | FK2-EU | pcs | DE | EUR | Brand- und Rauchschutz | Brandschutzklappen | Brandschutzklappen | Z03: Zwei Endschalter, Anzeige Klappe ZU und AUF
1000760166 | Brandschutzklappe | FK2-EU/DE/1400x450x305/Z43 | 2339 | 84818085 | 4 | 41 | 1545 | 510 | 305 | FK2-EU | pcs | DE | EUR | Brand- und Rauchschutz | Brandschutzklappen | Brandschutzklappen | Z43: Federrücklaufantrieb 230 V, Fabrikat Belimo, | mit integrierten Endschaltern und | thermoelektrischer Auslöseeinrichtung
1000760167 | Brandschutzklappe | FK2-EU/DE/1400x450x305/Z45 | 2304 | 84818085 | 4 | 41 | 1545 | 510 | 305 | FK2-EU | pcs | DE | EUR | Brand- und Rauchschutz | Brandschutzklappen | Brandschutzklappen | Z45: Federrücklaufantrieb 24 V, Fabrikat | Belimo, mit integrierten Endschaltern und | thermoelektrischer Auslöseeinrichtung
1000789736 | Brandschutzklappe | FK2-EU/DE/1400x450x500/0A/Z00 | 1585 | 84818085 | 4 | 48 | 1505 | 510 | 500 | FK2-EU | pcs | DE | EUR | Brand- und Rauchschutz | Brandschutzklappen | Brandschutzklappen | 0A: Mit einem auf der Einbauseite angeordneten | Abschlussgitter
1000789737 | Brandschutzklappe | FK2-EU/DE/1400x450x500/0A/Z01 | 1666 | 84818085 | 4 | 48 | 1505 | 510 | 500 | FK2-EU | pcs | DE | EUR | Brand- und Rauchschutz | Brandschutzklappen | Brandschutzklappen | 0A: Mit einem auf der Einbauseite angeordneten | Abschlussgitter | Z01: Ein Endschalter, Anzeige Klappe ZU
1000789738 | Brandschutzklappe | FK2-EU/DE/1400x450x500/0A/Z02 | 1666 | 84818085 | 4 | 48 | 1505 | 510 | 500 | FK2-EU | pcs | DE | EUR | Brand- und Rauchschutz | Brandschutzklappen | Brandschutzklappen | 0A: Mit einem auf der Einbauseite angeordneten | Abschlussgitter | Z02: Ein Endschalter, Anzeige Klappe AUF
1000789739 | Brandschutzklappe | FK2-EU/DE/1400x450x500/0A/Z03 | 1746 | 84818085 | 4 | 48 | 1505 | 510 | 500 | FK2-EU | pcs | DE | EUR | Brand- und Rauchschutz | Brandschutzklappen | Brandschutzklappen | 0A: Mit einem auf der Einbauseite angeordneten | Abschlussgitter | Z03: Zwei Endschalter, Anzeige Klappe ZU und AUF
1000789740 | Brandschutzklappe | FK2-EU/DE/1400x450x500/0A/Z43 | 2784 | 84818085 | 4 | 49 | 1545 | 510 | 500 | FK2-EU | pcs | DE | EUR | Brand- und Rauchschutz | Brandschutzklappen | Brandschutzklappen | 0A: Mit einem auf der Einbauseite angeordneten | Abschlussgitter | Z43: Federrücklaufantrieb 230 V, Fabrikat Belimo, | mit integrierten Endschaltern und | thermoelektrischer Auslöseeinrichtung
1000789741 | Brandschutzklappe | FK2-EU/DE/1400x450x500/0A/Z45 | 2749 | 84818085 | 4 | 49 | 1545 | 510 | 500 | FK2-EU | pcs | DE | EUR | Brand- und Rauchschutz | Brandschutzklappen | Brandschutzklappen | 0A: Mit einem auf der Einbauseite angeordneten | Abschlussgitter | Z45: Federrücklaufantrieb 24 V, Fabrikat | Belimo, mit integrierten Endschaltern und | thermoelektrischer Auslöseeinrichtung
1000789742 | Brandschutzklappe | FK2-EU/DE/1400x450x500/0S/Z00 | 1862 | 84818085 | 4 | 48 | 1505 | 510 | 500 | FK2-EU | pcs | DE | EUR | Brand- und Rauchschutz | Brandschutzklappen | Brandschutzklappen | 0S: Mit einem auf der Einbauseite angeordneten | elastischen Stutzen
1000789743 | Brandschutzklappe | FK2-EU/DE/1400x450x500/0S/Z01 | 1943 | 84818085 | 4 | 48 | 1505 | 510 | 500 | FK2-EU | pcs | DE | EUR | Brand- und Rauchschutz | Brandschutzklappen | Brandschutzklappen | 0S: Mit einem auf der Einbauseite angeordneten | elastischen Stutzen | Z01: Ein Endschalter, Anzeige Klappe ZU
1000789744 | Brandschutzklappe | FK2-EU/DE/1400x450x500/0S/Z02 | 1943 | 84818085 | 4 | 48 | 1505 | 510 | 500 | FK2-EU | pcs | DE | EUR | Brand- und Rauchschutz | Brandschutzklappen | Brandschutzklappen | 0S: Mit einem auf der Einbauseite angeordneten | elastischen Stutzen | Z02: Ein Endschalter, Anzeige Klappe AUF
1000789745 | Brandschutzklappe | FK2-EU/DE/1400x450x500/0S/Z03 | 2023 | 84818085 | 4 | 48 | 1505 | 510 | 500 | FK2-EU | pcs | DE | EUR | Brand- und Rauchschutz | Brandschutzklappen | Brandschutzklappen | 0S: Mit einem auf der Einbauseite angeordneten | elastischen Stutzen | Z03: Zwei Endschalter, Anzeige Klappe ZU und AUF
1000789746 | Brandschutzklappe | FK2-EU/DE/1400x450x500/0S/Z43 | 3061 | 84818085 | 4 | 49 | 1545 | 510 | 500 | FK2-EU | pcs | DE | EUR | Brand- und Rauchschutz | Brandschutzklappen | Brandschutzklappen | 0S: Mit einem auf der Einbauseite angeordneten | elastischen Stutzen | Z43: Federrücklaufantrieb 230 V, Fabrikat Belimo, | mit integrierten Endschaltern und | thermoelektrischer Auslöseeinrichtung
1000789747 | Brandschutzklappe | FK2-EU/DE/1400x450x500/0S/Z45 | 3026 | 84818085 | 4 | 49 | 1545 | 510 | 500 | FK2-EU | pcs | DE | EUR | Brand- und Rauchschutz | Brandschutzklappen | Brandschutzklappen | 0S: Mit einem auf der Einbauseite angeordneten | elastischen Stutzen | Z45: Federrücklaufantrieb 24 V, Fabrikat | Belimo, mit integrierten Endschaltern und | thermoelektrischer Auslöseeinrichtung
1000789748 | Brandschutzklappe | FK2-EU/DE/1400x450x500/A0/Z00 | 1585 | 84818085 | 4 | 48 | 1505 | 510 | 500 | FK2-EU | pcs | DE | EUR | Brand- und Rauchschutz | Brandschutzklappen | Brandschutzklappen | A0: Mit einem auf der Bedienseite angeordneten | Abschlussgitter
1000789749 | Brandschutzklappe | FK2-EU/DE/1400x450x500/A0/Z01 | 1666 | 84818085 | 4 | 48 | 1505 | 510 | 500 | FK2-EU | pcs | DE | EUR | Brand- und Rauchschutz | Brandschutzklappen | Brandschutzklappen | A0: Mit einem auf der Bedienseite angeordneten | Abschlussgitter | Z01: Ein Endschalter, Anzeige Klappe ZU
1000789750 | Brandschutzklappe | FK2-EU/DE/1400x450x500/A0/Z02 | 1666 | 84818085 | 4 | 48 | 1505 | 510 | 500 | FK2-EU | pcs | DE | EUR | Brand- und Rauchschutz | Brandschutzklappen | Brandschutzklappen | A0: Mit einem auf der Bedienseite angeordneten | Abschlussgitter | Z02: Ein Endschalter, Anzeige Klappe AUF
1000789751 | Brandschutzklappe | FK2-EU/DE/1400x450x500/A0/Z03 | 1746 | 84818085 | 4 | 48 | 1505 | 510 | 500 | FK2-EU | pcs | DE | EUR | Brand- und Rauchschutz | Brandschutzklappen | Brandschutzklappen | A0: Mit einem auf der Bedienseite angeordneten | Abschlussgitter | Z03: Zwei Endschalter, Anzeige Klappe ZU und AUF
1000789752 | Brandschutzklappe | FK2-EU/DE/1400x450x500/A0/Z43 | 2784 | 84818085 | 4 | 49 | 1545 | 510 | 500 | FK2-EU | pcs | DE | EUR | Brand- und Rauchschutz | Brandschutzklappen | Brandschutzklappen | A0: Mit einem auf der Bedienseite angeordneten | Abschlussgitter | Z43: Federrücklaufantrieb 230 V, Fabrikat Belimo, | mit integrierten Endschaltern und | thermoelektrischer Auslöseeinrichtung
1000789753 | Brandschutzklappe | FK2-EU/DE/1400x450x500/A0/Z45 | 2749 | 84818085 | 4 | 49 | 1545 | 510 | 500 | FK2-EU | pcs | DE | EUR | Brand- und Rauchschutz | Brandschutzklappen | Brandschutzklappen | A0: Mit einem auf der Bedienseite angeordneten | Abschlussgitter | Z45: Federrücklaufantrieb 24 V, Fabrikat | Belimo, mit integrierten Endschaltern und | thermoelektrischer Auslöseeinrichtung
1000809390 | Brandschutzklappe | FK2-EU/DE/1400x450x500/AA/Z43RM | 6682 | 84818085 | 4 | 48 | 1545 | 540 | 500 | FK2-EU | pcs | DE | EUR | Brand- und Rauchschutz | Brandschutzklappen | Brandschutzklappen | AA: Mit beidseitig angeordneten Abschlussgitter | Z43RM: Federrücklaufantrieb 230 V, Fabrikat Belimo, mit | integrierten Endschaltern und thermoelektrischer | Auslöseeinrichtung in Verbindung mit einer | Rauchauslöseeinrichtung Typ RM-O-3-D
1000809391 | Brandschutzklappe | FK2-EU/DE/1400x450x500/AA/Z45RM | 6647 | 84818085 | 4 | 48 | 1545 | 540 | 500 | FK2-EU | pcs | DE | EUR | Brand- und Rauchschutz | Brandschutzklappen | Brandschutzklappen | AA: Mit beidseitig angeordneten Abschlussgitter | Z45RM: Federrücklaufantrieb 24 V, Fabrikat Belimo, mit | integrierten Endschaltern und thermoelektrischer | Auslöseeinrichtung in Verbindung mit einer | Rauchauslöseeinrchtung Typ RM-O-3-D
1000760186 | Brandschutzklappe | FK2-EU/DE/1400x450x500/ES/SS/Z00 | 3658 | 84818085 | 4 | 48 | 1505 | 510 | 500 | FK2-EU | pcs | DE | EUR | Brand- und Rauchschutz | Brandschutzklappen | Brandschutzklappen | ES: Mit einem Einbausatz und den dazugehörigen | Befestigungselementen | SS: Mit zwei elastischen Stutzen
1000760187 | Brandschutzklappe | FK2-EU/DE/1400x450x500/ES/SS/Z01 | 3739 | 84818085 | 4 | 48 | 1505 | 510 | 500 | FK2-EU | pcs | DE | EUR | Brand- und Rauchschutz | Brandschutzklappen | Brandschutzklappen | ES: Mit einem Einbausatz und den dazugehörigen | Befestigungselementen | SS: Mit zwei elastischen Stutzen | Z01: Ein Endschalter, Anzeige Klappe ZU
1000760188 | Brandschutzklappe | FK2-EU/DE/1400x450x500/ES/SS/Z02 | 3739 | 84818085 | 4 | 48 | 1505 | 510 | 500 | FK2-EU | pcs | DE | EUR | Brand- und Rauchschutz | Brandschutzklappen | Brandschutzklappen | ES: Mit einem Einbausatz und den dazugehörigen | Befestigungselementen | SS: Mit zwei elastischen Stutzen | Z02: Ein Endschalter, Anzeige Klappe AUF
1000760189 | Brandschutzklappe | FK2-EU/DE/1400x450x500/ES/SS/Z03 | 3819 | 84818085 | 4 | 48 | 1505 | 510 | 500 | FK2-EU | pcs | DE | EUR | Brand- und Rauchschutz | Brandschutzklappen | Brandschutzklappen | ES: Mit einem Einbausatz und den dazugehörigen | Befestigungselementen | SS: Mit zwei elastischen Stutzen | Z03: Zwei Endschalter, Anzeige Klappe ZU und AUF
1000760190 | Brandschutzklappe | FK2-EU/DE/1400x450x500/ES/SS/Z43 | 4857 | 84818085 | 4 | 49 | 1545 | 510 | 500 | FK2-EU | pcs | DE | EUR | Brand- und Rauchschutz | Brandschutzklappen | Brandschutzklappen | ES: Mit einem Einbausatz und den dazugehörigen | Befestigungselementen | SS: Mit zwei elastischen Stutzen | Z43: Federrücklaufantrieb 230 V, Fabrikat Belimo, | mit integrierten Endschaltern und | thermoelektrischer Auslöseeinrichtung
1000760191 | Brandschutzklappe | FK2-EU/DE/1400x450x500/ES/SS/Z45 | 4822 | 84818085 | 4 | 49 | 1545 | 510 | 500 | FK2-EU | pcs | DE | EUR | Brand- und Rauchschutz | Brandschutzklappen | Brandschutzklappen | ES: Mit einem Einbausatz und den dazugehörigen | Befestigungselementen | SS: Mit zwei elastischen Stutzen | Z45: Federrücklaufantrieb 24 V, Fabrikat | Belimo, mit integrierten Endschaltern und | thermoelektrischer Auslöseeinrichtung
1000760180 | Brandschutzklappe | FK2-EU/DE/1400x450x500/ES/Z00 | 2214 | 84818085 | 4 | 48 | 1505 | 510 | 500 | FK2-EU | pcs | DE | EUR | Brand- und Rauchschutz | Brandschutzklappen | Brandschutzklappen | ES: Mit einem Einbausatz und den dazugehörigen | Befestigungselementen
1000760181 | Brandschutzklappe | FK2-EU/DE/1400x450x500/ES/Z01 | 2295 | 84818085 | 4 | 48 | 1505 | 510 | 500 | FK2-EU | pcs | DE | EUR | Brand- und Rauchschutz | Brandschutzklappen | Brandschutzklappen | ES: Mit einem Einbausatz und den dazugehörigen | Befestigungselementen | Z01: Ein Endschalter, Anzeige Klappe ZU
1000760182 | Brandschutzklappe | FK2-EU/DE/1400x450x500/ES/Z02 | 2295 | 84818085 | 4 | 48 | 1505 | 510 | 500 | FK2-EU | pcs | DE | EUR | Brand- und Rauchschutz | Brandschutzklappen | Brandschutzklappen | ES: Mit einem Einbausatz und den dazugehörigen | Befestigungselementen | Z02: Ein Endschalter, Anzeige Klappe AUF
1000760183 | Brandschutzklappe | FK2-EU/DE/1400x450x500/ES/Z03 | 2375 | 84818085 | 4 | 48 | 1505 | 510 | 500 | FK2-EU | pcs | DE | EUR | Brand- und Rauchschutz | Brandschutzklappen | Brandschutzklappen | ES: Mit einem Einbausatz und den dazugehörigen | Befestigungselementen | Z03: Zwei Endschalter, Anzeige Klappe ZU und AUF
1000760184 | Brandschutzklappe | FK2-EU/DE/1400x450x500/ES/Z43 | 3413 | 84818085 | 4 | 49 | 1545 | 510 | 500 | FK2-EU | pcs | DE | EUR | Brand- und Rauchschutz | Brandschutzklappen | Brandschutzklappen | ES: Mit einem Einbausatz und den dazugehörigen | Befestigungselementen | Z43: Federrücklaufantrieb 230 V, Fabrikat Belimo, | mit integrierten Endschaltern und | thermoelektrischer Auslöseeinrichtung
1000760185 | Brandschutzklappe | FK2-EU/DE/1400x450x500/ES/Z45 | 3378 | 84818085 | 4 | 49 | 1545 | 510 | 500 | FK2-EU | pcs | DE | EUR | Brand- und Rauchschutz | Brandschutzklappen | Brandschutzklappen | ES: Mit einem Einbausatz und den dazugehörigen | Befestigungselementen | Z45: Federrücklaufantrieb 24 V, Fabrikat | Belimo, mit integrierten Endschaltern und | thermoelektrischer Auslöseeinrichtung
1000789754 | Brandschutzklappe | FK2-EU/DE/1400x450x500/S0/Z00 | 1862 | 84818085 | 4 | 48 | 1505 | 510 | 500 | FK2-EU | pcs | DE | EUR | Brand- und Rauchschutz | Brandschutzklappen | Brandschutzklappen | S0: Mit einem auf der Bedienseite angeordneten | elastischen Stutzen
1000789755 | Brandschutzklappe | FK2-EU/DE/1400x450x500/S0/Z01 | 1943 | 84818085 | 4 | 48 | 1505 | 510 | 500 | FK2-EU | pcs | DE | EUR | Brand- und Rauchschutz | Brandschutzklappen | Brandschutzklappen | S0: Mit einem auf der Bedienseite angeordneten | elastischen Stutzen | Z01: Ein Endschalter, Anzeige Klappe ZU
1000789756 | Brandschutzklappe | FK2-EU/DE/1400x450x500/S0/Z02 | 1943 | 84818085 | 4 | 48 | 1505 | 510 | 500 | FK2-EU | pcs | DE | EUR | Brand- und Rauchschutz | Brandschutzklappen | Brandschutzklappen | S0: Mit einem auf der Bedienseite angeordneten | elastischen Stutzen | Z02: Ein Endschalter, Anzeige Klappe AUF
1000789757 | Brandschutzklappe | FK2-EU/DE/1400x450x500/S0/Z03 | 2023 | 84818085 | 4 | 48 | 1505 | 510 | 500 | FK2-EU | pcs | DE | EUR | Brand- und Rauchschutz | Brandschutzklappen | Brandschutzklappen | S0: Mit einem auf der Bedienseite angeordneten | elastischen Stutzen | Z03: Zwei Endschalter, Anzeige Klappe ZU und AUF
1000789758 | Brandschutzklappe | FK2-EU/DE/1400x450x500/S0/Z43 | 3061 | 84818085 | 4 | 49 | 1545 | 510 | 500 | FK2-EU | pcs | DE | EUR | Brand- und Rauchschutz | Brandschutzklappen | Brandschutzklappen | S0: Mit einem auf der Bedienseite angeordneten | elastischen Stutzen | Z43: Federrücklaufantrieb 230 V, Fabrikat Belimo, | mit integrierten Endschaltern und | thermoelektrischer Auslöseeinrichtung
1000789759 | Brandschutzklappe | FK2-EU/DE/1400x450x500/S0/Z45 | 3026 | 84818085 | 4 | 49 | 1545 | 510 | 500 | FK2-EU | pcs | DE | EUR | Brand- und Rauchschutz | Brandschutzklappen | Brandschutzklappen | S0: Mit einem auf der Bedienseite angeordneten | elastischen Stutzen | Z45: Federrücklaufantrieb 24 V, Fabrikat | Belimo, mit integrierten Endschaltern und | thermoelektrischer Auslöseeinrichtung
1000760174 | Brandschutzklappe | FK2-EU/DE/1400x450x500/SS/Z00 | 2584 | 84818085 | 4 | 48 | 1505 | 510 | 500 | FK2-EU | pcs | DE | EUR | Brand- und Rauchschutz | Brandschutzklappen | Brandschutzklappen | SS: Mit zwei elastischen Stutzen
1000760175 | Brandschutzklappe | FK2-EU/DE/1400x450x500/SS/Z01 | 2665 | 84818085 | 4 | 48 | 1505 | 510 | 500 | FK2-EU | pcs | DE | EUR | Brand- und Rauchschutz | Brandschutzklappen | Brandschutzklappen | SS: Mit zwei elastischen Stutzen | Z01: Ein Endschalter, Anzeige Klappe ZU
1000760176 | Brandschutzklappe | FK2-EU/DE/1400x450x500/SS/Z02 | 2665 | 84818085 | 4 | 48 | 1505 | 510 | 500 | FK2-EU | pcs | DE | EUR | Brand- und Rauchschutz | Brandschutzklappen | Brandschutzklappen | SS: Mit zwei elastischen Stutzen | Z02: Ein Endschalter, Anzeige Klappe AUF
1000760177 | Brandschutzklappe | FK2-EU/DE/1400x450x500/SS/Z03 | 2745 | 84818085 | 4 | 48 | 1505 | 510 | 500 | FK2-EU | pcs | DE | EUR | Brand- und Rauchschutz | Brandschutzklappen | Brandschutzklappen | SS: Mit zwei elastischen Stutzen | Z03: Zwei Endschalter, Anzeige Klappe ZU und AUF
1000760178 | Brandschutzklappe | FK2-EU/DE/1400x450x500/SS/Z43 | 3783 | 84818085 | 4 | 49 | 1545 | 510 | 500 | FK2-EU | pcs | DE | EUR | Brand- und Rauchschutz | Brandschutzklappen | Brandschutzklappen | SS: Mit zwei elastischen Stutzen | Z43: Federrücklaufantrieb 230 V, Fabrikat Belimo, | mit integrierten Endschaltern und | thermoelektrischer Auslöseeinrichtung
1000760179 | Brandschutzklappe | FK2-EU/DE/1400x450x500/SS/Z45 | 3748 | 84818085 | 4 | 49 | 1545 | 510 | 500 | FK2-EU | pcs | DE | EUR | Brand- und Rauchschutz | Brandschutzklappen | Brandschutzklappen | SS: Mit zwei elastischen Stutzen | Z45: Federrücklaufantrieb 24 V, Fabrikat | Belimo, mit integrierten Endschaltern und | thermoelektrischer Auslöseeinrichtung
1000760168 | Brandschutzklappe | FK2-EU/DE/1400x450x500/Z00 | 1140 | 84818085 | 4 | 48 | 1505 | 510 | 500 | FK2-EU | pcs | DE | EUR | Brand- und Rauchschutz | Brandschutzklappen | Brandschutzklappen
1000760169 | Brandschutzklappe | FK2-EU/DE/1400x450x500/Z01 | 1221 | 84818085 | 4 | 48 | 1505 | 510 | 500 | FK2-EU | pcs | DE | EUR | Brand- und Rauchschutz | Brandschutzklappen | Brandschutzklappen | Z01: Ein Endschalter, Anzeige Klappe ZU
1000760170 | Brandschutzklappe | FK2-EU/DE/1400x450x500/Z02 | 1221 | 84818085 | 4 | 48 | 1505 | 510 | 500 | FK2-EU | pcs | DE | EUR | Brand- und Rauchschutz | Brandschutzklappen | Brandschutzklappen | Z02: Ein Endschalter, Anzeige Klappe AUF
1000760171 | Brandschutzklappe | FK2-EU/DE/1400x450x500/Z03 | 1301 | 84818085 | 4 | 48 | 1505 | 510 | 500 | FK2-EU | pcs | DE | EUR | Brand- und Rauchschutz | Brandschutzklappen | Brandschutzklappen | Z03: Zwei Endschalter, Anzeige Klappe ZU und AUF
1000760172 | Brandschutzklappe | FK2-EU/DE/1400x450x500/Z43 | 2339 | 84818085 | 4 | 49 | 1545 | 510 | 500 | FK2-EU | pcs | DE | EUR | Brand- und Rauchschutz | Brandschutzklappen | Brandschutzklappen | Z43: Federrücklaufantrieb 230 V, Fabrikat Belimo, | mit integrierten Endschaltern und | thermoelektrischer Auslöseeinrichtung
1000760173 | Brandschutzklappe | FK2-EU/DE/1400x450x500/Z45 | 2304 | 84818085 | 4 | 49 | 1545 | 510 | 500 | FK2-EU | pcs | DE | EUR | Brand- und Rauchschutz | Brandschutzklappen | Brandschutzklappen | Z45: Federrücklaufantrieb 24 V, Fabrikat | Belimo, mit integrierten Endschaltern und | thermoelektrischer Auslöseeinrichtung
1000760192 | Brandschutzklappe | FK2-EU/DE/1400x500x305/Z00 | 1187 | 84818085 | 4 | 43 | 1505 | 560 | 305 | FK2-EU | pcs | DE | EUR | Brand- und Rauchschutz | Brandschutzklappen | Brandschutzklappen
1000760193 | Brandschutzklappe | FK2-EU/DE/1400x500x305/Z01 | 1268 | 84818085 | 4 | 43 | 1505 | 560 | 305 | FK2-EU | pcs | DE | EUR | Brand- und Rauchschutz | Brandschutzklappen | Brandschutzklappen | Z01: Ein Endschalter, Anzeige Klappe ZU
1000760194 | Brandschutzklappe | FK2-EU/DE/1400x500x305/Z02 | 1268 | 84818085 | 4 | 43 | 1505 | 560 | 305 | FK2-EU | pcs | DE | EUR | Brand- und Rauchschutz | Brandschutzklappen | Brandschutzklappen | Z02: Ein Endschalter, Anzeige Klappe AUF
1000760195 | Brandschutzklappe | FK2-EU/DE/1400x500x305/Z03 | 1348 | 84818085 | 4 | 43 | 1505 | 560 | 305 | FK2-EU | pcs | DE | EUR | Brand- und Rauchschutz | Brandschutzklappen | Brandschutzklappen | Z03: Zwei Endschalter, Anzeige Klappe ZU und AUF
1000760196 | Brandschutzklappe | FK2-EU/DE/1400x500x305/Z43 | 2386 | 84818085 | 4 | 44 | 1545 | 560 | 305 | FK2-EU | pcs | DE | EUR | Brand- und Rauchschutz | Brandschutzklappen | Brandschutzklappen | Z43: Federrücklaufantrieb 230 V, Fabrikat Belimo, | mit integrierten Endschaltern und | thermoelektrischer Auslöseeinrichtung
1000760197 | Brandschutzklappe | FK2-EU/DE/1400x500x305/Z45 | 2351 | 84818085 | 4 | 44 | 1545 | 560 | 305 | FK2-EU | pcs | DE | EUR | Brand- und Rauchschutz | Brandschutzklappen | Brandschutzklappen | Z45: Federrücklaufantrieb 24 V, Fabrikat | Belimo, mit integrierten Endschaltern und | thermoelektrischer Auslöseeinrichtung
1000789760 | Brandschutzklappe | FK2-EU/DE/1400x500x500/0A/Z00 | 1637 | 84818085 | 4 | 51 | 1505 | 560 | 500 | FK2-EU | pcs | DE | EUR | Brand- und Rauchschutz | Brandschutzklappen | Brandschutzklappen | 0A: Mit einem auf der Einbauseite angeordneten | Abschlussgitter
1000789761 | Brandschutzklappe | FK2-EU/DE/1400x500x500/0A/Z01 | 1718 | 84818085 | 4 | 51 | 1505 | 560 | 500 | FK2-EU | pcs | DE | EUR | Brand- und Rauchschutz | Brandschutzklappen | Brandschutzklappen | 0A: Mit einem auf der Einbauseite angeordneten | Abschlussgitter | Z01: Ein Endschalter, Anzeige Klappe ZU
1000789762 | Brandschutzklappe | FK2-EU/DE/1400x500x500/0A/Z02 | 1718 | 84818085 | 4 | 51 | 1505 | 560 | 500 | FK2-EU | pcs | DE | EUR | Brand- und Rauchschutz | Brandschutzklappen | Brandschutzklappen | 0A: Mit einem auf der Einbauseite angeordneten | Abschlussgitter | Z02: Ein Endschalter, Anzeige Klappe AUF
1000789763 | Brandschutzklappe | FK2-EU/DE/1400x500x500/0A/Z03 | 1798 | 84818085 | 4 | 51 | 1505 | 560 | 500 | FK2-EU | pcs | DE | EUR | Brand- und Rauchschutz | Brandschutzklappen | Brandschutzklappen | 0A: Mit einem auf der Einbauseite angeordneten | Abschlussgitter | Z03: Zwei Endschalter, Anzeige Klappe ZU und AUF
1000789764 | Brandschutzklappe | FK2-EU/DE/1400x500x500/0A/Z43 | 2836 | 84818085 | 4 | 52 | 1545 | 560 | 500 | FK2-EU | pcs | DE | EUR | Brand- und Rauchschutz | Brandschutzklappen | Brandschutzklappen | 0A: Mit einem auf der Einbauseite angeordneten | Abschlussgitter | Z43: Federrücklaufantrieb 230 V, Fabrikat Belimo, | mit integrierten Endschaltern und | thermoelektrischer Auslöseeinrichtung
1000789765 | Brandschutzklappe | FK2-EU/DE/1400x500x500/0A/Z45 | 2801 | 84818085 | 4 | 52 | 1545 | 560 | 500 | FK2-EU | pcs | DE | EUR | Brand- und Rauchschutz | Brandschutzklappen | Brandschutzklappen | 0A: Mit einem auf der Einbauseite angeordneten | Abschlussgitter | Z45: Federrücklaufantrieb 24 V, Fabrikat | Belimo, mit integrierten Endschaltern und | thermoelektrischer Auslöseeinrichtung
1000789766 | Brandschutzklappe | FK2-EU/DE/1400x500x500/0S/Z00 | 1925 | 84818085 | 4 | 51 | 1505 | 560 | 500 | FK2-EU | pcs | DE | EUR | Brand- und Rauchschutz | Brandschutzklappen | Brandschutzklappen | 0S: Mit einem auf der Einbauseite angeordneten | elastischen Stutzen
1000789767 | Brandschutzklappe | FK2-EU/DE/1400x500x500/0S/Z01 | 2006 | 84818085 | 4 | 51 | 1505 | 560 | 500 | FK2-EU | pcs | DE | EUR | Brand- und Rauchschutz | Brandschutzklappen | Brandschutzklappen | 0S: Mit einem auf der Einbauseite angeordneten | elastischen Stutzen | Z01: Ein Endschalter, Anzeige Klappe ZU
1000789768 | Brandschutzklappe | FK2-EU/DE/1400x500x500/0S/Z02 | 2006 | 84818085 | 4 | 51 | 1505 | 560 | 500 | FK2-EU | pcs | DE | EUR | Brand- und Rauchschutz | Brandschutzklappen | Brandschutzklappen | 0S: Mit einem auf der Einbauseite angeordneten | elastischen Stutzen | Z02: Ein Endschalter, Anzeige Klappe AUF
1000789769 | Brandschutzklappe | FK2-EU/DE/1400x500x500/0S/Z03 | 2086 | 84818085 | 4 | 51 | 1505 | 560 | 500 | FK2-EU | pcs | DE | EUR | Brand- und Rauchschutz | Brandschutzklappen | Brandschutzklappen | 0S: Mit einem auf der Einbauseite angeordneten | elastischen Stutzen | Z03: Zwei Endschalter, Anzeige Klappe ZU und AUF
1000789770 | Brandschutzklappe | FK2-EU/DE/1400x500x500/0S/Z43 | 3124 | 84818085 | 4 | 52 | 1545 | 560 | 500 | FK2-EU | pcs | DE | EUR | Brand- und Rauchschutz | Brandschutzklappen | Brandschutzklappen | 0S: Mit einem auf der Einbauseite angeordneten | elastischen Stutzen | Z43: Federrücklaufantrieb 230 V, Fabrikat Belimo, | mit integrierten Endschaltern und | thermoelektrischer Auslöseeinrichtung
1000789771 | Brandschutzklappe | FK2-EU/DE/1400x500x500/0S/Z45 | 3089 | 84818085 | 4 | 52 | 1545 | 560 | 500 | FK2-EU | pcs | DE | EUR | Brand- und Rauchschutz | Brandschutzklappen | Brandschutzklappen | 0S: Mit einem auf der Einbauseite angeordneten | elastischen Stutzen | Z45: Federrücklaufantrieb 24 V, Fabrikat | Belimo, mit integrierten Endschaltern und | thermoelektrischer Auslöseeinrichtung
1000789772 | Brandschutzklappe | FK2-EU/DE/1400x500x500/A0/Z00 | 1637 | 84818085 | 4 | 51 | 1505 | 560 | 500 | FK2-EU | pcs | DE | EUR | Brand- und Rauchschutz | Brandschutzklappen | Brandschutzklappen | A0: Mit einem auf der Bedienseite angeordneten | Abschlussgitter
1000789773 | Brandschutzklappe | FK2-EU/DE/1400x500x500/A0/Z01 | 1718 | 84818085 | 4 | 51 | 1505 | 560 | 500 | FK2-EU | pcs | DE | EUR | Brand- und Rauchschutz | Brandschutzklappen | Brandschutzklappen | A0: Mit einem auf der Bedienseite angeordneten | Abschlussgitter | Z01: Ein Endschalter, Anzeige Klappe ZU
1000789774 | Brandschutzklappe | FK2-EU/DE/1400x500x500/A0/Z02 | 1718 | 84818085 | 4 | 51 | 1505 | 560 | 500 | FK2-EU | pcs | DE | EUR | Brand- und Rauchschutz | Brandschutzklappen | Brandschutzklappen | A0: Mit einem auf der Bedienseite angeordneten | Abschlussgitter | Z02: Ein Endschalter, Anzeige Klappe AUF
1000789775 | Brandschutzklappe | FK2-EU/DE/1400x500x500/A0/Z03 | 1798 | 84818085 | 4 | 51 | 1505 | 560 | 500 | FK2-EU | pcs | DE | EUR | Brand- und Rauchschutz | Brandschutzklappen | Brandschutzklappen | A0: Mit einem auf der Bedienseite angeordneten | Abschlussgitter | Z03: Zwei Endschalter, Anzeige Klappe ZU und AUF
1000789776 | Brandschutzklappe | FK2-EU/DE/1400x500x500/A0/Z43 | 2836 | 84818085 | 4 | 52 | 1545 | 560 | 500 | FK2-EU | pcs | DE | EUR | Brand- und Rauchschutz | Brandschutzklappen | Brandschutzklappen | A0: Mit einem auf der Bedienseite angeordneten | Abschlussgitter | Z43: Federrücklaufantrieb 230 V, Fabrikat Belimo, | mit integrierten Endschaltern und | thermoelektrischer Auslöseeinrichtung
1000789777 | Brandschutzklappe | FK2-EU/DE/1400x500x500/A0/Z45 | 2801 | 84818085 | 4 | 52 | 1545 | 560 | 500 | FK2-EU | pcs | DE | EUR | Brand- und Rauchschutz | Brandschutzklappen | Brandschutzklappen | A0: Mit einem auf der Bedienseite angeordneten | Abschlussgitter | Z45: Federrücklaufantrieb 24 V, Fabrikat | Belimo, mit integrierten Endschaltern und | thermoelektrischer Auslöseeinrichtung
1000809392 | Brandschutzklappe | FK2-EU/DE/1400x500x500/AA/Z43RM | 6740 | 84818085 | 4 | 51 | 1545 | 590 | 500 | FK2-EU | pcs | DE | EUR | Brand- und Rauchschutz | Brandschutzklappen | Brandschutzklappen | AA: Mit beidseitig angeordneten Abschlussgitter | Z43RM: Federrücklaufantrieb 230 V, Fabrikat Belimo, mit | integrierten Endschaltern und thermoelektrischer | Auslöseeinrichtung in Verbindung mit einer | Rauchauslöseeinrichtung Typ RM-O-3-D
1000809393 | Brandschutzklappe | FK2-EU/DE/1400x500x500/AA/Z45RM | 6705 | 84818085 | 4 | 51 | 1545 | 590 | 500 | FK2-EU | pcs | DE | EUR | Brand- und Rauchschutz | Brandschutzklappen | Brandschutzklappen | AA: Mit beidseitig angeordneten Abschlussgitter | Z45RM: Federrücklaufantrieb 24 V, Fabrikat Belimo, mit | integrierten Endschaltern und thermoelektrischer | Auslöseeinrichtung in Verbindung mit einer | Rauchauslöseeinrchtung Typ RM-O-3-D
1000760216 | Brandschutzklappe | FK2-EU/DE/1400x500x500/ES/SS/Z00 | 3758 | 84818085 | 4 | 51 | 1505 | 560 | 500 | FK2-EU | pcs | DE | EUR | Brand- und Rauchschutz | Brandschutzklappen | Brandschutzklappen | ES: Mit einem Einbausatz und den dazugehörigen | Befestigungselementen | SS: Mit zwei elastischen Stutzen
1000760217 | Brandschutzklappe | FK2-EU/DE/1400x500x500/ES/SS/Z01 | 3839 | 84818085 | 4 | 51 | 1505 | 560 | 500 | FK2-EU | pcs | DE | EUR | Brand- und Rauchschutz | Brandschutzklappen | Brandschutzklappen | ES: Mit einem Einbausatz und den dazugehörigen | Befestigungselementen | SS: Mit zwei elastischen Stutzen | Z01: Ein Endschalter, Anzeige Klappe ZU
1000760218 | Brandschutzklappe | FK2-EU/DE/1400x500x500/ES/SS/Z02 | 3839 | 84818085 | 4 | 51 | 1505 | 560 | 500 | FK2-EU | pcs | DE | EUR | Brand- und Rauchschutz | Brandschutzklappen | Brandschutzklappen | ES: Mit einem Einbausatz und den dazugehörigen | Befestigungselementen | SS: Mit zwei elastischen Stutzen | Z02: Ein Endschalter, Anzeige Klappe AUF
1000760219 | Brandschutzklappe | FK2-EU/DE/1400x500x500/ES/SS/Z03 | 3919 | 84818085 | 4 | 51 | 1505 | 560 | 500 | FK2-EU | pcs | DE | EUR | Brand- und Rauchschutz | Brandschutzklappen | Brandschutzklappen | ES: Mit einem Einbausatz und den dazugehörigen | Befestigungselementen | SS: Mit zwei elastischen Stutzen | Z03: Zwei Endschalter, Anzeige Klappe ZU und AUF
1000760220 | Brandschutzklappe | FK2-EU/DE/1400x500x500/ES/SS/Z43 | 4957 | 84818085 | 4 | 52 | 1545 | 560 | 500 | FK2-EU | pcs | DE | EUR | Brand- und Rauchschutz | Brandschutzklappen | Brandschutzklappen | ES: Mit einem Einbausatz und den dazugehörigen | Befestigungselementen | SS: Mit zwei elastischen Stutzen | Z43: Federrücklaufantrieb 230 V, Fabrikat Belimo, | mit integrierten Endschaltern und | thermoelektrischer Auslöseeinrichtung
1000760221 | Brandschutzklappe | FK2-EU/DE/1400x500x500/ES/SS/Z45 | 4922 | 84818085 | 4 | 52 | 1545 | 560 | 500 | FK2-EU | pcs | DE | EUR | Brand- und Rauchschutz | Brandschutzklappen | Brandschutzklappen | ES: Mit einem Einbausatz und den dazugehörigen | Befestigungselementen | SS: Mit zwei elastischen Stutzen | Z45: Federrücklaufantrieb 24 V, Fabrikat | Belimo, mit integrierten Endschaltern und | thermoelektrischer Auslöseeinrichtung
1000760210 | Brandschutzklappe | FK2-EU/DE/1400x500x500/ES/Z00 | 2282 | 84818085 | 4 | 51 | 1505 | 560 | 500 | FK2-EU | pcs | DE | EUR | Brand- und Rauchschutz | Brandschutzklappen | Brandschutzklappen | ES: Mit einem Einbausatz und den dazugehörigen | Befestigungselementen
1000760211 | Brandschutzklappe | FK2-EU/DE/1400x500x500/ES/Z01 | 2363 | 84818085 | 4 | 51 | 1505 | 560 | 500 | FK2-EU | pcs | DE | EUR | Brand- und Rauchschutz | Brandschutzklappen | Brandschutzklappen | ES: Mit einem Einbausatz und den dazugehörigen | Befestigungselementen | Z01: Ein Endschalter, Anzeige Klappe ZU
1000760212 | Brandschutzklappe | FK2-EU/DE/1400x500x500/ES/Z02 | 2363 | 84818085 | 4 | 51 | 1505 | 560 | 500 | FK2-EU | pcs | DE | EUR | Brand- und Rauchschutz | Brandschutzklappen | Brandschutzklappen | ES: Mit einem Einbausatz und den dazugehörigen | Befestigungselementen | Z02: Ein Endschalter, Anzeige Klappe AUF
1000760213 | Brandschutzklappe | FK2-EU/DE/1400x500x500/ES/Z03 | 2443 | 84818085 | 4 | 51 | 1505 | 560 | 500 | FK2-EU | pcs | DE | EUR | Brand- und Rauchschutz | Brandschutzklappen | Brandschutzklappen | ES: Mit einem Einbausatz und den dazugehörigen | Befestigungselementen | Z03: Zwei Endschalter, Anzeige Klappe ZU und AUF
1000760214 | Brandschutzklappe | FK2-EU/DE/1400x500x500/ES/Z43 | 3481 | 84818085 | 4 | 52 | 1545 | 560 | 500 | FK2-EU | pcs | DE | EUR | Brand- und Rauchschutz | Brandschutzklappen | Brandschutzklappen | ES: Mit einem Einbausatz und den dazugehörigen | Befestigungselementen | Z43: Federrücklaufantrieb 230 V, Fabrikat Belimo, | mit integrierten Endschaltern und | thermoelektrischer Auslöseeinrichtung
1000760215 | Brandschutzklappe | FK2-EU/DE/1400x500x500/ES/Z45 | 3446 | 84818085 | 4 | 52 | 1545 | 560 | 500 | FK2-EU | pcs | DE | EUR | Brand- und Rauchschutz | Brandschutzklappen | Brandschutzklappen | ES: Mit einem Einbausatz und den dazugehörigen | Befestigungselementen | Z45: Federrücklaufantrieb 24 V, Fabrikat | Belimo, mit integrierten Endschaltern und | thermoelektrischer Auslöseeinrichtung
1000789778 | Brandschutzklappe | FK2-EU/DE/1400x500x500/S0/Z00 | 1925 | 84818085 | 4 | 51 | 1505 | 560 | 500 | FK2-EU | pcs | DE | EUR | Brand- und Rauchschutz | Brandschutzklappen | Brandschutzklappen | S0: Mit einem auf der Bedienseite angeordneten | elastischen Stutzen
1000789779 | Brandschutzklappe | FK2-EU/DE/1400x500x500/S0/Z01 | 2006 | 84818085 | 4 | 51 | 1505 | 560 | 500 | FK2-EU | pcs | DE | EUR | Brand- und Rauchschutz | Brandschutzklappen | Brandschutzklappen | S0: Mit einem auf der Bedienseite angeordneten | elastischen Stutzen | Z01: Ein Endschalter, Anzeige Klappe ZU
1000789780 | Brandschutzklappe | FK2-EU/DE/1400x500x500/S0/Z02 | 2006 | 84818085 | 4 | 51 | 1505 | 560 | 500 | FK2-EU | pcs | DE | EUR | Brand- und Rauchschutz | Brandschutzklappen | Brandschutzklappen | S0: Mit einem auf der Bedienseite angeordneten | elastischen Stutzen | Z02: Ein Endschalter, Anzeige Klappe AUF
1000789781 | Brandschutzklappe | FK2-EU/DE/1400x500x500/S0/Z03 | 2086 | 84818085 | 4 | 51 | 1505 | 560 | 500 | FK2-EU | pcs | DE | EUR | Brand- und Rauchschutz | Brandschutzklappen | Brandschutzklappen | S0: Mit einem auf der Bedienseite angeordneten | elastischen Stutzen | Z03: Zwei Endschalter, Anzeige Klappe ZU und AUF
1000789782 | Brandschutzklappe | FK2-EU/DE/1400x500x500/S0/Z43 | 3124 | 84818085 | 4 | 52 | 1545 | 560 | 500 | FK2-EU | pcs | DE | EUR | Brand- und Rauchschutz | Brandschutzklappen | Brandschutzklappen | S0: Mit einem auf der Bedienseite angeordneten | elastischen Stutzen | Z43: Federrücklaufantrieb 230 V, Fabrikat Belimo, | mit integrierten Endschaltern und | thermoelektrischer Auslöseeinrichtung
1000789783 | Brandschutzklappe | FK2-EU/DE/1400x500x500/S0/Z45 | 3089 | 84818085 | 4 | 52 | 1545 | 560 | 500 | FK2-EU | pcs | DE | EUR | Brand- und Rauchschutz | Brandschutzklappen | Brandschutzklappen | S0: Mit einem auf der Bedienseite angeordneten | elastischen Stutzen | Z45: Federrücklaufantrieb 24 V, Fabrikat | Belimo, mit integrierten Endschaltern und | thermoelektrischer Auslöseeinrichtung
1000760204 | Brandschutzklappe | FK2-EU/DE/1400x500x500/SS/Z00 | 2663 | 84818085 | 4 | 51 | 1505 | 560 | 500 | FK2-EU | pcs | DE | EUR | Brand- und Rauchschutz | Brandschutzklappen | Brandschutzklappen | SS: Mit zwei elastischen Stutzen
1000760205 | Brandschutzklappe | FK2-EU/DE/1400x500x500/SS/Z01 | 2744 | 84818085 | 4 | 51 | 1505 | 560 | 500 | FK2-EU | pcs | DE | EUR | Brand- und Rauchschutz | Brandschutzklappen | Brandschutzklappen | SS: Mit zwei elastischen Stutzen | Z01: Ein Endschalter, Anzeige Klappe ZU
1000760206 | Brandschutzklappe | FK2-EU/DE/1400x500x500/SS/Z02 | 2744 | 84818085 | 4 | 51 | 1505 | 560 | 500 | FK2-EU | pcs | DE | EUR | Brand- und Rauchschutz | Brandschutzklappen | Brandschutzklappen | SS: Mit zwei elastischen Stutzen | Z02: Ein Endschalter, Anzeige Klappe AUF
1000760207 | Brandschutzklappe | FK2-EU/DE/1400x500x500/SS/Z03 | 2824 | 84818085 | 4 | 51 | 1505 | 560 | 500 | FK2-EU | pcs | DE | EUR | Brand- und Rauchschutz | Brandschutzklappen | Brandschutzklappen | SS: Mit zwei elastischen Stutzen | Z03: Zwei Endschalter, Anzeige Klappe ZU und AUF
1000760208 | Brandschutzklappe | FK2-EU/DE/1400x500x500/SS/Z43 | 3862 | 84818085 | 4 | 52 | 1545 | 560 | 500 | FK2-EU | pcs | DE | EUR | Brand- und Rauchschutz | Brandschutzklappen | Brandschutzklappen | SS: Mit zwei elastischen Stutzen | Z43: Federrücklaufantrieb 230 V, Fabrikat Belimo, | mit integrierten Endschaltern und | thermoelektrischer Auslöseeinrichtung
1000760209 | Brandschutzklappe | FK2-EU/DE/1400x500x500/SS/Z45 | 3827 | 84818085 | 4 | 52 | 1545 | 560 | 500 | FK2-EU | pcs | DE | EUR | Brand- und Rauchschutz | Brandschutzklappen | Brandschutzklappen | SS: Mit zwei elastischen Stutzen | Z45: Federrücklaufantrieb 24 V, Fabrikat | Belimo, mit integrierten Endschaltern und | thermoelektrischer Auslöseeinrichtung
1000760198 | Brandschutzklappe | FK2-EU/DE/1400x500x500/Z00 | 1187 | 84818085 | 4 | 51 | 1505 | 560 | 500 | FK2-EU | pcs | DE | EUR | Brand- und Rauchschutz | Brandschutzklappen | Brandschutzklappen
1000760199 | Brandschutzklappe | FK2-EU/DE/1400x500x500/Z01 | 1268 | 84818085 | 4 | 51 | 1505 | 560 | 500 | FK2-EU | pcs | DE | EUR | Brand- und Rauchschutz | Brandschutzklappen | Brandschutzklappen | Z01: Ein Endschalter, Anzeige Klappe ZU
1000760200 | Brandschutzklappe | FK2-EU/DE/1400x500x500/Z02 | 1268 | 84818085 | 4 | 51 | 1505 | 560 | 500 | FK2-EU | pcs | DE | EUR | Brand- und Rauchschutz | Brandschutzklappen | Brandschutzklappen | Z02: Ein Endschalter, Anzeige Klappe AUF
1000760201 | Brandschutzklappe | FK2-EU/DE/1400x500x500/Z03 | 1348 | 84818085 | 4 | 51 | 1505 | 560 | 500 | FK2-EU | pcs | DE | EUR | Brand- und Rauchschutz | Brandschutzklappen | Brandschutzklappen | Z03: Zwei Endschalter, Anzeige Klappe ZU und AUF
1000760202 | Brandschutzklappe | FK2-EU/DE/1400x500x500/Z43 | 2386 | 84818085 | 4 | 52 | 1545 | 560 | 500 | FK2-EU | pcs | DE | EUR | Brand- und Rauchschutz | Brandschutzklappen | Brandschutzklappen | Z43: Federrücklaufantrieb 230 V, Fabrikat Belimo, | mit integrierten Endschaltern und | thermoelektrischer Auslöseeinrichtung
1000760203 | Brandschutzklappe | FK2-EU/DE/1400x500x500/Z45 | 2351 | 84818085 | 4 | 52 | 1545 | 560 | 500 | FK2-EU | pcs | DE | EUR | Brand- und Rauchschutz | Brandschutzklappen | Brandschutzklappen | Z45: Federrücklaufantrieb 24 V, Fabrikat | Belimo, mit integrierten Endschaltern und | thermoelektrischer Auslöseeinrichtung
1000760222 | Brandschutzklappe | FK2-EU/DE/1400x550x305/Z00 | 1251 | 84818085 | 4 | 46 | 1505 | 610 | 305 | FK2-EU | pcs | DE | EUR | Brand- und Rauchschutz | Brandschutzklappen | Brandschutzklappen
1000760223 | Brandschutzklappe | FK2-EU/DE/1400x550x305/Z01 | 1332 | 84818085 | 4 | 46 | 1505 | 610 | 305 | FK2-EU | pcs | DE | EUR | Brand- und Rauchschutz | Brandschutzklappen | Brandschutzklappen | Z01: Ein Endschalter, Anzeige Klappe ZU
1000760224 | Brandschutzklappe | FK2-EU/DE/1400x550x305/Z02 | 1332 | 84818085 | 4 | 46 | 1505 | 610 | 305 | FK2-EU | pcs | DE | EUR | Brand- und Rauchschutz | Brandschutzklappen | Brandschutzklappen | Z02: Ein Endschalter, Anzeige Klappe AUF
1000760225 | Brandschutzklappe | FK2-EU/DE/1400x550x305/Z03 | 1412 | 84818085 | 4 | 46 | 1505 | 610 | 305 | FK2-EU | pcs | DE | EUR | Brand- und Rauchschutz | Brandschutzklappen | Brandschutzklappen | Z03: Zwei Endschalter, Anzeige Klappe ZU und AUF
1000760226 | Brandschutzklappe | FK2-EU/DE/1400x550x305/Z43 | 2450 | 84818085 | 4 | 47 | 1545 | 610 | 305 | FK2-EU | pcs | DE | EUR | Brand- und Rauchschutz | Brandschutzklappen | Brandschutzklappen | Z43: Federrücklaufantrieb 230 V, Fabrikat Belimo, | mit integrierten Endschaltern und | thermoelektrischer Auslöseeinrichtung
1000760227 | Brandschutzklappe | FK2-EU/DE/1400x550x305/Z45 | 2415 | 84818085 | 4 | 47 | 1545 | 610 | 305 | FK2-EU | pcs | DE | EUR | Brand- und Rauchschutz | Brandschutzklappen | Brandschutzklappen | Z45: Federrücklaufantrieb 24 V, Fabrikat | Belimo, mit integrierten Endschaltern und | thermoelektrischer Auslöseeinrichtung
1000789784 | Brandschutzklappe | FK2-EU/DE/1400x550x500/0A/Z00 | 1709 | 84818085 | 4 | 54 | 1505 | 610 | 500 | FK2-EU | pcs | DE | EUR | Brand- und Rauchschutz | Brandschutzklappen | Brandschutzklappen | 0A: Mit einem auf der Einbauseite angeordneten | Abschlussgitter
1000789785 | Brandschutzklappe | FK2-EU/DE/1400x550x500/0A/Z01 | 1790 | 84818085 | 4 | 54 | 1505 | 610 | 500 | FK2-EU | pcs | DE | EUR | Brand- und Rauchschutz | Brandschutzklappen | Brandschutzklappen | 0A: Mit einem auf der Einbauseite angeordneten | Abschlussgitter | Z01: Ein Endschalter, Anzeige Klappe ZU
1000789786 | Brandschutzklappe | FK2-EU/DE/1400x550x500/0A/Z02 | 1790 | 84818085 | 4 | 54 | 1505 | 610 | 500 | FK2-EU | pcs | DE | EUR | Brand- und Rauchschutz | Brandschutzklappen | Brandschutzklappen | 0A: Mit einem auf der Einbauseite angeordneten | Abschlussgitter | Z02: Ein Endschalter, Anzeige Klappe AUF
1000789787 | Brandschutzklappe | FK2-EU/DE/1400x550x500/0A/Z03 | 1870 | 84818085 | 4 | 54 | 1505 | 610 | 500 | FK2-EU | pcs | DE | EUR | Brand- und Rauchschutz | Brandschutzklappen | Brandschutzklappen | 0A: Mit einem auf der Einbauseite angeordneten | Abschlussgitter | Z03: Zwei Endschalter, Anzeige Klappe ZU und AUF
1000789788 | Brandschutzklappe | FK2-EU/DE/1400x550x500/0A/Z43 | 2908 | 84818085 | 4 | 55 | 1545 | 610 | 500 | FK2-EU | pcs | DE | EUR | Brand- und Rauchschutz | Brandschutzklappen | Brandschutzklappen | 0A: Mit einem auf der Einbauseite angeordneten | Abschlussgitter | Z43: Federrücklaufantrieb 230 V, Fabrikat Belimo, | mit integrierten Endschaltern und | thermoelektrischer Auslöseeinrichtung
1000789789 | Brandschutzklappe | FK2-EU/DE/1400x550x500/0A/Z45 | 2873 | 84818085 | 4 | 55 | 1545 | 610 | 500 | FK2-EU | pcs | DE | EUR | Brand- und Rauchschutz | Brandschutzklappen | Brandschutzklappen | 0A: Mit einem auf der Einbauseite angeordneten | Abschlussgitter | Z45: Federrücklaufantrieb 24 V, Fabrikat | Belimo, mit integrierten Endschaltern und | thermoelektrischer Auslöseeinrichtung
1000789790 | Brandschutzklappe | FK2-EU/DE/1400x550x500/0S/Z00 | 2005 | 84818085 | 4 | 54 | 1505 | 610 | 500 | FK2-EU | pcs | DE | EUR | Brand- und Rauchschutz | Brandschutzklappen | Brandschutzklappen | 0S: Mit einem auf der Einbauseite angeordneten | elastischen Stutzen
1000789791 | Brandschutzklappe | FK2-EU/DE/1400x550x500/0S/Z01 | 2086 | 84818085 | 4 | 54 | 1505 | 610 | 500 | FK2-EU | pcs | DE | EUR | Brand- und Rauchschutz | Brandschutzklappen | Brandschutzklappen | 0S: Mit einem auf der Einbauseite angeordneten | elastischen Stutzen | Z01: Ein Endschalter, Anzeige Klappe ZU
1000789792 | Brandschutzklappe | FK2-EU/DE/1400x550x500/0S/Z02 | 2086 | 84818085 | 4 | 54 | 1505 | 610 | 500 | FK2-EU | pcs | DE | EUR | Brand- und Rauchschutz | Brandschutzklappen | Brandschutzklappen | 0S: Mit einem auf der Einbauseite angeordneten | elastischen Stutzen | Z02: Ein Endschalter, Anzeige Klappe AUF
1000789793 | Brandschutzklappe | FK2-EU/DE/1400x550x500/0S/Z03 | 2166 | 84818085 | 4 | 54 | 1505 | 610 | 500 | FK2-EU | pcs | DE | EUR | Brand- und Rauchschutz | Brandschutzklappen | Brandschutzklappen | 0S: Mit einem auf der Einbauseite angeordneten | elastischen Stutzen | Z03: Zwei Endschalter, Anzeige Klappe ZU und AUF
1000789794 | Brandschutzklappe | FK2-EU/DE/1400x550x500/0S/Z43 | 3204 | 84818085 | 4 | 55 | 1545 | 610 | 500 | FK2-EU | pcs | DE | EUR | Brand- und Rauchschutz | Brandschutzklappen | Brandschutzklappen | 0S: Mit einem auf der Einbauseite angeordneten | elastischen Stutzen | Z43: Federrücklaufantrieb 230 V, Fabrikat Belimo, | mit integrierten Endschaltern und | thermoelektrischer Auslöseeinrichtung
1000789795 | Brandschutzklappe | FK2-EU/DE/1400x550x500/0S/Z45 | 3169 | 84818085 | 4 | 55 | 1545 | 610 | 500 | FK2-EU | pcs | DE | EUR | Brand- und Rauchschutz | Brandschutzklappen | Brandschutzklappen | 0S: Mit einem auf der Einbauseite angeordneten | elastischen Stutzen | Z45: Federrücklaufantrieb 24 V, Fabrikat | Belimo, mit integrierten Endschaltern und | thermoelektrischer Auslöseeinrichtung
1000789796 | Brandschutzklappe | FK2-EU/DE/1400x550x500/A0/Z00 | 1709 | 84818085 | 4 | 54 | 1505 | 610 | 500 | FK2-EU | pcs | DE | EUR | Brand- und Rauchschutz | Brandschutzklappen | Brandschutzklappen | A0: Mit einem auf der Bedienseite angeordneten | Abschlussgitter
1000789797 | Brandschutzklappe | FK2-EU/DE/1400x550x500/A0/Z01 | 1790 | 84818085 | 4 | 54 | 1505 | 610 | 500 | FK2-EU | pcs | DE | EUR | Brand- und Rauchschutz | Brandschutzklappen | Brandschutzklappen | A0: Mit einem auf der Bedienseite angeordneten | Abschlussgitter | Z01: Ein Endschalter, Anzeige Klappe ZU
1000789798 | Brandschutzklappe | FK2-EU/DE/1400x550x500/A0/Z02 | 1790 | 84818085 | 4 | 54 | 1505 | 610 | 500 | FK2-EU | pcs | DE | EUR | Brand- und Rauchschutz | Brandschutzklappen | Brandschutzklappen | A0: Mit einem auf der Bedienseite angeordneten | Abschlussgitter | Z02: Ein Endschalter, Anzeige Klappe AUF
1000789799 | Brandschutzklappe | FK2-EU/DE/1400x550x500/A0/Z03 | 1870 | 84818085 | 4 | 54 | 1505 | 610 | 500 | FK2-EU | pcs | DE | EUR | Brand- und Rauchschutz | Brandschutzklappen | Brandschutzklappen | A0: Mit einem auf der Bedienseite angeordneten | Abschlussgitter | Z03: Zwei Endschalter, Anzeige Klappe ZU und AUF
1000789800 | Brandschutzklappe | FK2-EU/DE/1400x550x500/A0/Z43 | 2908 | 84818085 | 4 | 55 | 1545 | 610 | 500 | FK2-EU | pcs | DE | EUR | Brand- und Rauchschutz | Brandschutzklappen | Brandschutzklappen | A0: Mit einem auf der Bedienseite angeordneten | Abschlussgitter | Z43: Federrücklaufantrieb 230 V, Fabrikat Belimo, | mit integrierten Endschaltern und | thermoelektrischer Auslöseeinrichtung
1000789801 | Brandschutzklappe | FK2-EU/DE/1400x550x500/A0/Z45 | 2873 | 84818085 | 4 | 55 | 1545 | 610 | 500 | FK2-EU | pcs | DE | EUR | Brand- und Rauchschutz | Brandschutzklappen | Brandschutzklappen | A0: Mit einem auf der Bedienseite angeordneten | Abschlussgitter | Z45: Federrücklaufantrieb 24 V, Fabrikat | Belimo, mit integrierten Endschaltern und | thermoelektrischer Auslöseeinrichtung
1000809394 | Brandschutzklappe | FK2-EU/DE/1400x550x500/AA/Z43RM | 6820 | 84818085 | 4 | 54 | 1545 | 640 | 500 | FK2-EU | pcs | DE | EUR | Brand- und Rauchschutz | Brandschutzklappen | Brandschutzklappen | AA: Mit beidseitig angeordneten Abschlussgitter | Z43RM: Federrücklaufantrieb 230 V, Fabrikat Belimo, mit | integrierten Endschaltern und thermoelektrischer | Auslöseeinrichtung in Verbindung mit einer | Rauchauslöseeinrichtung Typ RM-O-3-D
1000809395 | Brandschutzklappe | FK2-EU/DE/1400x550x500/AA/Z45RM | 6785 | 84818085 | 4 | 54 | 1545 | 640 | 500 | FK2-EU | pcs | DE | EUR | Brand- und Rauchschutz | Brandschutzklappen | Brandschutzklappen | AA: Mit beidseitig angeordneten Abschlussgitter | Z45RM: Federrücklaufantrieb 24 V, Fabrikat Belimo, mit | integrierten Endschaltern und thermoelektrischer | Auslöseeinrichtung in Verbindung mit einer | Rauchauslöseeinrchtung Typ RM-O-3-D
1000760246 | Brandschutzklappe | FK2-EU/DE/1400x550x500/ES/SS/Z00 | 3874 | 84818085 | 4 | 54 | 1505 | 610 | 500 | FK2-EU | pcs | DE | EUR | Brand- und Rauchschutz | Brandschutzklappen | Brandschutzklappen | ES: Mit einem Einbausatz und den dazugehörigen | Befestigungselementen | SS: Mit zwei elastischen Stutzen
1000760247 | Brandschutzklappe | FK2-EU/DE/1400x550x500/ES/SS/Z01 | 3955 | 84818085 | 4 | 54 | 1505 | 610 | 500 | FK2-EU | pcs | DE | EUR | Brand- und Rauchschutz | Brandschutzklappen | Brandschutzklappen | ES: Mit einem Einbausatz und den dazugehörigen | Befestigungselementen | SS: Mit zwei elastischen Stutzen | Z01: Ein Endschalter, Anzeige Klappe ZU
1000760248 | Brandschutzklappe | FK2-EU/DE/1400x550x500/ES/SS/Z02 | 3955 | 84818085 | 4 | 54 | 1505 | 610 | 500 | FK2-EU | pcs | DE | EUR | Brand- und Rauchschutz | Brandschutzklappen | Brandschutzklappen | ES: Mit einem Einbausatz und den dazugehörigen | Befestigungselementen | SS: Mit zwei elastischen Stutzen | Z02: Ein Endschalter, Anzeige Klappe AUF
1000760249 | Brandschutzklappe | FK2-EU/DE/1400x550x500/ES/SS/Z03 | 4035 | 84818085 | 4 | 54 | 1505 | 610 | 500 | FK2-EU | pcs | DE | EUR | Brand- und Rauchschutz | Brandschutzklappen | Brandschutzklappen | ES: Mit einem Einbausatz und den dazugehörigen | Befestigungselementen | SS: Mit zwei elastischen Stutzen | Z03: Zwei Endschalter, Anzeige Klappe ZU und AUF
1000760250 | Brandschutzklappe | FK2-EU/DE/1400x550x500/ES/SS/Z43 | 5073 | 84818085 | 4 | 55 | 1545 | 610 | 500 | FK2-EU | pcs | DE | EUR | Brand- und Rauchschutz | Brandschutzklappen | Brandschutzklappen | ES: Mit einem Einbausatz und den dazugehörigen | Befestigungselementen | SS: Mit zwei elastischen Stutzen | Z43: Federrücklaufantrieb 230 V, Fabrikat Belimo, | mit integrierten Endschaltern und | thermoelektrischer Auslöseeinrichtung
1000760251 | Brandschutzklappe | FK2-EU/DE/1400x550x500/ES/SS/Z45 | 5038 | 84818085 | 4 | 55 | 1545 | 610 | 500 | FK2-EU | pcs | DE | EUR | Brand- und Rauchschutz | Brandschutzklappen | Brandschutzklappen | ES: Mit einem Einbausatz und den dazugehörigen | Befestigungselementen | SS: Mit zwei elastischen Stutzen | Z45: Federrücklaufantrieb 24 V, Fabrikat | Belimo, mit integrierten Endschaltern und | thermoelektrischer Auslöseeinrichtung
1000760240 | Brandschutzklappe | FK2-EU/DE/1400x550x500/ES/Z00 | 2366 | 84818085 | 4 | 54 | 1505 | 610 | 500 | FK2-EU | pcs | DE | EUR | Brand- und Rauchschutz | Brandschutzklappen | Brandschutzklappen | ES: Mit einem Einbausatz und den dazugehörigen | Befestigungselementen
1000760241 | Brandschutzklappe | FK2-EU/DE/1400x550x500/ES/Z01 | 2447 | 84818085 | 4 | 54 | 1505 | 610 | 500 | FK2-EU | pcs | DE | EUR | Brand- und Rauchschutz | Brandschutzklappen | Brandschutzklappen | ES: Mit einem Einbausatz und den dazugehörigen | Befestigungselementen | Z01: Ein Endschalter, Anzeige Klappe ZU
1000760242 | Brandschutzklappe | FK2-EU/DE/1400x550x500/ES/Z02 | 2447 | 84818085 | 4 | 54 | 1505 | 610 | 500 | FK2-EU | pcs | DE | EUR | Brand- und Rauchschutz | Brandschutzklappen | Brandschutzklappen | ES: Mit einem Einbausatz und den dazugehörigen | Befestigungselementen | Z02: Ein Endschalter, Anzeige Klappe AUF
1000760243 | Brandschutzklappe | FK2-EU/DE/1400x550x500/ES/Z03 | 2527 | 84818085 | 4 | 54 | 1505 | 610 | 500 | FK2-EU | pcs | DE | EUR | Brand- und Rauchschutz | Brandschutzklappen | Brandschutzklappen | ES: Mit einem Einbausatz und den dazugehörigen | Befestigungselementen | Z03: Zwei Endschalter, Anzeige Klappe ZU und AUF
1000760244 | Brandschutzklappe | FK2-EU/DE/1400x550x500/ES/Z43 | 3565 | 84818085 | 4 | 55 | 1545 | 610 | 500 | FK2-EU | pcs | DE | EUR | Brand- und Rauchschutz | Brandschutzklappen | Brandschutzklappen | ES: Mit einem Einbausatz und den dazugehörigen | Befestigungselementen | Z43: Federrücklaufantrieb 230 V, Fabrikat Belimo, | mit integrierten Endschaltern und | thermoelektrischer Auslöseeinrichtung
1000760245 | Brandschutzklappe | FK2-EU/DE/1400x550x500/ES/Z45 | 3530 | 84818085 | 4 | 55 | 1545 | 610 | 500 | FK2-EU | pcs | DE | EUR | Brand- und Rauchschutz | Brandschutzklappen | Brandschutzklappen | ES: Mit einem Einbausatz und den dazugehörigen | Befestigungselementen | Z45: Federrücklaufantrieb 24 V, Fabrikat | Belimo, mit integrierten Endschaltern und | thermoelektrischer Auslöseeinrichtung
1000789802 | Brandschutzklappe | FK2-EU/DE/1400x550x500/S0/Z00 | 2005 | 84818085 | 4 | 54 | 1505 | 610 | 500 | FK2-EU | pcs | DE | EUR | Brand- und Rauchschutz | Brandschutzklappen | Brandschutzklappen | S0: Mit einem auf der Bedienseite angeordneten | elastischen Stutzen
1000789803 | Brandschutzklappe | FK2-EU/DE/1400x550x500/S0/Z01 | 2086 | 84818085 | 4 | 54 | 1505 | 610 | 500 | FK2-EU | pcs | DE | EUR | Brand- und Rauchschutz | Brandschutzklappen | Brandschutzklappen | S0: Mit einem auf der Bedienseite angeordneten | elastischen Stutzen | Z01: Ein Endschalter, Anzeige Klappe ZU
1000789804 | Brandschutzklappe | FK2-EU/DE/1400x550x500/S0/Z02 | 2086 | 84818085 | 4 | 54 | 1505 | 610 | 500 | FK2-EU | pcs | DE | EUR | Brand- und Rauchschutz | Brandschutzklappen | Brandschutzklappen | S0: Mit einem auf der Bedienseite angeordneten | elastischen Stutzen | Z02: Ein Endschalter, Anzeige Klappe AUF
1000789805 | Brandschutzklappe | FK2-EU/DE/1400x550x500/S0/Z03 | 2166 | 84818085 | 4 | 54 | 1505 | 610 | 500 | FK2-EU | pcs | DE | EUR | Brand- und Rauchschutz | Brandschutzklappen | Brandschutzklappen | S0: Mit einem auf der Bedienseite angeordneten | elastischen Stutzen | Z03: Zwei Endschalter, Anzeige Klappe ZU und AUF
1000789806 | Brandschutzklappe | FK2-EU/DE/1400x550x500/S0/Z43 | 3204 | 84818085 | 4 | 55 | 1545 | 610 | 500 | FK2-EU | pcs | DE | EUR | Brand- und Rauchschutz | Brandschutzklappen | Brandschutzklappen | S0: Mit einem auf der Bedienseite angeordneten | elastischen Stutzen | Z43: Federrücklaufantrieb 230 V, Fabrikat Belimo, | mit integrierten Endschaltern und | thermoelektrischer Auslöseeinrichtung
1000789807 | Brandschutzklappe | FK2-EU/DE/1400x550x500/S0/Z45 | 3169 | 84818085 | 4 | 55 | 1545 | 610 | 500 | FK2-EU | pcs | DE | EUR | Brand- und Rauchschutz | Brandschutzklappen | Brandschutzklappen | S0: Mit einem auf der Bedienseite angeordneten | elastischen Stutzen | Z45: Federrücklaufantrieb 24 V, Fabrikat | Belimo, mit integrierten Endschaltern und | thermoelektrischer Auslöseeinrichtung
1000760234 | Brandschutzklappe | FK2-EU/DE/1400x550x500/SS/Z00 | 2759 | 84818085 | 4 | 54 | 1505 | 610 | 500 | FK2-EU | pcs | DE | EUR | Brand- und Rauchschutz | Brandschutzklappen | Brandschutzklappen | SS: Mit zwei elastischen Stutzen
1000760235 | Brandschutzklappe | FK2-EU/DE/1400x550x500/SS/Z01 | 2840 | 84818085 | 4 | 54 | 1505 | 610 | 500 | FK2-EU | pcs | DE | EUR | Brand- und Rauchschutz | Brandschutzklappen | Brandschutzklappen | SS: Mit zwei elastischen Stutzen | Z01: Ein Endschalter, Anzeige Klappe ZU
1000760236 | Brandschutzklappe | FK2-EU/DE/1400x550x500/SS/Z02 | 2840 | 84818085 | 4 | 54 | 1505 | 610 | 500 | FK2-EU | pcs | DE | EUR | Brand- und Rauchschutz | Brandschutzklappen | Brandschutzklappen | SS: Mit zwei elastischen Stutzen | Z02: Ein Endschalter, Anzeige Klappe AUF
1000760237 | Brandschutzklappe | FK2-EU/DE/1400x550x500/SS/Z03 | 2920 | 84818085 | 4 | 54 | 1505 | 610 | 500 | FK2-EU | pcs | DE | EUR | Brand- und Rauchschutz | Brandschutzklappen | Brandschutzklappen | SS: Mit zwei elastischen Stutzen | Z03: Zwei Endschalter, Anzeige Klappe ZU und AUF
1000760238 | Brandschutzklappe | FK2-EU/DE/1400x550x500/SS/Z43 | 3958 | 84818085 | 4 | 55 | 1545 | 610 | 500 | FK2-EU | pcs | DE | EUR | Brand- und Rauchschutz | Brandschutzklappen | Brandschutzklappen | SS: Mit zwei elastischen Stutzen | Z43: Federrücklaufantrieb 230 V, Fabrikat Belimo, | mit integrierten Endschaltern und | thermoelektrischer Auslöseeinrichtung
1000760239 | Brandschutzklappe | FK2-EU/DE/1400x550x500/SS/Z45 | 3923 | 84818085 | 4 | 55 | 1545 | 610 | 500 | FK2-EU | pcs | DE | EUR | Brand- und Rauchschutz | Brandschutzklappen | Brandschutzklappen | SS: Mit zwei elastischen Stutzen | Z45: Federrücklaufantrieb 24 V, Fabrikat | Belimo, mit integrierten Endschaltern und | thermoelektrischer Auslöseeinrichtung
1000760228 | Brandschutzklappe | FK2-EU/DE/1400x550x500/Z00 | 1251 | 84818085 | 4 | 54 | 1505 | 610 | 500 | FK2-EU | pcs | DE | EUR | Brand- und Rauchschutz | Brandschutzklappen | Brandschutzklappen
1000760229 | Brandschutzklappe | FK2-EU/DE/1400x550x500/Z01 | 1332 | 84818085 | 4 | 54 | 1505 | 610 | 500 | FK2-EU | pcs | DE | EUR | Brand- und Rauchschutz | Brandschutzklappen | Brandschutzklappen | Z01: Ein Endschalter, Anzeige Klappe ZU
1000760230 | Brandschutzklappe | FK2-EU/DE/1400x550x500/Z02 | 1332 | 84818085 | 4 | 54 | 1505 | 610 | 500 | FK2-EU | pcs | DE | EUR | Brand- und Rauchschutz | Brandschutzklappen | Brandschutzklappen | Z02: Ein Endschalter, Anzeige Klappe AUF
1000760231 | Brandschutzklappe | FK2-EU/DE/1400x550x500/Z03 | 1412 | 84818085 | 4 | 54 | 1505 | 610 | 500 | FK2-EU | pcs | DE | EUR | Brand- und Rauchschutz | Brandschutzklappen | Brandschutzklappen | Z03: Zwei Endschalter, Anzeige Klappe ZU und AUF
1000760232 | Brandschutzklappe | FK2-EU/DE/1400x550x500/Z43 | 2450 | 84818085 | 4 | 55 | 1545 | 610 | 500 | FK2-EU | pcs | DE | EUR | Brand- und Rauchschutz | Brandschutzklappen | Brandschutzklappen | Z43: Federrücklaufantrieb 230 V, Fabrikat Belimo, | mit integrierten Endschaltern und | thermoelektrischer Auslöseeinrichtung
1000760233 | Brandschutzklappe | FK2-EU/DE/1400x550x500/Z45 | 2415 | 84818085 | 4 | 55 | 1545 | 610 | 500 | FK2-EU | pcs | DE | EUR | Brand- und Rauchschutz | Brandschutzklappen | Brandschutzklappen | Z45: Federrücklaufantrieb 24 V, Fabrikat | Belimo, mit integrierten Endschaltern und | thermoelektrischer Auslöseeinrichtung
1000760252 | Brandschutzklappe | FK2-EU/DE/1400x600x305/Z00 | 1282 | 84818085 | 4 | 49 | 1505 | 660 | 305 | FK2-EU | pcs | DE | EUR | Brand- und Rauchschutz | Brandschutzklappen | Brandschutzklappen
1000760253 | Brandschutzklappe | FK2-EU/DE/1400x600x305/Z01 | 1363 | 84818085 | 4 | 49 | 1505 | 660 | 305 | FK2-EU | pcs | DE | EUR | Brand- und Rauchschutz | Brandschutzklappen | Brandschutzklappen | Z01: Ein Endschalter, Anzeige Klappe ZU
1000760254 | Brandschutzklappe | FK2-EU/DE/1400x600x305/Z02 | 1363 | 84818085 | 4 | 49 | 1505 | 660 | 305 | FK2-EU | pcs | DE | EUR | Brand- und Rauchschutz | Brandschutzklappen | Brandschutzklappen | Z02: Ein Endschalter, Anzeige Klappe AUF
1000760255 | Brandschutzklappe | FK2-EU/DE/1400x600x305/Z03 | 1443 | 84818085 | 4 | 49 | 1505 | 660 | 305 | FK2-EU | pcs | DE | EUR | Brand- und Rauchschutz | Brandschutzklappen | Brandschutzklappen | Z03: Zwei Endschalter, Anzeige Klappe ZU und AUF
1000760256 | Brandschutzklappe | FK2-EU/DE/1400x600x305/Z43 | 2481 | 84818085 | 4 | 50 | 1545 | 660 | 305 | FK2-EU | pcs | DE | EUR | Brand- und Rauchschutz | Brandschutzklappen | Brandschutzklappen | Z43: Federrücklaufantrieb 230 V, Fabrikat Belimo, | mit integrierten Endschaltern und | thermoelektrischer Auslöseeinrichtung
1000760257 | Brandschutzklappe | FK2-EU/DE/1400x600x305/Z45 | 2446 | 84818085 | 4 | 50 | 1545 | 660 | 305 | FK2-EU | pcs | DE | EUR | Brand- und Rauchschutz | Brandschutzklappen | Brandschutzklappen | Z45: Federrücklaufantrieb 24 V, Fabrikat | Belimo, mit integrierten Endschaltern und | thermoelektrischer Auslöseeinrichtung
1000789808 | Brandschutzklappe | FK2-EU/DE/1400x600x500/0A/Z00 | 1746 | 84818085 | 4 | 57 | 1505 | 660 | 500 | FK2-EU | pcs | DE | EUR | Brand- und Rauchschutz | Brandschutzklappen | Brandschutzklappen | 0A: Mit einem auf der Einbauseite angeordneten | Abschlussgitter
1000789809 | Brandschutzklappe | FK2-EU/DE/1400x600x500/0A/Z01 | 1827 | 84818085 | 4 | 57 | 1505 | 660 | 500 | FK2-EU | pcs | DE | EUR | Brand- und Rauchschutz | Brandschutzklappen | Brandschutzklappen | 0A: Mit einem auf der Einbauseite angeordneten | Abschlussgitter | Z01: Ein Endschalter, Anzeige Klappe ZU
1000789810 | Brandschutzklappe | FK2-EU/DE/1400x600x500/0A/Z02 | 1827 | 84818085 | 4 | 57 | 1505 | 660 | 500 | FK2-EU | pcs | DE | EUR | Brand- und Rauchschutz | Brandschutzklappen | Brandschutzklappen | 0A: Mit einem auf der Einbauseite angeordneten | Abschlussgitter | Z02: Ein Endschalter, Anzeige Klappe AUF
1000789811 | Brandschutzklappe | FK2-EU/DE/1400x600x500/0A/Z03 | 1907 | 84818085 | 4 | 57 | 1505 | 660 | 500 | FK2-EU | pcs | DE | EUR | Brand- und Rauchschutz | Brandschutzklappen | Brandschutzklappen | 0A: Mit einem auf der Einbauseite angeordneten | Abschlussgitter | Z03: Zwei Endschalter, Anzeige Klappe ZU und AUF
1000789812 | Brandschutzklappe | FK2-EU/DE/1400x600x500/0A/Z43 | 2945 | 84818085 | 4 | 58 | 1545 | 660 | 500 | FK2-EU | pcs | DE | EUR | Brand- und Rauchschutz | Brandschutzklappen | Brandschutzklappen | 0A: Mit einem auf der Einbauseite angeordneten | Abschlussgitter | Z43: Federrücklaufantrieb 230 V, Fabrikat Belimo, | mit integrierten Endschaltern und | thermoelektrischer Auslöseeinrichtung
1000789813 | Brandschutzklappe | FK2-EU/DE/1400x600x500/0A/Z45 | 2910 | 84818085 | 4 | 58 | 1545 | 660 | 500 | FK2-EU | pcs | DE | EUR | Brand- und Rauchschutz | Brandschutzklappen | Brandschutzklappen | 0A: Mit einem auf der Einbauseite angeordneten | Abschlussgitter | Z45: Federrücklaufantrieb 24 V, Fabrikat | Belimo, mit integrierten Endschaltern und | thermoelektrischer Auslöseeinrichtung
1000789814 | Brandschutzklappe | FK2-EU/DE/1400x600x500/0S/Z00 | 2043 | 84818085 | 4 | 57 | 1505 | 660 | 500 | FK2-EU | pcs | DE | EUR | Brand- und Rauchschutz | Brandschutzklappen | Brandschutzklappen | 0S: Mit einem auf der Einbauseite angeordneten | elastischen Stutzen
1000789815 | Brandschutzklappe | FK2-EU/DE/1400x600x500/0S/Z01 | 2124 | 84818085 | 4 | 57 | 1505 | 660 | 500 | FK2-EU | pcs | DE | EUR | Brand- und Rauchschutz | Brandschutzklappen | Brandschutzklappen | 0S: Mit einem auf der Einbauseite angeordneten | elastischen Stutzen | Z01: Ein Endschalter, Anzeige Klappe ZU
1000789816 | Brandschutzklappe | FK2-EU/DE/1400x600x500/0S/Z02 | 2124 | 84818085 | 4 | 57 | 1505 | 660 | 500 | FK2-EU | pcs | DE | EUR | Brand- und Rauchschutz | Brandschutzklappen | Brandschutzklappen | 0S: Mit einem auf der Einbauseite angeordneten | elastischen Stutzen | Z02: Ein Endschalter, Anzeige Klappe AUF
1000789817 | Brandschutzklappe | FK2-EU/DE/1400x600x500/0S/Z03 | 2204 | 84818085 | 4 | 57 | 1505 | 660 | 500 | FK2-EU | pcs | DE | EUR | Brand- und Rauchschutz | Brandschutzklappen | Brandschutzklappen | 0S: Mit einem auf der Einbauseite angeordneten | elastischen Stutzen | Z03: Zwei Endschalter, Anzeige Klappe ZU und AUF
1000789818 | Brandschutzklappe | FK2-EU/DE/1400x600x500/0S/Z43 | 3242 | 84818085 | 4 | 58 | 1545 | 660 | 500 | FK2-EU | pcs | DE | EUR | Brand- und Rauchschutz | Brandschutzklappen | Brandschutzklappen | 0S: Mit einem auf der Einbauseite angeordneten | elastischen Stutzen | Z43: Federrücklaufantrieb 230 V, Fabrikat Belimo, | mit integrierten Endschaltern und | thermoelektrischer Auslöseeinrichtung
1000789819 | Brandschutzklappe | FK2-EU/DE/1400x600x500/0S/Z45 | 3207 | 84818085 | 4 | 58 | 1545 | 660 | 500 | FK2-EU | pcs | DE | EUR | Brand- und Rauchschutz | Brandschutzklappen | Brandschutzklappen | 0S: Mit einem auf der Einbauseite angeordneten | elastischen Stutzen | Z45: Federrücklaufantrieb 24 V, Fabrikat | Belimo, mit integrierten Endschaltern und | thermoelektrischer Auslöseeinrichtung
1000789820 | Brandschutzklappe | FK2-EU/DE/1400x600x500/A0/Z00 | 1746 | 84818085 | 4 | 57 | 1505 | 660 | 500 | FK2-EU | pcs | DE | EUR | Brand- und Rauchschutz | Brandschutzklappen | Brandschutzklappen | A0: Mit einem auf der Bedienseite angeordneten | Abschlussgitter
1000789821 | Brandschutzklappe | FK2-EU/DE/1400x600x500/A0/Z01 | 1827 | 84818085 | 4 | 57 | 1505 | 660 | 500 | FK2-EU | pcs | DE | EUR | Brand- und Rauchschutz | Brandschutzklappen | Brandschutzklappen | A0: Mit einem auf der Bedienseite angeordneten | Abschlussgitter | Z01: Ein Endschalter, Anzeige Klappe ZU
1000789822 | Brandschutzklappe | FK2-EU/DE/1400x600x500/A0/Z02 | 1827 | 84818085 | 4 | 57 | 1505 | 660 | 500 | FK2-EU | pcs | DE | EUR | Brand- und Rauchschutz | Brandschutzklappen | Brandschutzklappen | A0: Mit einem auf der Bedienseite angeordneten | Abschlussgitter | Z02: Ein Endschalter, Anzeige Klappe AUF
1000789823 | Brandschutzklappe | FK2-EU/DE/1400x600x500/A0/Z03 | 1907 | 84818085 | 4 | 57 | 1505 | 660 | 500 | FK2-EU | pcs | DE | EUR | Brand- und Rauchschutz | Brandschutzklappen | Brandschutzklappen | A0: Mit einem auf der Bedienseite angeordneten | Abschlussgitter | Z03: Zwei Endschalter, Anzeige Klappe ZU und AUF
1000789824 | Brandschutzklappe | FK2-EU/DE/1400x600x500/A0/Z43 | 2945 | 84818085 | 4 | 58 | 1545 | 660 | 500 | FK2-EU | pcs | DE | EUR | Brand- und Rauchschutz | Brandschutzklappen | Brandschutzklappen | A0: Mit einem auf der Bedienseite angeordneten | Abschlussgitter | Z43: Federrücklaufantrieb 230 V, Fabrikat Belimo, | mit integrierten Endschaltern und | thermoelektrischer Auslöseeinrichtung
1000789825 | Brandschutzklappe | FK2-EU/DE/1400x600x500/A0/Z45 | 2910 | 84818085 | 4 | 58 | 1545 | 660 | 500 | FK2-EU | pcs | DE | EUR | Brand- und Rauchschutz | Brandschutzklappen | Brandschutzklappen | A0: Mit einem auf der Bedienseite angeordneten | Abschlussgitter | Z45: Federrücklaufantrieb 24 V, Fabrikat | Belimo, mit integrierten Endschaltern und | thermoelektrischer Auslöseeinrichtung
1000809396 | Brandschutzklappe | FK2-EU/DE/1400x600x500/AA/Z43RM | 6862 | 84818085 | 4 | 57 | 1545 | 690 | 500 | FK2-EU | pcs | DE | EUR | Brand- und Rauchschutz | Brandschutzklappen | Brandschutzklappen | AA: Mit beidseitig angeordneten Abschlussgitter | Z43RM: Federrücklaufantrieb 230 V, Fabrikat Belimo, mit | integrierten Endschaltern und thermoelektrischer | Auslöseeinrichtung in Verbindung mit einer | Rauchauslöseeinrichtung Typ RM-O-3-D
1000809397 | Brandschutzklappe | FK2-EU/DE/1400x600x500/AA/Z45RM | 6827 | 84818085 | 4 | 57 | 1545 | 690 | 500 | FK2-EU | pcs | DE | EUR | Brand- und Rauchschutz | Brandschutzklappen | Brandschutzklappen | AA: Mit beidseitig angeordneten Abschlussgitter | Z45RM: Federrücklaufantrieb 24 V, Fabrikat Belimo, mit | integrierten Endschaltern und thermoelektrischer | Auslöseeinrichtung in Verbindung mit einer | Rauchauslöseeinrchtung Typ RM-O-3-D
1000760276 | Brandschutzklappe | FK2-EU/DE/1400x600x500/ES/SS/Z00 | 3941 | 84818085 | 4 | 57 | 1505 | 660 | 500 | FK2-EU | pcs | DE | EUR | Brand- und Rauchschutz | Brandschutzklappen | Brandschutzklappen | ES: Mit einem Einbausatz und den dazugehörigen | Befestigungselementen | SS: Mit zwei elastischen Stutzen
1000760277 | Brandschutzklappe | FK2-EU/DE/1400x600x500/ES/SS/Z01 | 4022 | 84818085 | 4 | 57 | 1505 | 660 | 500 | FK2-EU | pcs | DE | EUR | Brand- und Rauchschutz | Brandschutzklappen | Brandschutzklappen | ES: Mit einem Einbausatz und den dazugehörigen | Befestigungselementen | SS: Mit zwei elastischen Stutzen | Z01: Ein Endschalter, Anzeige Klappe ZU
1000760278 | Brandschutzklappe | FK2-EU/DE/1400x600x500/ES/SS/Z02 | 4022 | 84818085 | 4 | 57 | 1505 | 660 | 500 | FK2-EU | pcs | DE | EUR | Brand- und Rauchschutz | Brandschutzklappen | Brandschutzklappen | ES: Mit einem Einbausatz und den dazugehörigen | Befestigungselementen | SS: Mit zwei elastischen Stutzen | Z02: Ein Endschalter, Anzeige Klappe AUF
1000760279 | Brandschutzklappe | FK2-EU/DE/1400x600x500/ES/SS/Z03 | 4102 | 84818085 | 4 | 57 | 1505 | 660 | 500 | FK2-EU | pcs | DE | EUR | Brand- und Rauchschutz | Brandschutzklappen | Brandschutzklappen | ES: Mit einem Einbausatz und den dazugehörigen | Befestigungselementen | SS: Mit zwei elastischen Stutzen | Z03: Zwei Endschalter, Anzeige Klappe ZU und AUF
1000760280 | Brandschutzklappe | FK2-EU/DE/1400x600x500/ES/SS/Z43 | 5140 | 84818085 | 4 | 58 | 1545 | 660 | 500 | FK2-EU | pcs | DE | EUR | Brand- und Rauchschutz | Brandschutzklappen | Brandschutzklappen | ES: Mit einem Einbausatz und den dazugehörigen | Befestigungselementen | SS: Mit zwei elastischen Stutzen | Z43: Federrücklaufantrieb 230 V, Fabrikat Belimo, | mit integrierten Endschaltern und | thermoelektrischer Auslöseeinrichtung
1000760281 | Brandschutzklappe | FK2-EU/DE/1400x600x500/ES/SS/Z45 | 5105 | 84818085 | 4 | 58 | 1545 | 660 | 500 | FK2-EU | pcs | DE | EUR | Brand- und Rauchschutz | Brandschutzklappen | Brandschutzklappen | ES: Mit einem Einbausatz und den dazugehörigen | Befestigungselementen | SS: Mit zwei elastischen Stutzen | Z45: Federrücklaufantrieb 24 V, Fabrikat | Belimo, mit integrierten Endschaltern und | thermoelektrischer Auslöseeinrichtung
1000760270 | Brandschutzklappe | FK2-EU/DE/1400x600x500/ES/Z00 | 2419 | 84818085 | 4 | 57 | 1505 | 660 | 500 | FK2-EU | pcs | DE | EUR | Brand- und Rauchschutz | Brandschutzklappen | Brandschutzklappen | ES: Mit einem Einbausatz und den dazugehörigen | Befestigungselementen
1000760271 | Brandschutzklappe | FK2-EU/DE/1400x600x500/ES/Z01 | 2500 | 84818085 | 4 | 57 | 1505 | 660 | 500 | FK2-EU | pcs | DE | EUR | Brand- und Rauchschutz | Brandschutzklappen | Brandschutzklappen | ES: Mit einem Einbausatz und den dazugehörigen | Befestigungselementen | Z01: Ein Endschalter, Anzeige Klappe ZU
1000760272 | Brandschutzklappe | FK2-EU/DE/1400x600x500/ES/Z02 | 2500 | 84818085 | 4 | 57 | 1505 | 660 | 500 | FK2-EU | pcs | DE | EUR | Brand- und Rauchschutz | Brandschutzklappen | Brandschutzklappen | ES: Mit einem Einbausatz und den dazugehörigen | Befestigungselementen | Z02: Ein Endschalter, Anzeige Klappe AUF
1000760273 | Brandschutzklappe | FK2-EU/DE/1400x600x500/ES/Z03 | 2580 | 84818085 | 4 | 57 | 1505 | 660 | 500 | FK2-EU | pcs | DE | EUR | Brand- und Rauchschutz | Brandschutzklappen | Brandschutzklappen | ES: Mit einem Einbausatz und den dazugehörigen | Befestigungselementen | Z03: Zwei Endschalter, Anzeige Klappe ZU und AUF
1000760274 | Brandschutzklappe | FK2-EU/DE/1400x600x500/ES/Z43 | 3618 | 84818085 | 4 | 58 | 1545 | 660 | 500 | FK2-EU | pcs | DE | EUR | Brand- und Rauchschutz | Brandschutzklappen | Brandschutzklappen | ES: Mit einem Einbausatz und den dazugehörigen | Befestigungselementen | Z43: Federrücklaufantrieb 230 V, Fabrikat Belimo, | mit integrierten Endschaltern und | thermoelektrischer Auslöseeinrichtung
1000760275 | Brandschutzklappe | FK2-EU/DE/1400x600x500/ES/Z45 | 3583 | 84818085 | 4 | 58 | 1545 | 660 | 500 | FK2-EU | pcs | DE | EUR | Brand- und Rauchschutz | Brandschutzklappen | Brandschutzklappen | ES: Mit einem Einbausatz und den dazugehörigen | Befestigungselementen | Z45: Federrücklaufantrieb 24 V, Fabrikat | Belimo, mit integrierten Endschaltern und | thermoelektrischer Auslöseeinrichtung
1000789826 | Brandschutzklappe | FK2-EU/DE/1400x600x500/S0/Z00 | 2043 | 84818085 | 4 | 57 | 1505 | 660 | 500 | FK2-EU | pcs | DE | EUR | Brand- und Rauchschutz | Brandschutzklappen | Brandschutzklappen | S0: Mit einem auf der Bedienseite angeordneten | elastischen Stutzen
1000789827 | Brandschutzklappe | FK2-EU/DE/1400x600x500/S0/Z01 | 2124 | 84818085 | 4 | 57 | 1505 | 660 | 500 | FK2-EU | pcs | DE | EUR | Brand- und Rauchschutz | Brandschutzklappen | Brandschutzklappen | S0: Mit einem auf der Bedienseite angeordneten | elastischen Stutzen | Z01: Ein Endschalter, Anzeige Klappe ZU
1000789828 | Brandschutzklappe | FK2-EU/DE/1400x600x500/S0/Z02 | 2124 | 84818085 | 4 | 57 | 1505 | 660 | 500 | FK2-EU | pcs | DE | EUR | Brand- und Rauchschutz | Brandschutzklappen | Brandschutzklappen | S0: Mit einem auf der Bedienseite angeordneten | elastischen Stutzen | Z02: Ein Endschalter, Anzeige Klappe AUF
1000789829 | Brandschutzklappe | FK2-EU/DE/1400x600x500/S0/Z03 | 2204 | 84818085 | 4 | 57 | 1505 | 660 | 500 | FK2-EU | pcs | DE | EUR | Brand- und Rauchschutz | Brandschutzklappen | Brandschutzklappen | S0: Mit einem auf der Bedienseite angeordneten | elastischen Stutzen | Z03: Zwei Endschalter, Anzeige Klappe ZU und AUF
1000789830 | Brandschutzklappe | FK2-EU/DE/1400x600x500/S0/Z43 | 3242 | 84818085 | 4 | 58 | 1545 | 660 | 500 | FK2-EU | pcs | DE | EUR | Brand- und Rauchschutz | Brandschutzklappen | Brandschutzklappen | S0: Mit einem auf der Bedienseite angeordneten | elastischen Stutzen | Z43: Federrücklaufantrieb 230 V, Fabrikat Belimo, | mit integrierten Endschaltern und | thermoelektrischer Auslöseeinrichtung
1000789831 | Brandschutzklappe | FK2-EU/DE/1400x600x500/S0/Z45 | 3207 | 84818085 | 4 | 58 | 1545 | 660 | 500 | FK2-EU | pcs | DE | EUR | Brand- und Rauchschutz | Brandschutzklappen | Brandschutzklappen | S0: Mit einem auf der Bedienseite angeordneten | elastischen Stutzen | Z45: Federrücklaufantrieb 24 V, Fabrikat | Belimo, mit integrierten Endschaltern und | thermoelektrischer Auslöseeinrichtung
1000760264 | Brandschutzklappe | FK2-EU/DE/1400x600x500/SS/Z00 | 2804 | 84818085 | 4 | 57 | 1505 | 660 | 500 | FK2-EU | pcs | DE | EUR | Brand- und Rauchschutz | Brandschutzklappen | Brandschutzklappen | SS: Mit zwei elastischen Stutzen
1000760265 | Brandschutzklappe | FK2-EU/DE/1400x600x500/SS/Z01 | 2885 | 84818085 | 4 | 57 | 1505 | 660 | 500 | FK2-EU | pcs | DE | EUR | Brand- und Rauchschutz | Brandschutzklappen | Brandschutzklappen | SS: Mit zwei elastischen Stutzen | Z01: Ein Endschalter, Anzeige Klappe ZU
1000760266 | Brandschutzklappe | FK2-EU/DE/1400x600x500/SS/Z02 | 2885 | 84818085 | 4 | 57 | 1505 | 660 | 500 | FK2-EU | pcs | DE | EUR | Brand- und Rauchschutz | Brandschutzklappen | Brandschutzklappen | SS: Mit zwei elastischen Stutzen | Z02: Ein Endschalter, Anzeige Klappe AUF
1000760267 | Brandschutzklappe | FK2-EU/DE/1400x600x500/SS/Z03 | 2965 | 84818085 | 4 | 57 | 1505 | 660 | 500 | FK2-EU | pcs | DE | EUR | Brand- und Rauchschutz | Brandschutzklappen | Brandschutzklappen | SS: Mit zwei elastischen Stutzen | Z03: Zwei Endschalter, Anzeige Klappe ZU und AUF
1000760268 | Brandschutzklappe | FK2-EU/DE/1400x600x500/SS/Z43 | 4003 | 84818085 | 4 | 58 | 1545 | 660 | 500 | FK2-EU | pcs | DE | EUR | Brand- und Rauchschutz | Brandschutzklappen | Brandschutzklappen | SS: Mit zwei elastischen Stutzen | Z43: Federrücklaufantrieb 230 V, Fabrikat Belimo, | mit integrierten Endschaltern und | thermoelektrischer Auslöseeinrichtung
1000760269 | Brandschutzklappe | FK2-EU/DE/1400x600x500/SS/Z45 | 3968 | 84818085 | 4 | 58 | 1545 | 660 | 500 | FK2-EU | pcs | DE | EUR | Brand- und Rauchschutz | Brandschutzklappen | Brandschutzklappen | SS: Mit zwei elastischen Stutzen | Z45: Federrücklaufantrieb 24 V, Fabrikat | Belimo, mit integrierten Endschaltern und | thermoelektrischer Auslöseeinrichtung
1000760258 | Brandschutzklappe | FK2-EU/DE/1400x600x500/Z00 | 1282 | 84818085 | 4 | 57 | 1505 | 660 | 500 | FK2-EU | pcs | DE | EUR | Brand- und Rauchschutz | Brandschutzklappen | Brandschutzklappen
1000760259 | Brandschutzklappe | FK2-EU/DE/1400x600x500/Z01 | 1363 | 84818085 | 4 | 57 | 1505 | 660 | 500 | FK2-EU | pcs | DE | EUR | Brand- und Rauchschutz | Brandschutzklappen | Brandschutzklappen | Z01: Ein Endschalter, Anzeige Klappe ZU
1000760260 | Brandschutzklappe | FK2-EU/DE/1400x600x500/Z02 | 1363 | 84818085 | 4 | 57 | 1505 | 660 | 500 | FK2-EU | pcs | DE | EUR | Brand- und Rauchschutz | Brandschutzklappen | Brandschutzklappen | Z02: Ein Endschalter, Anzeige Klappe AUF
1000760261 | Brandschutzklappe | FK2-EU/DE/1400x600x500/Z03 | 1443 | 84818085 | 4 | 57 | 1505 | 660 | 500 | FK2-EU | pcs | DE | EUR | Brand- und Rauchschutz | Brandschutzklappen | Brandschutzklappen | Z03: Zwei Endschalter, Anzeige Klappe ZU und AUF
1000760262 | Brandschutzklappe | FK2-EU/DE/1400x600x500/Z43 | 2481 | 84818085 | 4 | 58 | 1545 | 660 | 500 | FK2-EU | pcs | DE | EUR | Brand- und Rauchschutz | Brandschutzklappen | Brandschutzklappen | Z43: Federrücklaufantrieb 230 V, Fabrikat Belimo, | mit integrierten Endschaltern und | thermoelektrischer Auslöseeinrichtung
1000760263 | Brandschutzklappe | FK2-EU/DE/1400x600x500/Z45 | 2446 | 84818085 | 4 | 58 | 1545 | 660 | 500 | FK2-EU | pcs | DE | EUR | Brand- und Rauchschutz | Brandschutzklappen | Brandschutzklappen | Z45: Federrücklaufantrieb 24 V, Fabrikat | Belimo, mit integrierten Endschaltern und | thermoelektrischer Auslöseeinrichtung
1000760282 | Brandschutzklappe | FK2-EU/DE/1400x650x305/Z00 | 1332 | 84818085 | 4 | 51 | 1505 | 710 | 305 | FK2-EU | pcs | DE | EUR | Brand- und Rauchschutz | Brandschutzklappen | Brandschutzklappen
1000760283 | Brandschutzklappe | FK2-EU/DE/1400x650x305/Z01 | 1413 | 84818085 | 4 | 51 | 1505 | 710 | 305 | FK2-EU | pcs | DE | EUR | Brand- und Rauchschutz | Brandschutzklappen | Brandschutzklappen | Z01: Ein Endschalter, Anzeige Klappe ZU
1000760284 | Brandschutzklappe | FK2-EU/DE/1400x650x305/Z02 | 1413 | 84818085 | 4 | 51 | 1505 | 710 | 305 | FK2-EU | pcs | DE | EUR | Brand- und Rauchschutz | Brandschutzklappen | Brandschutzklappen | Z02: Ein Endschalter, Anzeige Klappe AUF
1000760285 | Brandschutzklappe | FK2-EU/DE/1400x650x305/Z03 | 1493 | 84818085 | 4 | 51 | 1505 | 710 | 305 | FK2-EU | pcs | DE | EUR | Brand- und Rauchschutz | Brandschutzklappen | Brandschutzklappen | Z03: Zwei Endschalter, Anzeige Klappe ZU und AUF
1000760286 | Brandschutzklappe | FK2-EU/DE/1400x650x305/Z43 | 2531 | 84818085 | 4 | 52 | 1545 | 710 | 305 | FK2-EU | pcs | DE | EUR | Brand- und Rauchschutz | Brandschutzklappen | Brandschutzklappen | Z43: Federrücklaufantrieb 230 V, Fabrikat Belimo, | mit integrierten Endschaltern und | thermoelektrischer Auslöseeinrichtung
1000760287 | Brandschutzklappe | FK2-EU/DE/1400x650x305/Z45 | 2496 | 84818085 | 4 | 52 | 1545 | 710 | 305 | FK2-EU | pcs | DE | EUR | Brand- und Rauchschutz | Brandschutzklappen | Brandschutzklappen | Z45: Federrücklaufantrieb 24 V, Fabrikat | Belimo, mit integrierten Endschaltern und | thermoelektrischer Auslöseeinrichtung
1000789832 | Brandschutzklappe | FK2-EU/DE/1400x650x500/0A/Z00 | 1807 | 84818085 | 4 | 60 | 1505 | 710 | 500 | FK2-EU | pcs | DE | EUR | Brand- und Rauchschutz | Brandschutzklappen | Brandschutzklappen | 0A: Mit einem auf der Einbauseite angeordneten | Abschlussgitter
1000789833 | Brandschutzklappe | FK2-EU/DE/1400x650x500/0A/Z01 | 1888 | 84818085 | 4 | 60 | 1505 | 710 | 500 | FK2-EU | pcs | DE | EUR | Brand- und Rauchschutz | Brandschutzklappen | Brandschutzklappen | 0A: Mit einem auf der Einbauseite angeordneten | Abschlussgitter | Z01: Ein Endschalter, Anzeige Klappe ZU
1000789834 | Brandschutzklappe | FK2-EU/DE/1400x650x500/0A/Z02 | 1888 | 84818085 | 4 | 60 | 1505 | 710 | 500 | FK2-EU | pcs | DE | EUR | Brand- und Rauchschutz | Brandschutzklappen | Brandschutzklappen | 0A: Mit einem auf der Einbauseite angeordneten | Abschlussgitter | Z02: Ein Endschalter, Anzeige Klappe AUF
1000789835 | Brandschutzklappe | FK2-EU/DE/1400x650x500/0A/Z03 | 1968 | 84818085 | 4 | 60 | 1505 | 710 | 500 | FK2-EU | pcs | DE | EUR | Brand- und Rauchschutz | Brandschutzklappen | Brandschutzklappen | 0A: Mit einem auf der Einbauseite angeordneten | Abschlussgitter | Z03: Zwei Endschalter, Anzeige Klappe ZU und AUF
1000789836 | Brandschutzklappe | FK2-EU/DE/1400x650x500/0A/Z43 | 3006 | 84818085 | 4 | 61 | 1545 | 710 | 500 | FK2-EU | pcs | DE | EUR | Brand- und Rauchschutz | Brandschutzklappen | Brandschutzklappen | 0A: Mit einem auf der Einbauseite angeordneten | Abschlussgitter | Z43: Federrücklaufantrieb 230 V, Fabrikat Belimo, | mit integrierten Endschaltern und | thermoelektrischer Auslöseeinrichtung
1000789837 | Brandschutzklappe | FK2-EU/DE/1400x650x500/0A/Z45 | 2971 | 84818085 | 4 | 61 | 1545 | 710 | 500 | FK2-EU | pcs | DE | EUR | Brand- und Rauchschutz | Brandschutzklappen | Brandschutzklappen | 0A: Mit einem auf der Einbauseite angeordneten | Abschlussgitter | Z45: Federrücklaufantrieb 24 V, Fabrikat | Belimo, mit integrierten Endschaltern und | thermoelektrischer Auslöseeinrichtung
1000789838 | Brandschutzklappe | FK2-EU/DE/1400x650x500/0S/Z00 | 2111 | 84818085 | 4 | 60 | 1505 | 710 | 500 | FK2-EU | pcs | DE | EUR | Brand- und Rauchschutz | Brandschutzklappen | Brandschutzklappen | 0S: Mit einem auf der Einbauseite angeordneten | elastischen Stutzen
1000789839 | Brandschutzklappe | FK2-EU/DE/1400x650x500/0S/Z01 | 2192 | 84818085 | 4 | 60 | 1505 | 710 | 500 | FK2-EU | pcs | DE | EUR | Brand- und Rauchschutz | Brandschutzklappen | Brandschutzklappen | 0S: Mit einem auf der Einbauseite angeordneten | elastischen Stutzen | Z01: Ein Endschalter, Anzeige Klappe ZU
1000789840 | Brandschutzklappe | FK2-EU/DE/1400x650x500/0S/Z02 | 2192 | 84818085 | 4 | 60 | 1505 | 710 | 500 | FK2-EU | pcs | DE | EUR | Brand- und Rauchschutz | Brandschutzklappen | Brandschutzklappen | 0S: Mit einem auf der Einbauseite angeordneten | elastischen Stutzen | Z02: Ein Endschalter, Anzeige Klappe AUF
1000789841 | Brandschutzklappe | FK2-EU/DE/1400x650x500/0S/Z03 | 2272 | 84818085 | 4 | 60 | 1505 | 710 | 500 | FK2-EU | pcs | DE | EUR | Brand- und Rauchschutz | Brandschutzklappen | Brandschutzklappen | 0S: Mit einem auf der Einbauseite angeordneten | elastischen Stutzen | Z03: Zwei Endschalter, Anzeige Klappe ZU und AUF
1000789842 | Brandschutzklappe | FK2-EU/DE/1400x650x500/0S/Z43 | 3310 | 84818085 | 4 | 61 | 1545 | 710 | 500 | FK2-EU | pcs | DE | EUR | Brand- und Rauchschutz | Brandschutzklappen | Brandschutzklappen | 0S: Mit einem auf der Einbauseite angeordneten | elastischen Stutzen | Z43: Federrücklaufantrieb 230 V, Fabrikat Belimo, | mit integrierten Endschaltern und | thermoelektrischer Auslöseeinrichtung
1000789843 | Brandschutzklappe | FK2-EU/DE/1400x650x500/0S/Z45 | 3275 | 84818085 | 4 | 61 | 1545 | 710 | 500 | FK2-EU | pcs | DE | EUR | Brand- und Rauchschutz | Brandschutzklappen | Brandschutzklappen | 0S: Mit einem auf der Einbauseite angeordneten | elastischen Stutzen | Z45: Federrücklaufantrieb 24 V, Fabrikat | Belimo, mit integrierten Endschaltern und | thermoelektrischer Auslöseeinrichtung
1000789844 | Brandschutzklappe | FK2-EU/DE/1400x650x500/A0/Z00 | 1807 | 84818085 | 4 | 60 | 1505 | 710 | 500 | FK2-EU | pcs | DE | EUR | Brand- und Rauchschutz | Brandschutzklappen | Brandschutzklappen | A0: Mit einem auf der Bedienseite angeordneten | Abschlussgitter
1000789845 | Brandschutzklappe | FK2-EU/DE/1400x650x500/A0/Z01 | 1888 | 84818085 | 4 | 60 | 1505 | 710 | 500 | FK2-EU | pcs | DE | EUR | Brand- und Rauchschutz | Brandschutzklappen | Brandschutzklappen | A0: Mit einem auf der Bedienseite angeordneten | Abschlussgitter | Z01: Ein Endschalter, Anzeige Klappe ZU
1000789846 | Brandschutzklappe | FK2-EU/DE/1400x650x500/A0/Z02 | 1888 | 84818085 | 4 | 60 | 1505 | 710 | 500 | FK2-EU | pcs | DE | EUR | Brand- und Rauchschutz | Brandschutzklappen | Brandschutzklappen | A0: Mit einem auf der Bedienseite angeordneten | Abschlussgitter | Z02: Ein Endschalter, Anzeige Klappe AUF
1000789847 | Brandschutzklappe | FK2-EU/DE/1400x650x500/A0/Z03 | 1968 | 84818085 | 4 | 60 | 1505 | 710 | 500 | FK2-EU | pcs | DE | EUR | Brand- und Rauchschutz | Brandschutzklappen | Brandschutzklappen | A0: Mit einem auf der Bedienseite angeordneten | Abschlussgitter | Z03: Zwei Endschalter, Anzeige Klappe ZU und AUF
1000789848 | Brandschutzklappe | FK2-EU/DE/1400x650x500/A0/Z43 | 3006 | 84818085 | 4 | 61 | 1545 | 710 | 500 | FK2-EU | pcs | DE | EUR | Brand- und Rauchschutz | Brandschutzklappen | Brandschutzklappen | A0: Mit einem auf der Bedienseite angeordneten | Abschlussgitter | Z43: Federrücklaufantrieb 230 V, Fabrikat Belimo, | mit integrierten Endschaltern und | thermoelektrischer Auslöseeinrichtung
1000789849 | Brandschutzklappe | FK2-EU/DE/1400x650x500/A0/Z45 | 2971 | 84818085 | 4 | 61 | 1545 | 710 | 500 | FK2-EU | pcs | DE | EUR | Brand- und Rauchschutz | Brandschutzklappen | Brandschutzklappen | A0: Mit einem auf der Bedienseite angeordneten | Abschlussgitter | Z45: Federrücklaufantrieb 24 V, Fabrikat | Belimo, mit integrierten Endschaltern und | thermoelektrischer Auslöseeinrichtung
1000809398 | Brandschutzklappe | FK2-EU/DE/1400x650x500/AA/Z43RM | 6935 | 84818085 | 4 | 60 | 1545 | 740 | 500 | FK2-EU | pcs | DE | EUR | Brand- und Rauchschutz | Brandschutzklappen | Brandschutzklappen | AA: Mit beidseitig angeordneten Abschlussgitter | Z43RM: Federrücklaufantrieb 230 V, Fabrikat Belimo, mit | integrierten Endschaltern und thermoelektrischer | Auslöseeinrichtung in Verbindung mit einer | Rauchauslöseeinrichtung Typ RM-O-3-D
1000809399 | Brandschutzklappe | FK2-EU/DE/1400x650x500/AA/Z45RM | 6900 | 84818085 | 4 | 60 | 1545 | 740 | 500 | FK2-EU | pcs | DE | EUR | Brand- und Rauchschutz | Brandschutzklappen | Brandschutzklappen | AA: Mit beidseitig angeordneten Abschlussgitter | Z45RM: Federrücklaufantrieb 24 V, Fabrikat Belimo, mit | integrierten Endschaltern und thermoelektrischer | Auslöseeinrichtung in Verbindung mit einer | Rauchauslöseeinrchtung Typ RM-O-3-D
1000760306 | Brandschutzklappe | FK2-EU/DE/1400x650x500/ES/SS/Z00 | 4047 | 84818085 | 4 | 60 | 1505 | 710 | 500 | FK2-EU | pcs | DE | EUR | Brand- und Rauchschutz | Brandschutzklappen | Brandschutzklappen | ES: Mit einem Einbausatz und den dazugehörigen | Befestigungselementen | SS: Mit zwei elastischen Stutzen
1000760307 | Brandschutzklappe | FK2-EU/DE/1400x650x500/ES/SS/Z01 | 4128 | 84818085 | 4 | 60 | 1505 | 710 | 500 | FK2-EU | pcs | DE | EUR | Brand- und Rauchschutz | Brandschutzklappen | Brandschutzklappen | ES: Mit einem Einbausatz und den dazugehörigen | Befestigungselementen | SS: Mit zwei elastischen Stutzen | Z01: Ein Endschalter, Anzeige Klappe ZU
1000760308 | Brandschutzklappe | FK2-EU/DE/1400x650x500/ES/SS/Z02 | 4128 | 84818085 | 4 | 60 | 1505 | 710 | 500 | FK2-EU | pcs | DE | EUR | Brand- und Rauchschutz | Brandschutzklappen | Brandschutzklappen | ES: Mit einem Einbausatz und den dazugehörigen | Befestigungselementen | SS: Mit zwei elastischen Stutzen | Z02: Ein Endschalter, Anzeige Klappe AUF
1000760309 | Brandschutzklappe | FK2-EU/DE/1400x650x500/ES/SS/Z03 | 4208 | 84818085 | 4 | 60 | 1505 | 710 | 500 | FK2-EU | pcs | DE | EUR | Brand- und Rauchschutz | Brandschutzklappen | Brandschutzklappen | ES: Mit einem Einbausatz und den dazugehörigen | Befestigungselementen | SS: Mit zwei elastischen Stutzen | Z03: Zwei Endschalter, Anzeige Klappe ZU und AUF
1000760310 | Brandschutzklappe | FK2-EU/DE/1400x650x500/ES/SS/Z43 | 5246 | 84818085 | 4 | 61 | 1545 | 710 | 500 | FK2-EU | pcs | DE | EUR | Brand- und Rauchschutz | Brandschutzklappen | Brandschutzklappen | ES: Mit einem Einbausatz und den dazugehörigen | Befestigungselementen | SS: Mit zwei elastischen Stutzen | Z43: Federrücklaufantrieb 230 V, Fabrikat Belimo, | mit integrierten Endschaltern und | thermoelektrischer Auslöseeinrichtung
1000760311 | Brandschutzklappe | FK2-EU/DE/1400x650x500/ES/SS/Z45 | 5211 | 84818085 | 4 | 61 | 1545 | 710 | 500 | FK2-EU | pcs | DE | EUR | Brand- und Rauchschutz | Brandschutzklappen | Brandschutzklappen | ES: Mit einem Einbausatz und den dazugehörigen | Befestigungselementen | SS: Mit zwei elastischen Stutzen | Z45: Federrücklaufantrieb 24 V, Fabrikat | Belimo, mit integrierten Endschaltern und | thermoelektrischer Auslöseeinrichtung
1000760300 | Brandschutzklappe | FK2-EU/DE/1400x650x500/ES/Z00 | 2489 | 84818085 | 4 | 60 | 1505 | 710 | 500 | FK2-EU | pcs | DE | EUR | Brand- und Rauchschutz | Brandschutzklappen | Brandschutzklappen | ES: Mit einem Einbausatz und den dazugehörigen | Befestigungselementen
1000760301 | Brandschutzklappe | FK2-EU/DE/1400x650x500/ES/Z01 | 2570 | 84818085 | 4 | 60 | 1505 | 710 | 500 | FK2-EU | pcs | DE | EUR | Brand- und Rauchschutz | Brandschutzklappen | Brandschutzklappen | ES: Mit einem Einbausatz und den dazugehörigen | Befestigungselementen | Z01: Ein Endschalter, Anzeige Klappe ZU
1000760302 | Brandschutzklappe | FK2-EU/DE/1400x650x500/ES/Z02 | 2570 | 84818085 | 4 | 60 | 1505 | 710 | 500 | FK2-EU | pcs | DE | EUR | Brand- und Rauchschutz | Brandschutzklappen | Brandschutzklappen | ES: Mit einem Einbausatz und den dazugehörigen | Befestigungselementen | Z02: Ein Endschalter, Anzeige Klappe AUF
1000760303 | Brandschutzklappe | FK2-EU/DE/1400x650x500/ES/Z03 | 2650 | 84818085 | 4 | 60 | 1505 | 710 | 500 | FK2-EU | pcs | DE | EUR | Brand- und Rauchschutz | Brandschutzklappen | Brandschutzklappen | ES: Mit einem Einbausatz und den dazugehörigen | Befestigungselementen | Z03: Zwei Endschalter, Anzeige Klappe ZU und AUF
1000760304 | Brandschutzklappe | FK2-EU/DE/1400x650x500/ES/Z43 | 3688 | 84818085 | 4 | 61 | 1545 | 710 | 500 | FK2-EU | pcs | DE | EUR | Brand- und Rauchschutz | Brandschutzklappen | Brandschutzklappen | ES: Mit einem Einbausatz und den dazugehörigen | Befestigungselementen | Z43: Federrücklaufantrieb 230 V, Fabrikat Belimo, | mit integrierten Endschaltern und | thermoelektrischer Auslöseeinrichtung
1000760305 | Brandschutzklappe | FK2-EU/DE/1400x650x500/ES/Z45 | 3653 | 84818085 | 4 | 61 | 1545 | 710 | 500 | FK2-EU | pcs | DE | EUR | Brand- und Rauchschutz | Brandschutzklappen | Brandschutzklappen | ES: Mit einem Einbausatz und den dazugehörigen | Befestigungselementen | Z45: Federrücklaufantrieb 24 V, Fabrikat | Belimo, mit integrierten Endschaltern und | thermoelektrischer Auslöseeinrichtung
1000789850 | Brandschutzklappe | FK2-EU/DE/1400x650x500/S0/Z00 | 2111 | 84818085 | 4 | 60 | 1505 | 710 | 500 | FK2-EU | pcs | DE | EUR | Brand- und Rauchschutz | Brandschutzklappen | Brandschutzklappen | S0: Mit einem auf der Bedienseite angeordneten | elastischen Stutzen
1000789851 | Brandschutzklappe | FK2-EU/DE/1400x650x500/S0/Z01 | 2192 | 84818085 | 4 | 60 | 1505 | 710 | 500 | FK2-EU | pcs | DE | EUR | Brand- und Rauchschutz | Brandschutzklappen | Brandschutzklappen | S0: Mit einem auf der Bedienseite angeordneten | elastischen Stutzen | Z01: Ein Endschalter, Anzeige Klappe ZU
1000789852 | Brandschutzklappe | FK2-EU/DE/1400x650x500/S0/Z02 | 2192 | 84818085 | 4 | 60 | 1505 | 710 | 500 | FK2-EU | pcs | DE | EUR | Brand- und Rauchschutz | Brandschutzklappen | Brandschutzklappen | S0: Mit einem auf der Bedienseite angeordneten | elastischen Stutzen | Z02: Ein Endschalter, Anzeige Klappe AUF
1000789853 | Brandschutzklappe | FK2-EU/DE/1400x650x500/S0/Z03 | 2272 | 84818085 | 4 | 60 | 1505 | 710 | 500 | FK2-EU | pcs | DE | EUR | Brand- und Rauchschutz | Brandschutzklappen | Brandschutzklappen | S0: Mit einem auf der Bedienseite angeordneten | elastischen Stutzen | Z03: Zwei Endschalter, Anzeige Klappe ZU und AUF
1000789854 | Brandschutzklappe | FK2-EU/DE/1400x650x500/S0/Z43 | 3310 | 84818085 | 4 | 61 | 1545 | 710 | 500 | FK2-EU | pcs | DE | EUR | Brand- und Rauchschutz | Brandschutzklappen | Brandschutzklappen | S0: Mit einem auf der Bedienseite angeordneten | elastischen Stutzen | Z43: Federrücklaufantrieb 230 V, Fabrikat Belimo, | mit integrierten Endschaltern und | thermoelektrischer Auslöseeinrichtung
1000789855 | Brandschutzklappe | FK2-EU/DE/1400x650x500/S0/Z45 | 3275 | 84818085 | 4 | 61 | 1545 | 710 | 500 | FK2-EU | pcs | DE | EUR | Brand- und Rauchschutz | Brandschutzklappen | Brandschutzklappen | S0: Mit einem auf der Bedienseite angeordneten | elastischen Stutzen | Z45: Federrücklaufantrieb 24 V, Fabrikat | Belimo, mit integrierten Endschaltern und | thermoelektrischer Auslöseeinrichtung
1000760294 | Brandschutzklappe | FK2-EU/DE/1400x650x500/SS/Z00 | 2890 | 84818085 | 4 | 60 | 1505 | 710 | 500 | FK2-EU | pcs | DE | EUR | Brand- und Rauchschutz | Brandschutzklappen | Brandschutzklappen | SS: Mit zwei elastischen Stutzen
1000760295 | Brandschutzklappe | FK2-EU/DE/1400x650x500/SS/Z01 | 2971 | 84818085 | 4 | 60 | 1505 | 710 | 500 | FK2-EU | pcs | DE | EUR | Brand- und Rauchschutz | Brandschutzklappen | Brandschutzklappen | SS: Mit zwei elastischen Stutzen | Z01: Ein Endschalter, Anzeige Klappe ZU
1000760296 | Brandschutzklappe | FK2-EU/DE/1400x650x500/SS/Z02 | 2971 | 84818085 | 4 | 60 | 1505 | 710 | 500 | FK2-EU | pcs | DE | EUR | Brand- und Rauchschutz | Brandschutzklappen | Brandschutzklappen | SS: Mit zwei elastischen Stutzen | Z02: Ein Endschalter, Anzeige Klappe AUF
1000760297 | Brandschutzklappe | FK2-EU/DE/1400x650x500/SS/Z03 | 3051 | 84818085 | 4 | 60 | 1505 | 710 | 500 | FK2-EU | pcs | DE | EUR | Brand- und Rauchschutz | Brandschutzklappen | Brandschutzklappen | SS: Mit zwei elastischen Stutzen | Z03: Zwei Endschalter, Anzeige Klappe ZU und AUF
1000760298 | Brandschutzklappe | FK2-EU/DE/1400x650x500/SS/Z43 | 4089 | 84818085 | 4 | 61 | 1545 | 710 | 500 | FK2-EU | pcs | DE | EUR | Brand- und Rauchschutz | Brandschutzklappen | Brandschutzklappen | SS: Mit zwei elastischen Stutzen | Z43: Federrücklaufantrieb 230 V, Fabrikat Belimo, | mit integrierten Endschaltern und | thermoelektrischer Auslöseeinrichtung
1000760299 | Brandschutzklappe | FK2-EU/DE/1400x650x500/SS/Z45 | 4054 | 84818085 | 4 | 61 | 1545 | 710 | 500 | FK2-EU | pcs | DE | EUR | Brand- und Rauchschutz | Brandschutzklappen | Brandschutzklappen | SS: Mit zwei elastischen Stutzen | Z45: Federrücklaufantrieb 24 V, Fabrikat | Belimo, mit integrierten Endschaltern und | thermoelektrischer Auslöseeinrichtung
1000760288 | Brandschutzklappe | FK2-EU/DE/1400x650x500/Z00 | 1332 | 84818085 | 4 | 60 | 1505 | 710 | 500 | FK2-EU | pcs | DE | EUR | Brand- und Rauchschutz | Brandschutzklappen | Brandschutzklappen
1000760289 | Brandschutzklappe | FK2-EU/DE/1400x650x500/Z01 | 1413 | 84818085 | 4 | 60 | 1505 | 710 | 500 | FK2-EU | pcs | DE | EUR | Brand- und Rauchschutz | Brandschutzklappen | Brandschutzklappen | Z01: Ein Endschalter, Anzeige Klappe ZU
1000760290 | Brandschutzklappe | FK2-EU/DE/1400x650x500/Z02 | 1413 | 84818085 | 4 | 60 | 1505 | 710 | 500 | FK2-EU | pcs | DE | EUR | Brand- und Rauchschutz | Brandschutzklappen | Brandschutzklappen | Z02: Ein Endschalter, Anzeige Klappe AUF
1000760291 | Brandschutzklappe | FK2-EU/DE/1400x650x500/Z03 | 1493 | 84818085 | 4 | 60 | 1505 | 710 | 500 | FK2-EU | pcs | DE | EUR | Brand- und Rauchschutz | Brandschutzklappen | Brandschutzklappen | Z03: Zwei Endschalter, Anzeige Klappe ZU und AUF
1000760292 | Brandschutzklappe | FK2-EU/DE/1400x650x500/Z43 | 2531 | 84818085 | 4 | 61 | 1545 | 710 | 500 | FK2-EU | pcs | DE | EUR | Brand- und Rauchschutz | Brandschutzklappen | Brandschutzklappen | Z43: Federrücklaufantrieb 230 V, Fabrikat Belimo, | mit integrierten Endschaltern und | thermoelektrischer Auslöseeinrichtung
1000760293 | Brandschutzklappe | FK2-EU/DE/1400x650x500/Z45 | 2496 | 84818085 | 4 | 61 | 1545 | 710 | 500 | FK2-EU | pcs | DE | EUR | Brand- und Rauchschutz | Brandschutzklappen | Brandschutzklappen | Z45: Federrücklaufantrieb 24 V, Fabrikat | Belimo, mit integrierten Endschaltern und | thermoelektrischer Auslöseeinrichtung
1000760312 | Brandschutzklappe | FK2-EU/DE/1400x700x305/Z00 | 1388 | 84818085 | 4 | 54 | 1505 | 760 | 305 | FK2-EU | pcs | DE | EUR | Brand- und Rauchschutz | Brandschutzklappen | Brandschutzklappen
1000760313 | Brandschutzklappe | FK2-EU/DE/1400x700x305/Z01 | 1469 | 84818085 | 4 | 54 | 1505 | 760 | 305 | FK2-EU | pcs | DE | EUR | Brand- und Rauchschutz | Brandschutzklappen | Brandschutzklappen | Z01: Ein Endschalter, Anzeige Klappe ZU
1000760314 | Brandschutzklappe | FK2-EU/DE/1400x700x305/Z02 | 1469 | 84818085 | 4 | 54 | 1505 | 760 | 305 | FK2-EU | pcs | DE | EUR | Brand- und Rauchschutz | Brandschutzklappen | Brandschutzklappen | Z02: Ein Endschalter, Anzeige Klappe AUF
1000760315 | Brandschutzklappe | FK2-EU/DE/1400x700x305/Z03 | 1549 | 84818085 | 4 | 54 | 1505 | 760 | 305 | FK2-EU | pcs | DE | EUR | Brand- und Rauchschutz | Brandschutzklappen | Brandschutzklappen | Z03: Zwei Endschalter, Anzeige Klappe ZU und AUF
1000760316 | Brandschutzklappe | FK2-EU/DE/1400x700x305/Z43 | 2587 | 84818085 | 4 | 55 | 1545 | 760 | 305 | FK2-EU | pcs | DE | EUR | Brand- und Rauchschutz | Brandschutzklappen | Brandschutzklappen | Z43: Federrücklaufantrieb 230 V, Fabrikat Belimo, | mit integrierten Endschaltern und | thermoelektrischer Auslöseeinrichtung
1000760317 | Brandschutzklappe | FK2-EU/DE/1400x700x305/Z45 | 2552 | 84818085 | 4 | 55 | 1545 | 760 | 305 | FK2-EU | pcs | DE | EUR | Brand- und Rauchschutz | Brandschutzklappen | Brandschutzklappen | Z45: Federrücklaufantrieb 24 V, Fabrikat | Belimo, mit integrierten Endschaltern und | thermoelektrischer Auslöseeinrichtung
1000789856 | Brandschutzklappe | FK2-EU/DE/1400x700x500/0A/Z00 | 1873 | 84818085 | 4 | 63 | 1505 | 760 | 500 | FK2-EU | pcs | DE | EUR | Brand- und Rauchschutz | Brandschutzklappen | Brandschutzklappen | 0A: Mit einem auf der Einbauseite angeordneten | Abschlussgitter
1000789857 | Brandschutzklappe | FK2-EU/DE/1400x700x500/0A/Z01 | 1954 | 84818085 | 4 | 63 | 1505 | 760 | 500 | FK2-EU | pcs | DE | EUR | Brand- und Rauchschutz | Brandschutzklappen | Brandschutzklappen | 0A: Mit einem auf der Einbauseite angeordneten | Abschlussgitter | Z01: Ein Endschalter, Anzeige Klappe ZU
1000789858 | Brandschutzklappe | FK2-EU/DE/1400x700x500/0A/Z02 | 1954 | 84818085 | 4 | 63 | 1505 | 760 | 500 | FK2-EU | pcs | DE | EUR | Brand- und Rauchschutz | Brandschutzklappen | Brandschutzklappen | 0A: Mit einem auf der Einbauseite angeordneten | Abschlussgitter | Z02: Ein Endschalter, Anzeige Klappe AUF
1000789859 | Brandschutzklappe | FK2-EU/DE/1400x700x500/0A/Z03 | 2034 | 84818085 | 4 | 63 | 1505 | 760 | 500 | FK2-EU | pcs | DE | EUR | Brand- und Rauchschutz | Brandschutzklappen | Brandschutzklappen | 0A: Mit einem auf der Einbauseite angeordneten | Abschlussgitter | Z03: Zwei Endschalter, Anzeige Klappe ZU und AUF
1000789860 | Brandschutzklappe | FK2-EU/DE/1400x700x500/0A/Z43 | 3072 | 84818085 | 4 | 64 | 1545 | 760 | 500 | FK2-EU | pcs | DE | EUR | Brand- und Rauchschutz | Brandschutzklappen | Brandschutzklappen | 0A: Mit einem auf der Einbauseite angeordneten | Abschlussgitter | Z43: Federrücklaufantrieb 230 V, Fabrikat Belimo, | mit integrierten Endschaltern und | thermoelektrischer Auslöseeinrichtung
1000789861 | Brandschutzklappe | FK2-EU/DE/1400x700x500/0A/Z45 | 3037 | 84818085 | 4 | 64 | 1545 | 760 | 500 | FK2-EU | pcs | DE | EUR | Brand- und Rauchschutz | Brandschutzklappen | Brandschutzklappen | 0A: Mit einem auf der Einbauseite angeordneten | Abschlussgitter | Z45: Federrücklaufantrieb 24 V, Fabrikat | Belimo, mit integrierten Endschaltern und | thermoelektrischer Auslöseeinrichtung
1000789862 | Brandschutzklappe | FK2-EU/DE/1400x700x500/0S/Z00 | 2185 | 84818085 | 4 | 63 | 1505 | 760 | 500 | FK2-EU | pcs | DE | EUR | Brand- und Rauchschutz | Brandschutzklappen | Brandschutzklappen | 0S: Mit einem auf der Einbauseite angeordneten | elastischen Stutzen
1000789863 | Brandschutzklappe | FK2-EU/DE/1400x700x500/0S/Z01 | 2266 | 84818085 | 4 | 63 | 1505 | 760 | 500 | FK2-EU | pcs | DE | EUR | Brand- und Rauchschutz | Brandschutzklappen | Brandschutzklappen | 0S: Mit einem auf der Einbauseite angeordneten | elastischen Stutzen | Z01: Ein Endschalter, Anzeige Klappe ZU
1000789864 | Brandschutzklappe | FK2-EU/DE/1400x700x500/0S/Z02 | 2266 | 84818085 | 4 | 63 | 1505 | 760 | 500 | FK2-EU | pcs | DE | EUR | Brand- und Rauchschutz | Brandschutzklappen | Brandschutzklappen | 0S: Mit einem auf der Einbauseite angeordneten | elastischen Stutzen | Z02: Ein Endschalter, Anzeige Klappe AUF
1000789865 | Brandschutzklappe | FK2-EU/DE/1400x700x500/0S/Z03 | 2346 | 84818085 | 4 | 63 | 1505 | 760 | 500 | FK2-EU | pcs | DE | EUR | Brand- und Rauchschutz | Brandschutzklappen | Brandschutzklappen | 0S: Mit einem auf der Einbauseite angeordneten | elastischen Stutzen | Z03: Zwei Endschalter, Anzeige Klappe ZU und AUF
1000789866 | Brandschutzklappe | FK2-EU/DE/1400x700x500/0S/Z43 | 3384 | 84818085 | 4 | 64 | 1545 | 760 | 500 | FK2-EU | pcs | DE | EUR | Brand- und Rauchschutz | Brandschutzklappen | Brandschutzklappen | 0S: Mit einem auf der Einbauseite angeordneten | elastischen Stutzen | Z43: Federrücklaufantrieb 230 V, Fabrikat Belimo, | mit integrierten Endschaltern und | thermoelektrischer Auslöseeinrichtung
1000789867 | Brandschutzklappe | FK2-EU/DE/1400x700x500/0S/Z45 | 3349 | 84818085 | 4 | 64 | 1545 | 760 | 500 | FK2-EU | pcs | DE | EUR | Brand- und Rauchschutz | Brandschutzklappen | Brandschutzklappen | 0S: Mit einem auf der Einbauseite angeordneten | elastischen Stutzen | Z45: Federrücklaufantrieb 24 V, Fabrikat | Belimo, mit integrierten Endschaltern und | thermoelektrischer Auslöseeinrichtung
1000789868 | Brandschutzklappe | FK2-EU/DE/1400x700x500/A0/Z00 | 1873 | 84818085 | 4 | 63 | 1505 | 760 | 500 | FK2-EU | pcs | DE | EUR | Brand- und Rauchschutz | Brandschutzklappen | Brandschutzklappen | A0: Mit einem auf der Bedienseite angeordneten | Abschlussgitter
1000789869 | Brandschutzklappe | FK2-EU/DE/1400x700x500/A0/Z01 | 1954 | 84818085 | 4 | 63 | 1505 | 760 | 500 | FK2-EU | pcs | DE | EUR | Brand- und Rauchschutz | Brandschutzklappen | Brandschutzklappen | A0: Mit einem auf der Bedienseite angeordneten | Abschlussgitter | Z01: Ein Endschalter, Anzeige Klappe ZU
1000789870 | Brandschutzklappe | FK2-EU/DE/1400x700x500/A0/Z02 | 1954 | 84818085 | 4 | 63 | 1505 | 760 | 500 | FK2-EU | pcs | DE | EUR | Brand- und Rauchschutz | Brandschutzklappen | Brandschutzklappen | A0: Mit einem auf der Bedienseite angeordneten | Abschlussgitter | Z02: Ein Endschalter, Anzeige Klappe AUF
1000789871 | Brandschutzklappe | FK2-EU/DE/1400x700x500/A0/Z03 | 2034 | 84818085 | 4 | 63 | 1505 | 760 | 500 | FK2-EU | pcs | DE | EUR | Brand- und Rauchschutz | Brandschutzklappen | Brandschutzklappen | A0: Mit einem auf der Bedienseite angeordneten | Abschlussgitter | Z03: Zwei Endschalter, Anzeige Klappe ZU und AUF
1000789872 | Brandschutzklappe | FK2-EU/DE/1400x700x500/A0/Z43 | 3072 | 84818085 | 4 | 64 | 1545 | 760 | 500 | FK2-EU | pcs | DE | EUR | Brand- und Rauchschutz | Brandschutzklappen | Brandschutzklappen | A0: Mit einem auf der Bedienseite angeordneten | Abschlussgitter | Z43: Federrücklaufantrieb 230 V, Fabrikat Belimo, | mit integrierten Endschaltern und | thermoelektrischer Auslöseeinrichtung
1000789873 | Brandschutzklappe | FK2-EU/DE/1400x700x500/A0/Z45 | 3037 | 84818085 | 4 | 64 | 1545 | 760 | 500 | FK2-EU | pcs | DE | EUR | Brand- und Rauchschutz | Brandschutzklappen | Brandschutzklappen | A0: Mit einem auf der Bedienseite angeordneten | Abschlussgitter | Z45: Federrücklaufantrieb 24 V, Fabrikat | Belimo, mit integrierten Endschaltern und | thermoelektrischer Auslöseeinrichtung
1000809400 | Brandschutzklappe | FK2-EU/DE/1400x700x500/AA/Z43RM | 7011 | 84818085 | 4 | 63 | 1545 | 790 | 500 | FK2-EU | pcs | DE | EUR | Brand- und Rauchschutz | Brandschutzklappen | Brandschutzklappen | AA: Mit beidseitig angeordneten Abschlussgitter | Z43RM: Federrücklaufantrieb 230 V, Fabrikat Belimo, mit | integrierten Endschaltern und thermoelektrischer | Auslöseeinrichtung in Verbindung mit einer | Rauchauslöseeinrichtung Typ RM-O-3-D
1000809401 | Brandschutzklappe | FK2-EU/DE/1400x700x500/AA/Z45RM | 6976 | 84818085 | 4 | 63 | 1545 | 790 | 500 | FK2-EU | pcs | DE | EUR | Brand- und Rauchschutz | Brandschutzklappen | Brandschutzklappen | AA: Mit beidseitig angeordneten Abschlussgitter | Z45RM: Federrücklaufantrieb 24 V, Fabrikat Belimo, mit | integrierten Endschaltern und thermoelektrischer | Auslöseeinrichtung in Verbindung mit einer | Rauchauslöseeinrchtung Typ RM-O-3-D
1000760336 | Brandschutzklappe | FK2-EU/DE/1400x700x500/ES/SS/Z00 | 4158 | 84818085 | 4 | 63 | 1505 | 760 | 500 | FK2-EU | pcs | DE | EUR | Brand- und Rauchschutz | Brandschutzklappen | Brandschutzklappen | ES: Mit einem Einbausatz und den dazugehörigen | Befestigungselementen | SS: Mit zwei elastischen Stutzen
1000760337 | Brandschutzklappe | FK2-EU/DE/1400x700x500/ES/SS/Z01 | 4239 | 84818085 | 4 | 63 | 1505 | 760 | 500 | FK2-EU | pcs | DE | EUR | Brand- und Rauchschutz | Brandschutzklappen | Brandschutzklappen | ES: Mit einem Einbausatz und den dazugehörigen | Befestigungselementen | SS: Mit zwei elastischen Stutzen | Z01: Ein Endschalter, Anzeige Klappe ZU
1000760338 | Brandschutzklappe | FK2-EU/DE/1400x700x500/ES/SS/Z02 | 4239 | 84818085 | 4 | 63 | 1505 | 760 | 500 | FK2-EU | pcs | DE | EUR | Brand- und Rauchschutz | Brandschutzklappen | Brandschutzklappen | ES: Mit einem Einbausatz und den dazugehörigen | Befestigungselementen | SS: Mit zwei elastischen Stutzen | Z02: Ein Endschalter, Anzeige Klappe AUF
1000760339 | Brandschutzklappe | FK2-EU/DE/1400x700x500/ES/SS/Z03 | 4319 | 84818085 | 4 | 63 | 1505 | 760 | 500 | FK2-EU | pcs | DE | EUR | Brand- und Rauchschutz | Brandschutzklappen | Brandschutzklappen | ES: Mit einem Einbausatz und den dazugehörigen | Befestigungselementen | SS: Mit zwei elastischen Stutzen | Z03: Zwei Endschalter, Anzeige Klappe ZU und AUF
1000760340 | Brandschutzklappe | FK2-EU/DE/1400x700x500/ES/SS/Z43 | 5357 | 84818085 | 4 | 64 | 1545 | 760 | 500 | FK2-EU | pcs | DE | EUR | Brand- und Rauchschutz | Brandschutzklappen | Brandschutzklappen | ES: Mit einem Einbausatz und den dazugehörigen | Befestigungselementen | SS: Mit zwei elastischen Stutzen | Z43: Federrücklaufantrieb 230 V, Fabrikat Belimo, | mit integrierten Endschaltern und | thermoelektrischer Auslöseeinrichtung
1000760341 | Brandschutzklappe | FK2-EU/DE/1400x700x500/ES/SS/Z45 | 5322 | 84818085 | 4 | 64 | 1545 | 760 | 500 | FK2-EU | pcs | DE | EUR | Brand- und Rauchschutz | Brandschutzklappen | Brandschutzklappen | ES: Mit einem Einbausatz und den dazugehörigen | Befestigungselementen | SS: Mit zwei elastischen Stutzen | Z45: Federrücklaufantrieb 24 V, Fabrikat | Belimo, mit integrierten Endschaltern und | thermoelektrischer Auslöseeinrichtung
1000760330 | Brandschutzklappe | FK2-EU/DE/1400x700x500/ES/Z00 | 2564 | 84818085 | 4 | 63 | 1505 | 760 | 500 | FK2-EU | pcs | DE | EUR | Brand- und Rauchschutz | Brandschutzklappen | Brandschutzklappen | ES: Mit einem Einbausatz und den dazugehörigen | Befestigungselementen
1000760331 | Brandschutzklappe | FK2-EU/DE/1400x700x500/ES/Z01 | 2645 | 84818085 | 4 | 63 | 1505 | 760 | 500 | FK2-EU | pcs | DE | EUR | Brand- und Rauchschutz | Brandschutzklappen | Brandschutzklappen | ES: Mit einem Einbausatz und den dazugehörigen | Befestigungselementen | Z01: Ein Endschalter, Anzeige Klappe ZU
1000760332 | Brandschutzklappe | FK2-EU/DE/1400x700x500/ES/Z02 | 2645 | 84818085 | 4 | 63 | 1505 | 760 | 500 | FK2-EU | pcs | DE | EUR | Brand- und Rauchschutz | Brandschutzklappen | Brandschutzklappen | ES: Mit einem Einbausatz und den dazugehörigen | Befestigungselementen | Z02: Ein Endschalter, Anzeige Klappe AUF
1000760333 | Brandschutzklappe | FK2-EU/DE/1400x700x500/ES/Z03 | 2725 | 84818085 | 4 | 63 | 1505 | 760 | 500 | FK2-EU | pcs | DE | EUR | Brand- und Rauchschutz | Brandschutzklappen | Brandschutzklappen | ES: Mit einem Einbausatz und den dazugehörigen | Befestigungselementen | Z03: Zwei Endschalter, Anzeige Klappe ZU und AUF
1000760334 | Brandschutzklappe | FK2-EU/DE/1400x700x500/ES/Z43 | 3763 | 84818085 | 4 | 64 | 1545 | 760 | 500 | FK2-EU | pcs | DE | EUR | Brand- und Rauchschutz | Brandschutzklappen | Brandschutzklappen | ES: Mit einem Einbausatz und den dazugehörigen | Befestigungselementen | Z43: Federrücklaufantrieb 230 V, Fabrikat Belimo, | mit integrierten Endschaltern und | thermoelektrischer Auslöseeinrichtung
1000760335 | Brandschutzklappe | FK2-EU/DE/1400x700x500/ES/Z45 | 3728 | 84818085 | 4 | 64 | 1545 | 760 | 500 | FK2-EU | pcs | DE | EUR | Brand- und Rauchschutz | Brandschutzklappen | Brandschutzklappen | ES: Mit einem Einbausatz und den dazugehörigen | Befestigungselementen | Z45: Federrücklaufantrieb 24 V, Fabrikat | Belimo, mit integrierten Endschaltern und | thermoelektrischer Auslöseeinrichtung
1000789874 | Brandschutzklappe | FK2-EU/DE/1400x700x500/S0/Z00 | 2185 | 84818085 | 4 | 63 | 1505 | 760 | 500 | FK2-EU | pcs | DE | EUR | Brand- und Rauchschutz | Brandschutzklappen | Brandschutzklappen | S0: Mit einem auf der Bedienseite angeordneten | elastischen Stutzen
1000789875 | Brandschutzklappe | FK2-EU/DE/1400x700x500/S0/Z01 | 2266 | 84818085 | 4 | 63 | 1505 | 760 | 500 | FK2-EU | pcs | DE | EUR | Brand- und Rauchschutz | Brandschutzklappen | Brandschutzklappen | S0: Mit einem auf der Bedienseite angeordneten | elastischen Stutzen | Z01: Ein Endschalter, Anzeige Klappe ZU
1000789876 | Brandschutzklappe | FK2-EU/DE/1400x700x500/S0/Z02 | 2266 | 84818085 | 4 | 63 | 1505 | 760 | 500 | FK2-EU | pcs | DE | EUR | Brand- und Rauchschutz | Brandschutzklappen | Brandschutzklappen | S0: Mit einem auf der Bedienseite angeordneten | elastischen Stutzen | Z02: Ein Endschalter, Anzeige Klappe AUF
1000789877 | Brandschutzklappe | FK2-EU/DE/1400x700x500/S0/Z03 | 2346 | 84818085 | 4 | 63 | 1505 | 760 | 500 | FK2-EU | pcs | DE | EUR | Brand- und Rauchschutz | Brandschutzklappen | Brandschutzklappen | S0: Mit einem auf der Bedienseite angeordneten | elastischen Stutzen | Z03: Zwei Endschalter, Anzeige Klappe ZU und AUF
1000789878 | Brandschutzklappe | FK2-EU/DE/1400x700x500/S0/Z43 | 3384 | 84818085 | 4 | 64 | 1545 | 760 | 500 | FK2-EU | pcs | DE | EUR | Brand- und Rauchschutz | Brandschutzklappen | Brandschutzklappen | S0: Mit einem auf der Bedienseite angeordneten | elastischen Stutzen | Z43: Federrücklaufantrieb 230 V, Fabrikat Belimo, | mit integrierten Endschaltern und | thermoelektrischer Auslöseeinrichtung
1000789879 | Brandschutzklappe | FK2-EU/DE/1400x700x500/S0/Z45 | 3349 | 84818085 | 4 | 64 | 1545 | 760 | 500 | FK2-EU | pcs | DE | EUR | Brand- und Rauchschutz | Brandschutzklappen | Brandschutzklappen | S0: Mit einem auf der Bedienseite angeordneten | elastischen Stutzen | Z45: Federrücklaufantrieb 24 V, Fabrikat | Belimo, mit integrierten Endschaltern und | thermoelektrischer Auslöseeinrichtung
1000760324 | Brandschutzklappe | FK2-EU/DE/1400x700x500/SS/Z00 | 2982 | 84818085 | 4 | 63 | 1505 | 760 | 500 | FK2-EU | pcs | DE | EUR | Brand- und Rauchschutz | Brandschutzklappen | Brandschutzklappen | SS: Mit zwei elastischen Stutzen
1000760325 | Brandschutzklappe | FK2-EU/DE/1400x700x500/SS/Z01 | 3063 | 84818085 | 4 | 63 | 1505 | 760 | 500 | FK2-EU | pcs | DE | EUR | Brand- und Rauchschutz | Brandschutzklappen | Brandschutzklappen | SS: Mit zwei elastischen Stutzen | Z01: Ein Endschalter, Anzeige Klappe ZU
1000760326 | Brandschutzklappe | FK2-EU/DE/1400x700x500/SS/Z02 | 3063 | 84818085 | 4 | 63 | 1505 | 760 | 500 | FK2-EU | pcs | DE | EUR | Brand- und Rauchschutz | Brandschutzklappen | Brandschutzklappen | SS: Mit zwei elastischen Stutzen | Z02: Ein Endschalter, Anzeige Klappe AUF
1000760327 | Brandschutzklappe | FK2-EU/DE/1400x700x500/SS/Z03 | 3143 | 84818085 | 4 | 63 | 1505 | 760 | 500 | FK2-EU | pcs | DE | EUR | Brand- und Rauchschutz | Brandschutzklappen | Brandschutzklappen | SS: Mit zwei elastischen Stutzen | Z03: Zwei Endschalter, Anzeige Klappe ZU und AUF
1000760328 | Brandschutzklappe | FK2-EU/DE/1400x700x500/SS/Z43 | 4181 | 84818085 | 4 | 64 | 1545 | 760 | 500 | FK2-EU | pcs | DE | EUR | Brand- und Rauchschutz | Brandschutzklappen | Brandschutzklappen | SS: Mit zwei elastischen Stutzen | Z43: Federrücklaufantrieb 230 V, Fabrikat Belimo, | mit integrierten Endschaltern und | thermoelektrischer Auslöseeinrichtung
1000760329 | Brandschutzklappe | FK2-EU/DE/1400x700x500/SS/Z45 | 4146 | 84818085 | 4 | 64 | 1545 | 760 | 500 | FK2-EU | pcs | DE | EUR | Brand- und Rauchschutz | Brandschutzklappen | Brandschutzklappen | SS: Mit zwei elastischen Stutzen | Z45: Federrücklaufantrieb 24 V, Fabrikat | Belimo, mit integrierten Endschaltern und | thermoelektrischer Auslöseeinrichtung
1000760318 | Brandschutzklappe | FK2-EU/DE/1400x700x500/Z00 | 1388 | 84818085 | 4 | 63 | 1505 | 760 | 500 | FK2-EU | pcs | DE | EUR | Brand- und Rauchschutz | Brandschutzklappen | Brandschutzklappen
1000760319 | Brandschutzklappe | FK2-EU/DE/1400x700x500/Z01 | 1469 | 84818085 | 4 | 63 | 1505 | 760 | 500 | FK2-EU | pcs | DE | EUR | Brand- und Rauchschutz | Brandschutzklappen | Brandschutzklappen | Z01: Ein Endschalter, Anzeige Klappe ZU
1000760320 | Brandschutzklappe | FK2-EU/DE/1400x700x500/Z02 | 1469 | 84818085 | 4 | 63 | 1505 | 760 | 500 | FK2-EU | pcs | DE | EUR | Brand- und Rauchschutz | Brandschutzklappen | Brandschutzklappen | Z02: Ein Endschalter, Anzeige Klappe AUF
1000760321 | Brandschutzklappe | FK2-EU/DE/1400x700x500/Z03 | 1549 | 84818085 | 4 | 63 | 1505 | 760 | 500 | FK2-EU | pcs | DE | EUR | Brand- und Rauchschutz | Brandschutzklappen | Brandschutzklappen | Z03: Zwei Endschalter, Anzeige Klappe ZU und AUF
1000760322 | Brandschutzklappe | FK2-EU/DE/1400x700x500/Z43 | 2587 | 84818085 | 4 | 64 | 1545 | 760 | 500 | FK2-EU | pcs | DE | EUR | Brand- und Rauchschutz | Brandschutzklappen | Brandschutzklappen | Z43: Federrücklaufantrieb 230 V, Fabrikat Belimo, | mit integrierten Endschaltern und | thermoelektrischer Auslöseeinrichtung
1000760323 | Brandschutzklappe | FK2-EU/DE/1400x700x500/Z45 | 2552 | 84818085 | 4 | 64 | 1545 | 760 | 500 | FK2-EU | pcs | DE | EUR | Brand- und Rauchschutz | Brandschutzklappen | Brandschutzklappen | Z45: Federrücklaufantrieb 24 V, Fabrikat | Belimo, mit integrierten Endschaltern und | thermoelektrischer Auslöseeinrichtung
1000760342 | Brandschutzklappe | FK2-EU/DE/1400x750x305/Z00 | 1427 | 84818085 | 4 | 57 | 1505 | 810 | 305 | FK2-EU | pcs | DE | EUR | Brand- und Rauchschutz | Brandschutzklappen | Brandschutzklappen
1000760343 | Brandschutzklappe | FK2-EU/DE/1400x750x305/Z01 | 1508 | 84818085 | 4 | 57 | 1505 | 810 | 305 | FK2-EU | pcs | DE | EUR | Brand- und Rauchschutz | Brandschutzklappen | Brandschutzklappen | Z01: Ein Endschalter, Anzeige Klappe ZU
1000760344 | Brandschutzklappe | FK2-EU/DE/1400x750x305/Z02 | 1508 | 84818085 | 4 | 57 | 1505 | 810 | 305 | FK2-EU | pcs | DE | EUR | Brand- und Rauchschutz | Brandschutzklappen | Brandschutzklappen | Z02: Ein Endschalter, Anzeige Klappe AUF
1000760345 | Brandschutzklappe | FK2-EU/DE/1400x750x305/Z03 | 1588 | 84818085 | 4 | 57 | 1505 | 810 | 305 | FK2-EU | pcs | DE | EUR | Brand- und Rauchschutz | Brandschutzklappen | Brandschutzklappen | Z03: Zwei Endschalter, Anzeige Klappe ZU und AUF
1000760346 | Brandschutzklappe | FK2-EU/DE/1400x750x305/Z43 | 2626 | 84818085 | 4 | 58 | 1545 | 810 | 305 | FK2-EU | pcs | DE | EUR | Brand- und Rauchschutz | Brandschutzklappen | Brandschutzklappen | Z43: Federrücklaufantrieb 230 V, Fabrikat Belimo, | mit integrierten Endschaltern und | thermoelektrischer Auslöseeinrichtung
1000760347 | Brandschutzklappe | FK2-EU/DE/1400x750x305/Z45 | 2591 | 84818085 | 4 | 58 | 1545 | 810 | 305 | FK2-EU | pcs | DE | EUR | Brand- und Rauchschutz | Brandschutzklappen | Brandschutzklappen | Z45: Federrücklaufantrieb 24 V, Fabrikat | Belimo, mit integrierten Endschaltern und | thermoelektrischer Auslöseeinrichtung
1000789880 | Brandschutzklappe | FK2-EU/DE/1400x750x500/0A/Z00 | 1919 | 84818085 | 4 | 66 | 1505 | 810 | 500 | FK2-EU | pcs | DE | EUR | Brand- und Rauchschutz | Brandschutzklappen | Brandschutzklappen | 0A: Mit einem auf der Einbauseite angeordneten | Abschlussgitter
1000789881 | Brandschutzklappe | FK2-EU/DE/1400x750x500/0A/Z01 | 2000 | 84818085 | 4 | 66 | 1505 | 810 | 500 | FK2-EU | pcs | DE | EUR | Brand- und Rauchschutz | Brandschutzklappen | Brandschutzklappen | 0A: Mit einem auf der Einbauseite angeordneten | Abschlussgitter | Z01: Ein Endschalter, Anzeige Klappe ZU
1000789882 | Brandschutzklappe | FK2-EU/DE/1400x750x500/0A/Z02 | 2000 | 84818085 | 4 | 66 | 1505 | 810 | 500 | FK2-EU | pcs | DE | EUR | Brand- und Rauchschutz | Brandschutzklappen | Brandschutzklappen | 0A: Mit einem auf der Einbauseite angeordneten | Abschlussgitter | Z02: Ein Endschalter, Anzeige Klappe AUF
1000789883 | Brandschutzklappe | FK2-EU/DE/1400x750x500/0A/Z03 | 2080 | 84818085 | 4 | 66 | 1505 | 810 | 500 | FK2-EU | pcs | DE | EUR | Brand- und Rauchschutz | Brandschutzklappen | Brandschutzklappen | 0A: Mit einem auf der Einbauseite angeordneten | Abschlussgitter | Z03: Zwei Endschalter, Anzeige Klappe ZU und AUF
1000789884 | Brandschutzklappe | FK2-EU/DE/1400x750x500/0A/Z43 | 3118 | 84818085 | 4 | 67 | 1545 | 810 | 500 | FK2-EU | pcs | DE | EUR | Brand- und Rauchschutz | Brandschutzklappen | Brandschutzklappen | 0A: Mit einem auf der Einbauseite angeordneten | Abschlussgitter | Z43: Federrücklaufantrieb 230 V, Fabrikat Belimo, | mit integrierten Endschaltern und | thermoelektrischer Auslöseeinrichtung
1000789885 | Brandschutzklappe | FK2-EU/DE/1400x750x500/0A/Z45 | 3083 | 84818085 | 4 | 67 | 1545 | 810 | 500 | FK2-EU | pcs | DE | EUR | Brand- und Rauchschutz | Brandschutzklappen | Brandschutzklappen | 0A: Mit einem auf der Einbauseite angeordneten | Abschlussgitter | Z45: Federrücklaufantrieb 24 V, Fabrikat | Belimo, mit integrierten Endschaltern und | thermoelektrischer Auslöseeinrichtung
1000789886 | Brandschutzklappe | FK2-EU/DE/1400x750x500/0S/Z00 | 2232 | 84818085 | 4 | 66 | 1505 | 810 | 500 | FK2-EU | pcs | DE | EUR | Brand- und Rauchschutz | Brandschutzklappen | Brandschutzklappen | 0S: Mit einem auf der Einbauseite angeordneten | elastischen Stutzen
1000789887 | Brandschutzklappe | FK2-EU/DE/1400x750x500/0S/Z01 | 2313 | 84818085 | 4 | 66 | 1505 | 810 | 500 | FK2-EU | pcs | DE | EUR | Brand- und Rauchschutz | Brandschutzklappen | Brandschutzklappen | 0S: Mit einem auf der Einbauseite angeordneten | elastischen Stutzen | Z01: Ein Endschalter, Anzeige Klappe ZU
1000789888 | Brandschutzklappe | FK2-EU/DE/1400x750x500/0S/Z02 | 2313 | 84818085 | 4 | 66 | 1505 | 810 | 500 | FK2-EU | pcs | DE | EUR | Brand- und Rauchschutz | Brandschutzklappen | Brandschutzklappen | 0S: Mit einem auf der Einbauseite angeordneten | elastischen Stutzen | Z02: Ein Endschalter, Anzeige Klappe AUF
1000789889 | Brandschutzklappe | FK2-EU/DE/1400x750x500/0S/Z03 | 2393 | 84818085 | 4 | 66 | 1505 | 810 | 500 | FK2-EU | pcs | DE | EUR | Brand- und Rauchschutz | Brandschutzklappen | Brandschutzklappen | 0S: Mit einem auf der Einbauseite angeordneten | elastischen Stutzen | Z03: Zwei Endschalter, Anzeige Klappe ZU und AUF
1000789890 | Brandschutzklappe | FK2-EU/DE/1400x750x500/0S/Z43 | 3431 | 84818085 | 4 | 67 | 1545 | 810 | 500 | FK2-EU | pcs | DE | EUR | Brand- und Rauchschutz | Brandschutzklappen | Brandschutzklappen | 0S: Mit einem auf der Einbauseite angeordneten | elastischen Stutzen | Z43: Federrücklaufantrieb 230 V, Fabrikat Belimo, | mit integrierten Endschaltern und | thermoelektrischer Auslöseeinrichtung
1000789891 | Brandschutzklappe | FK2-EU/DE/1400x750x500/0S/Z45 | 3396 | 84818085 | 4 | 67 | 1545 | 810 | 500 | FK2-EU | pcs | DE | EUR | Brand- und Rauchschutz | Brandschutzklappen | Brandschutzklappen | 0S: Mit einem auf der Einbauseite angeordneten | elastischen Stutzen | Z45: Federrücklaufantrieb 24 V, Fabrikat | Belimo, mit integrierten Endschaltern und | thermoelektrischer Auslöseeinrichtung
1000789892 | Brandschutzklappe | FK2-EU/DE/1400x750x500/A0/Z00 | 1919 | 84818085 | 4 | 66 | 1505 | 810 | 500 | FK2-EU | pcs | DE | EUR | Brand- und Rauchschutz | Brandschutzklappen | Brandschutzklappen | A0: Mit einem auf der Bedienseite angeordneten | Abschlussgitter
1000789893 | Brandschutzklappe | FK2-EU/DE/1400x750x500/A0/Z01 | 2000 | 84818085 | 4 | 66 | 1505 | 810 | 500 | FK2-EU | pcs | DE | EUR | Brand- und Rauchschutz | Brandschutzklappen | Brandschutzklappen | A0: Mit einem auf der Bedienseite angeordneten | Abschlussgitter | Z01: Ein Endschalter, Anzeige Klappe ZU
1000789894 | Brandschutzklappe | FK2-EU/DE/1400x750x500/A0/Z02 | 2000 | 84818085 | 4 | 66 | 1505 | 810 | 500 | FK2-EU | pcs | DE | EUR | Brand- und Rauchschutz | Brandschutzklappen | Brandschutzklappen | A0: Mit einem auf der Bedienseite angeordneten | Abschlussgitter | Z02: Ein Endschalter, Anzeige Klappe AUF
1000789895 | Brandschutzklappe | FK2-EU/DE/1400x750x500/A0/Z03 | 2080 | 84818085 | 4 | 66 | 1505 | 810 | 500 | FK2-EU | pcs | DE | EUR | Brand- und Rauchschutz | Brandschutzklappen | Brandschutzklappen | A0: Mit einem auf der Bedienseite angeordneten | Abschlussgitter | Z03: Zwei Endschalter, Anzeige Klappe ZU und AUF
1000789896 | Brandschutzklappe | FK2-EU/DE/1400x750x500/A0/Z43 | 3118 | 84818085 | 4 | 67 | 1545 | 810 | 500 | FK2-EU | pcs | DE | EUR | Brand- und Rauchschutz | Brandschutzklappen | Brandschutzklappen | A0: Mit einem auf der Bedienseite angeordneten | Abschlussgitter | Z43: Federrücklaufantrieb 230 V, Fabrikat Belimo, | mit integrierten Endschaltern und | thermoelektrischer Auslöseeinrichtung
1000789897 | Brandschutzklappe | FK2-EU/DE/1400x750x500/A0/Z45 | 3083 | 84818085 | 4 | 67 | 1545 | 810 | 500 | FK2-EU | pcs | DE | EUR | Brand- und Rauchschutz | Brandschutzklappen | Brandschutzklappen | A0: Mit einem auf der Bedienseite angeordneten | Abschlussgitter | Z45: Federrücklaufantrieb 24 V, Fabrikat | Belimo, mit integrierten Endschaltern und | thermoelektrischer Auslöseeinrichtung
1000809402 | Brandschutzklappe | FK2-EU/DE/1400x750x500/AA/Z43RM | 7064 | 84818085 | 4 | 66 | 1545 | 840 | 500 | FK2-EU | pcs | DE | EUR | Brand- und Rauchschutz | Brandschutzklappen | Brandschutzklappen | AA: Mit beidseitig angeordneten Abschlussgitter | Z43RM: Federrücklaufantrieb 230 V, Fabrikat Belimo, mit | integrierten Endschaltern und thermoelektrischer | Auslöseeinrichtung in Verbindung mit einer | Rauchauslöseeinrichtung Typ RM-O-3-D
1000809403 | Brandschutzklappe | FK2-EU/DE/1400x750x500/AA/Z45RM | 7029 | 84818085 | 4 | 66 | 1545 | 840 | 500 | FK2-EU | pcs | DE | EUR | Brand- und Rauchschutz | Brandschutzklappen | Brandschutzklappen | AA: Mit beidseitig angeordneten Abschlussgitter | Z45RM: Federrücklaufantrieb 24 V, Fabrikat Belimo, mit | integrierten Endschaltern und thermoelektrischer | Auslöseeinrichtung in Verbindung mit einer | Rauchauslöseeinrchtung Typ RM-O-3-D
1000760366 | Brandschutzklappe | FK2-EU/DE/1400x750x500/ES/SS/Z00 | 4232 | 84818085 | 4 | 66 | 1505 | 810 | 500 | FK2-EU | pcs | DE | EUR | Brand- und Rauchschutz | Brandschutzklappen | Brandschutzklappen | ES: Mit einem Einbausatz und den dazugehörigen | Befestigungselementen | SS: Mit zwei elastischen Stutzen
1000760367 | Brandschutzklappe | FK2-EU/DE/1400x750x500/ES/SS/Z01 | 4313 | 84818085 | 4 | 66 | 1505 | 810 | 500 | FK2-EU | pcs | DE | EUR | Brand- und Rauchschutz | Brandschutzklappen | Brandschutzklappen | ES: Mit einem Einbausatz und den dazugehörigen | Befestigungselementen | SS: Mit zwei elastischen Stutzen | Z01: Ein Endschalter, Anzeige Klappe ZU
1000760368 | Brandschutzklappe | FK2-EU/DE/1400x750x500/ES/SS/Z02 | 4313 | 84818085 | 4 | 66 | 1505 | 810 | 500 | FK2-EU | pcs | DE | EUR | Brand- und Rauchschutz | Brandschutzklappen | Brandschutzklappen | ES: Mit einem Einbausatz und den dazugehörigen | Befestigungselementen | SS: Mit zwei elastischen Stutzen | Z02: Ein Endschalter, Anzeige Klappe AUF
1000760369 | Brandschutzklappe | FK2-EU/DE/1400x750x500/ES/SS/Z03 | 4393 | 84818085 | 4 | 66 | 1505 | 810 | 500 | FK2-EU | pcs | DE | EUR | Brand- und Rauchschutz | Brandschutzklappen | Brandschutzklappen | ES: Mit einem Einbausatz und den dazugehörigen | Befestigungselementen | SS: Mit zwei elastischen Stutzen | Z03: Zwei Endschalter, Anzeige Klappe ZU und AUF
1000760370 | Brandschutzklappe | FK2-EU/DE/1400x750x500/ES/SS/Z43 | 5431 | 84818085 | 4 | 67 | 1545 | 810 | 500 | FK2-EU | pcs | DE | EUR | Brand- und Rauchschutz | Brandschutzklappen | Brandschutzklappen | ES: Mit einem Einbausatz und den dazugehörigen | Befestigungselementen | SS: Mit zwei elastischen Stutzen | Z43: Federrücklaufantrieb 230 V, Fabrikat Belimo, | mit integrierten Endschaltern und | thermoelektrischer Auslöseeinrichtung
1000760371 | Brandschutzklappe | FK2-EU/DE/1400x750x500/ES/SS/Z45 | 5396 | 84818085 | 4 | 67 | 1545 | 810 | 500 | FK2-EU | pcs | DE | EUR | Brand- und Rauchschutz | Brandschutzklappen | Brandschutzklappen | ES: Mit einem Einbausatz und den dazugehörigen | Befestigungselementen | SS: Mit zwei elastischen Stutzen | Z45: Federrücklaufantrieb 24 V, Fabrikat | Belimo, mit integrierten Endschaltern und | thermoelektrischer Auslöseeinrichtung
1000760360 | Brandschutzklappe | FK2-EU/DE/1400x750x500/ES/Z00 | 2622 | 84818085 | 4 | 66 | 1505 | 810 | 500 | FK2-EU | pcs | DE | EUR | Brand- und Rauchschutz | Brandschutzklappen | Brandschutzklappen | ES: Mit einem Einbausatz und den dazugehörigen | Befestigungselementen
1000760361 | Brandschutzklappe | FK2-EU/DE/1400x750x500/ES/Z01 | 2703 | 84818085 | 4 | 66 | 1505 | 810 | 500 | FK2-EU | pcs | DE | EUR | Brand- und Rauchschutz | Brandschutzklappen | Brandschutzklappen | ES: Mit einem Einbausatz und den dazugehörigen | Befestigungselementen | Z01: Ein Endschalter, Anzeige Klappe ZU
1000760362 | Brandschutzklappe | FK2-EU/DE/1400x750x500/ES/Z02 | 2703 | 84818085 | 4 | 66 | 1505 | 810 | 500 | FK2-EU | pcs | DE | EUR | Brand- und Rauchschutz | Brandschutzklappen | Brandschutzklappen | ES: Mit einem Einbausatz und den dazugehörigen | Befestigungselementen | Z02: Ein Endschalter, Anzeige Klappe AUF
1000760363 | Brandschutzklappe | FK2-EU/DE/1400x750x500/ES/Z03 | 2783 | 84818085 | 4 | 66 | 1505 | 810 | 500 | FK2-EU | pcs | DE | EUR | Brand- und Rauchschutz | Brandschutzklappen | Brandschutzklappen | ES: Mit einem Einbausatz und den dazugehörigen | Befestigungselementen | Z03: Zwei Endschalter, Anzeige Klappe ZU und AUF
1000760364 | Brandschutzklappe | FK2-EU/DE/1400x750x500/ES/Z43 | 3821 | 84818085 | 4 | 67 | 1545 | 810 | 500 | FK2-EU | pcs | DE | EUR | Brand- und Rauchschutz | Brandschutzklappen | Brandschutzklappen | ES: Mit einem Einbausatz und den dazugehörigen | Befestigungselementen | Z43: Federrücklaufantrieb 230 V, Fabrikat Belimo, | mit integrierten Endschaltern und | thermoelektrischer Auslöseeinrichtung
1000760365 | Brandschutzklappe | FK2-EU/DE/1400x750x500/ES/Z45 | 3786 | 84818085 | 4 | 67 | 1545 | 810 | 500 | FK2-EU | pcs | DE | EUR | Brand- und Rauchschutz | Brandschutzklappen | Brandschutzklappen | ES: Mit einem Einbausatz und den dazugehörigen | Befestigungselementen | Z45: Federrücklaufantrieb 24 V, Fabrikat | Belimo, mit integrierten Endschaltern und | thermoelektrischer Auslöseeinrichtung
1000789898 | Brandschutzklappe | FK2-EU/DE/1400x750x500/S0/Z00 | 2232 | 84818085 | 4 | 66 | 1505 | 810 | 500 | FK2-EU | pcs | DE | EUR | Brand- und Rauchschutz | Brandschutzklappen | Brandschutzklappen | S0: Mit einem auf der Bedienseite angeordneten | elastischen Stutzen
1000789899 | Brandschutzklappe | FK2-EU/DE/1400x750x500/S0/Z01 | 2313 | 84818085 | 4 | 66 | 1505 | 810 | 500 | FK2-EU | pcs | DE | EUR | Brand- und Rauchschutz | Brandschutzklappen | Brandschutzklappen | S0: Mit einem auf der Bedienseite angeordneten | elastischen Stutzen | Z01: Ein Endschalter, Anzeige Klappe ZU
1000789900 | Brandschutzklappe | FK2-EU/DE/1400x750x500/S0/Z02 | 2313 | 84818085 | 4 | 66 | 1505 | 810 | 500 | FK2-EU | pcs | DE | EUR | Brand- und Rauchschutz | Brandschutzklappen | Brandschutzklappen | S0: Mit einem auf der Bedienseite angeordneten | elastischen Stutzen | Z02: Ein Endschalter, Anzeige Klappe AUF
1000789901 | Brandschutzklappe | FK2-EU/DE/1400x750x500/S0/Z03 | 2393 | 84818085 | 4 | 66 | 1505 | 810 | 500 | FK2-EU | pcs | DE | EUR | Brand- und Rauchschutz | Brandschutzklappen | Brandschutzklappen | S0: Mit einem auf der Bedienseite angeordneten | elastischen Stutzen | Z03: Zwei Endschalter, Anzeige Klappe ZU und AUF
1000789902 | Brandschutzklappe | FK2-EU/DE/1400x750x500/S0/Z43 | 3431 | 84818085 | 4 | 67 | 1545 | 810 | 500 | FK2-EU | pcs | DE | EUR | Brand- und Rauchschutz | Brandschutzklappen | Brandschutzklappen | S0: Mit einem auf der Bedienseite angeordneten | elastischen Stutzen | Z43: Federrücklaufantrieb 230 V, Fabrikat Belimo, | mit integrierten Endschaltern und | thermoelektrischer Auslöseeinrichtung
1000789903 | Brandschutzklappe | FK2-EU/DE/1400x750x500/S0/Z45 | 3396 | 84818085 | 4 | 67 | 1545 | 810 | 500 | FK2-EU | pcs | DE | EUR | Brand- und Rauchschutz | Brandschutzklappen | Brandschutzklappen | S0: Mit einem auf der Bedienseite angeordneten | elastischen Stutzen | Z45: Federrücklaufantrieb 24 V, Fabrikat | Belimo, mit integrierten Endschaltern und | thermoelektrischer Auslöseeinrichtung
1000760354 | Brandschutzklappe | FK2-EU/DE/1400x750x500/SS/Z00 | 3037 | 84818085 | 4 | 66 | 1505 | 810 | 500 | FK2-EU | pcs | DE | EUR | Brand- und Rauchschutz | Brandschutzklappen | Brandschutzklappen | SS: Mit zwei elastischen Stutzen
1000760355 | Brandschutzklappe | FK2-EU/DE/1400x750x500/SS/Z01 | 3118 | 84818085 | 4 | 66 | 1505 | 810 | 500 | FK2-EU | pcs | DE | EUR | Brand- und Rauchschutz | Brandschutzklappen | Brandschutzklappen | SS: Mit zwei elastischen Stutzen | Z01: Ein Endschalter, Anzeige Klappe ZU
1000760356 | Brandschutzklappe | FK2-EU/DE/1400x750x500/SS/Z02 | 3118 | 84818085 | 4 | 66 | 1505 | 810 | 500 | FK2-EU | pcs | DE | EUR | Brand- und Rauchschutz | Brandschutzklappen | Brandschutzklappen | SS: Mit zwei elastischen Stutzen | Z02: Ein Endschalter, Anzeige Klappe AUF
1000760357 | Brandschutzklappe | FK2-EU/DE/1400x750x500/SS/Z03 | 3198 | 84818085 | 4 | 66 | 1505 | 810 | 500 | FK2-EU | pcs | DE | EUR | Brand- und Rauchschutz | Brandschutzklappen | Brandschutzklappen | SS: Mit zwei elastischen Stutzen | Z03: Zwei Endschalter, Anzeige Klappe ZU und AUF
1000760358 | Brandschutzklappe | FK2-EU/DE/1400x750x500/SS/Z43 | 4236 | 84818085 | 4 | 67 | 1545 | 810 | 500 | FK2-EU | pcs | DE | EUR | Brand- und Rauchschutz | Brandschutzklappen | Brandschutzklappen | SS: Mit zwei elastischen Stutzen | Z43: Federrücklaufantrieb 230 V, Fabrikat Belimo, | mit integrierten Endschaltern und | thermoelektrischer Auslöseeinrichtung
1000760359 | Brandschutzklappe | FK2-EU/DE/1400x750x500/SS/Z45 | 4201 | 84818085 | 4 | 67 | 1545 | 810 | 500 | FK2-EU | pcs | DE | EUR | Brand- und Rauchschutz | Brandschutzklappen | Brandschutzklappen | SS: Mit zwei elastischen Stutzen | Z45: Federrücklaufantrieb 24 V, Fabrikat | Belimo, mit integrierten Endschaltern und | thermoelektrischer Auslöseeinrichtung
1000760348 | Brandschutzklappe | FK2-EU/DE/1400x750x500/Z00 | 1427 | 84818085 | 4 | 66 | 1505 | 810 | 500 | FK2-EU | pcs | DE | EUR | Brand- und Rauchschutz | Brandschutzklappen | Brandschutzklappen
1000760349 | Brandschutzklappe | FK2-EU/DE/1400x750x500/Z01 | 1508 | 84818085 | 4 | 66 | 1505 | 810 | 500 | FK2-EU | pcs | DE | EUR | Brand- und Rauchschutz | Brandschutzklappen | Brandschutzklappen | Z01: Ein Endschalter, Anzeige Klappe ZU
1000760350 | Brandschutzklappe | FK2-EU/DE/1400x750x500/Z02 | 1508 | 84818085 | 4 | 66 | 1505 | 810 | 500 | FK2-EU | pcs | DE | EUR | Brand- und Rauchschutz | Brandschutzklappen | Brandschutzklappen | Z02: Ein Endschalter, Anzeige Klappe AUF
1000760351 | Brandschutzklappe | FK2-EU/DE/1400x750x500/Z03 | 1588 | 84818085 | 4 | 66 | 1505 | 810 | 500 | FK2-EU | pcs | DE | EUR | Brand- und Rauchschutz | Brandschutzklappen | Brandschutzklappen | Z03: Zwei Endschalter, Anzeige Klappe ZU und AUF
1000760352 | Brandschutzklappe | FK2-EU/DE/1400x750x500/Z43 | 2626 | 84818085 | 4 | 67 | 1545 | 810 | 500 | FK2-EU | pcs | DE | EUR | Brand- und Rauchschutz | Brandschutzklappen | Brandschutzklappen | Z43: Federrücklaufantrieb 230 V, Fabrikat Belimo, | mit integrierten Endschaltern und | thermoelektrischer Auslöseeinrichtung
1000760353 | Brandschutzklappe | FK2-EU/DE/1400x750x500/Z45 | 2591 | 84818085 | 4 | 67 | 1545 | 810 | 500 | FK2-EU | pcs | DE | EUR | Brand- und Rauchschutz | Brandschutzklappen | Brandschutzklappen | Z45: Federrücklaufantrieb 24 V, Fabrikat | Belimo, mit integrierten Endschaltern und | thermoelektrischer Auslöseeinrichtung
1000760372 | Brandschutzklappe | FK2-EU/DE/1400x800x305/Z00 | 1474 | 84818085 | 4 | 60 | 1505 | 860 | 305 | FK2-EU | pcs | DE | EUR | Brand- und Rauchschutz | Brandschutzklappen | Brandschutzklappen
1000760373 | Brandschutzklappe | FK2-EU/DE/1400x800x305/Z01 | 1555 | 84818085 | 4 | 60 | 1505 | 860 | 305 | FK2-EU | pcs | DE | EUR | Brand- und Rauchschutz | Brandschutzklappen | Brandschutzklappen | Z01: Ein Endschalter, Anzeige Klappe ZU
1000760374 | Brandschutzklappe | FK2-EU/DE/1400x800x305/Z02 | 1555 | 84818085 | 4 | 60 | 1505 | 860 | 305 | FK2-EU | pcs | DE | EUR | Brand- und Rauchschutz | Brandschutzklappen | Brandschutzklappen | Z02: Ein Endschalter, Anzeige Klappe AUF
1000760375 | Brandschutzklappe | FK2-EU/DE/1400x800x305/Z03 | 1635 | 84818085 | 4 | 60 | 1505 | 860 | 305 | FK2-EU | pcs | DE | EUR | Brand- und Rauchschutz | Brandschutzklappen | Brandschutzklappen | Z03: Zwei Endschalter, Anzeige Klappe ZU und AUF
1000760376 | Brandschutzklappe | FK2-EU/DE/1400x800x305/Z43 | 2673 | 84818085 | 4 | 61 | 1545 | 860 | 305 | FK2-EU | pcs | DE | EUR | Brand- und Rauchschutz | Brandschutzklappen | Brandschutzklappen | Z43: Federrücklaufantrieb 230 V, Fabrikat Belimo, | mit integrierten Endschaltern und | thermoelektrischer Auslöseeinrichtung
1000760377 | Brandschutzklappe | FK2-EU/DE/1400x800x305/Z45 | 2638 | 84818085 | 4 | 61 | 1545 | 860 | 305 | FK2-EU | pcs | DE | EUR | Brand- und Rauchschutz | Brandschutzklappen | Brandschutzklappen | Z45: Federrücklaufantrieb 24 V, Fabrikat | Belimo, mit integrierten Endschaltern und | thermoelektrischer Auslöseeinrichtung
1000789904 | Brandschutzklappe | FK2-EU/DE/1400x800x500/0A/Z00 | 1968 | 84818085 | 4 | 69 | 1505 | 860 | 500 | FK2-EU | pcs | DE | EUR | Brand- und Rauchschutz | Brandschutzklappen | Brandschutzklappen | 0A: Mit einem auf der Einbauseite angeordneten | Abschlussgitter
1000789905 | Brandschutzklappe | FK2-EU/DE/1400x800x500/0A/Z01 | 2049 | 84818085 | 4 | 69 | 1505 | 860 | 500 | FK2-EU | pcs | DE | EUR | Brand- und Rauchschutz | Brandschutzklappen | Brandschutzklappen | 0A: Mit einem auf der Einbauseite angeordneten | Abschlussgitter | Z01: Ein Endschalter, Anzeige Klappe ZU
1000789906 | Brandschutzklappe | FK2-EU/DE/1400x800x500/0A/Z02 | 2049 | 84818085 | 4 | 69 | 1505 | 860 | 500 | FK2-EU | pcs | DE | EUR | Brand- und Rauchschutz | Brandschutzklappen | Brandschutzklappen | 0A: Mit einem auf der Einbauseite angeordneten | Abschlussgitter | Z02: Ein Endschalter, Anzeige Klappe AUF
1000789907 | Brandschutzklappe | FK2-EU/DE/1400x800x500/0A/Z03 | 2129 | 84818085 | 4 | 69 | 1505 | 860 | 500 | FK2-EU | pcs | DE | EUR | Brand- und Rauchschutz | Brandschutzklappen | Brandschutzklappen | 0A: Mit einem auf der Einbauseite angeordneten | Abschlussgitter | Z03: Zwei Endschalter, Anzeige Klappe ZU und AUF
1000789908 | Brandschutzklappe | FK2-EU/DE/1400x800x500/0A/Z43 | 3167 | 84818085 | 4 | 70 | 1545 | 860 | 500 | FK2-EU | pcs | DE | EUR | Brand- und Rauchschutz | Brandschutzklappen | Brandschutzklappen | 0A: Mit einem auf der Einbauseite angeordneten | Abschlussgitter | Z43: Federrücklaufantrieb 230 V, Fabrikat Belimo, | mit integrierten Endschaltern und | thermoelektrischer Auslöseeinrichtung
1000789909 | Brandschutzklappe | FK2-EU/DE/1400x800x500/0A/Z45 | 3132 | 84818085 | 4 | 70 | 1545 | 860 | 500 | FK2-EU | pcs | DE | EUR | Brand- und Rauchschutz | Brandschutzklappen | Brandschutzklappen | 0A: Mit einem auf der Einbauseite angeordneten | Abschlussgitter | Z45: Federrücklaufantrieb 24 V, Fabrikat | Belimo, mit integrierten Endschaltern und | thermoelektrischer Auslöseeinrichtung
1000789910 | Brandschutzklappe | FK2-EU/DE/1400x800x500/0S/Z00 | 2288 | 84818085 | 4 | 69 | 1505 | 860 | 500 | FK2-EU | pcs | DE | EUR | Brand- und Rauchschutz | Brandschutzklappen | Brandschutzklappen | 0S: Mit einem auf der Einbauseite angeordneten | elastischen Stutzen
1000789911 | Brandschutzklappe | FK2-EU/DE/1400x800x500/0S/Z01 | 2369 | 84818085 | 4 | 69 | 1505 | 860 | 500 | FK2-EU | pcs | DE | EUR | Brand- und Rauchschutz | Brandschutzklappen | Brandschutzklappen | 0S: Mit einem auf der Einbauseite angeordneten | elastischen Stutzen | Z01: Ein Endschalter, Anzeige Klappe ZU
1000789912 | Brandschutzklappe | FK2-EU/DE/1400x800x500/0S/Z02 | 2369 | 84818085 | 4 | 69 | 1505 | 860 | 500 | FK2-EU | pcs | DE | EUR | Brand- und Rauchschutz | Brandschutzklappen | Brandschutzklappen | 0S: Mit einem auf der Einbauseite angeordneten | elastischen Stutzen | Z02: Ein Endschalter, Anzeige Klappe AUF
1000789913 | Brandschutzklappe | FK2-EU/DE/1400x800x500/0S/Z03 | 2449 | 84818085 | 4 | 69 | 1505 | 860 | 500 | FK2-EU | pcs | DE | EUR | Brand- und Rauchschutz | Brandschutzklappen | Brandschutzklappen | 0S: Mit einem auf der Einbauseite angeordneten | elastischen Stutzen | Z03: Zwei Endschalter, Anzeige Klappe ZU und AUF
1000789914 | Brandschutzklappe | FK2-EU/DE/1400x800x500/0S/Z43 | 3487 | 84818085 | 4 | 70 | 1545 | 860 | 500 | FK2-EU | pcs | DE | EUR | Brand- und Rauchschutz | Brandschutzklappen | Brandschutzklappen | 0S: Mit einem auf der Einbauseite angeordneten | elastischen Stutzen | Z43: Federrücklaufantrieb 230 V, Fabrikat Belimo, | mit integrierten Endschaltern und | thermoelektrischer Auslöseeinrichtung
1000789915 | Brandschutzklappe | FK2-EU/DE/1400x800x500/0S/Z45 | 3452 | 84818085 | 4 | 70 | 1545 | 860 | 500 | FK2-EU | pcs | DE | EUR | Brand- und Rauchschutz | Brandschutzklappen | Brandschutzklappen | 0S: Mit einem auf der Einbauseite angeordneten | elastischen Stutzen | Z45: Federrücklaufantrieb 24 V, Fabrikat | Belimo, mit integrierten Endschaltern und | thermoelektrischer Auslöseeinrichtung
1000789916 | Brandschutzklappe | FK2-EU/DE/1400x800x500/A0/Z00 | 1968 | 84818085 | 4 | 69 | 1505 | 860 | 500 | FK2-EU | pcs | DE | EUR | Brand- und Rauchschutz | Brandschutzklappen | Brandschutzklappen | A0: Mit einem auf der Bedienseite angeordneten | Abschlussgitter
1000789917 | Brandschutzklappe | FK2-EU/DE/1400x800x500/A0/Z01 | 2049 | 84818085 | 4 | 69 | 1505 | 860 | 500 | FK2-EU | pcs | DE | EUR | Brand- und Rauchschutz | Brandschutzklappen | Brandschutzklappen | A0: Mit einem auf der Bedienseite angeordneten | Abschlussgitter | Z01: Ein Endschalter, Anzeige Klappe ZU
1000789918 | Brandschutzklappe | FK2-EU/DE/1400x800x500/A0/Z02 | 2049 | 84818085 | 4 | 69 | 1505 | 860 | 500 | FK2-EU | pcs | DE | EUR | Brand- und Rauchschutz | Brandschutzklappen | Brandschutzklappen | A0: Mit einem auf der Bedienseite angeordneten | Abschlussgitter | Z02: Ein Endschalter, Anzeige Klappe AUF
1000789919 | Brandschutzklappe | FK2-EU/DE/1400x800x500/A0/Z03 | 2129 | 84818085 | 4 | 69 | 1505 | 860 | 500 | FK2-EU | pcs | DE | EUR | Brand- und Rauchschutz | Brandschutzklappen | Brandschutzklappen | A0: Mit einem auf der Bedienseite angeordneten | Abschlussgitter | Z03: Zwei Endschalter, Anzeige Klappe ZU und AUF
1000789920 | Brandschutzklappe | FK2-EU/DE/1400x800x500/A0/Z43 | 3167 | 84818085 | 4 | 70 | 1545 | 860 | 500 | FK2-EU | pcs | DE | EUR | Brand- und Rauchschutz | Brandschutzklappen | Brandschutzklappen | A0: Mit einem auf der Bedienseite angeordneten | Abschlussgitter | Z43: Federrücklaufantrieb 230 V, Fabrikat Belimo, | mit integrierten Endschaltern und | thermoelektrischer Auslöseeinrichtung
1000789921 | Brandschutzklappe | FK2-EU/DE/1400x800x500/A0/Z45 | 3132 | 84818085 | 4 | 70 | 1545 | 860 | 500 | FK2-EU | pcs | DE | EUR | Brand- und Rauchschutz | Brandschutzklappen | Brandschutzklappen | A0: Mit einem auf der Bedienseite angeordneten | Abschlussgitter | Z45: Federrücklaufantrieb 24 V, Fabrikat | Belimo, mit integrierten Endschaltern und | thermoelektrischer Auslöseeinrichtung
1000809404 | Brandschutzklappe | FK2-EU/DE/1400x800x500/AA/Z43RM | 7116 | 84818085 | 4 | 69 | 1545 | 890 | 500 | FK2-EU | pcs | DE | EUR | Brand- und Rauchschutz | Brandschutzklappen | Brandschutzklappen | AA: Mit beidseitig angeordneten Abschlussgitter | Z43RM: Federrücklaufantrieb 230 V, Fabrikat Belimo, mit | integrierten Endschaltern und thermoelektrischer | Auslöseeinrichtung in Verbindung mit einer | Rauchauslöseeinrichtung Typ RM-O-3-D
1000809405 | Brandschutzklappe | FK2-EU/DE/1400x800x500/AA/Z45RM | 7081 | 84818085 | 4 | 69 | 1545 | 890 | 500 | FK2-EU | pcs | DE | EUR | Brand- und Rauchschutz | Brandschutzklappen | Brandschutzklappen | AA: Mit beidseitig angeordneten Abschlussgitter | Z45RM: Federrücklaufantrieb 24 V, Fabrikat Belimo, mit | integrierten Endschaltern und thermoelektrischer | Auslöseeinrichtung in Verbindung mit einer | Rauchauslöseeinrchtung Typ RM-O-3-D
1000760396 | Brandschutzklappe | FK2-EU/DE/1400x800x500/ES/SS/Z00 | 4317 | 84818085 | 4 | 69 | 1505 | 860 | 500 | FK2-EU | pcs | DE | EUR | Brand- und Rauchschutz | Brandschutzklappen | Brandschutzklappen | ES: Mit einem Einbausatz und den dazugehörigen | Befestigungselementen | SS: Mit zwei elastischen Stutzen
1000760397 | Brandschutzklappe | FK2-EU/DE/1400x800x500/ES/SS/Z01 | 4398 | 84818085 | 4 | 69 | 1505 | 860 | 500 | FK2-EU | pcs | DE | EUR | Brand- und Rauchschutz | Brandschutzklappen | Brandschutzklappen | ES: Mit einem Einbausatz und den dazugehörigen | Befestigungselementen | SS: Mit zwei elastischen Stutzen | Z01: Ein Endschalter, Anzeige Klappe ZU
1000760398 | Brandschutzklappe | FK2-EU/DE/1400x800x500/ES/SS/Z02 | 4398 | 84818085 | 4 | 69 | 1505 | 860 | 500 | FK2-EU | pcs | DE | EUR | Brand- und Rauchschutz | Brandschutzklappen | Brandschutzklappen | ES: Mit einem Einbausatz und den dazugehörigen | Befestigungselementen | SS: Mit zwei elastischen Stutzen | Z02: Ein Endschalter, Anzeige Klappe AUF
1000760399 | Brandschutzklappe | FK2-EU/DE/1400x800x500/ES/SS/Z03 | 4478 | 84818085 | 4 | 69 | 1505 | 860 | 500 | FK2-EU | pcs | DE | EUR | Brand- und Rauchschutz | Brandschutzklappen | Brandschutzklappen | ES: Mit einem Einbausatz und den dazugehörigen | Befestigungselementen | SS: Mit zwei elastischen Stutzen | Z03: Zwei Endschalter, Anzeige Klappe ZU und AUF
1000760400 | Brandschutzklappe | FK2-EU/DE/1400x800x500/ES/SS/Z43 | 5516 | 84818085 | 4 | 70 | 1545 | 860 | 500 | FK2-EU | pcs | DE | EUR | Brand- und Rauchschutz | Brandschutzklappen | Brandschutzklappen | ES: Mit einem Einbausatz und den dazugehörigen | Befestigungselementen | SS: Mit zwei elastischen Stutzen | Z43: Federrücklaufantrieb 230 V, Fabrikat Belimo, | mit integrierten Endschaltern und | thermoelektrischer Auslöseeinrichtung
1000760401 | Brandschutzklappe | FK2-EU/DE/1400x800x500/ES/SS/Z45 | 5481 | 84818085 | 4 | 70 | 1545 | 860 | 500 | FK2-EU | pcs | DE | EUR | Brand- und Rauchschutz | Brandschutzklappen | Brandschutzklappen | ES: Mit einem Einbausatz und den dazugehörigen | Befestigungselementen | SS: Mit zwei elastischen Stutzen | Z45: Federrücklaufantrieb 24 V, Fabrikat | Belimo, mit integrierten Endschaltern und | thermoelektrischer Auslöseeinrichtung
1000760390 | Brandschutzklappe | FK2-EU/DE/1400x800x500/ES/Z00 | 2689 | 84818085 | 4 | 69 | 1505 | 860 | 500 | FK2-EU | pcs | DE | EUR | Brand- und Rauchschutz | Brandschutzklappen | Brandschutzklappen | ES: Mit einem Einbausatz und den dazugehörigen | Befestigungselementen
1000760391 | Brandschutzklappe | FK2-EU/DE/1400x800x500/ES/Z01 | 2770 | 84818085 | 4 | 69 | 1505 | 860 | 500 | FK2-EU | pcs | DE | EUR | Brand- und Rauchschutz | Brandschutzklappen | Brandschutzklappen | ES: Mit einem Einbausatz und den dazugehörigen | Befestigungselementen | Z01: Ein Endschalter, Anzeige Klappe ZU
1000760392 | Brandschutzklappe | FK2-EU/DE/1400x800x500/ES/Z02 | 2770 | 84818085 | 4 | 69 | 1505 | 860 | 500 | FK2-EU | pcs | DE | EUR | Brand- und Rauchschutz | Brandschutzklappen | Brandschutzklappen | ES: Mit einem Einbausatz und den dazugehörigen | Befestigungselementen | Z02: Ein Endschalter, Anzeige Klappe AUF
1000760393 | Brandschutzklappe | FK2-EU/DE/1400x800x500/ES/Z03 | 2850 | 84818085 | 4 | 69 | 1505 | 860 | 500 | FK2-EU | pcs | DE | EUR | Brand- und Rauchschutz | Brandschutzklappen | Brandschutzklappen | ES: Mit einem Einbausatz und den dazugehörigen | Befestigungselementen | Z03: Zwei Endschalter, Anzeige Klappe ZU und AUF
1000760394 | Brandschutzklappe | FK2-EU/DE/1400x800x500/ES/Z43 | 3888 | 84818085 | 4 | 70 | 1545 | 860 | 500 | FK2-EU | pcs | DE | EUR | Brand- und Rauchschutz | Brandschutzklappen | Brandschutzklappen | ES: Mit einem Einbausatz und den dazugehörigen | Befestigungselementen | Z43: Federrücklaufantrieb 230 V, Fabrikat Belimo, | mit integrierten Endschaltern und | thermoelektrischer Auslöseeinrichtung
1000760395 | Brandschutzklappe | FK2-EU/DE/1400x800x500/ES/Z45 | 3853 | 84818085 | 4 | 70 | 1545 | 860 | 500 | FK2-EU | pcs | DE | EUR | Brand- und Rauchschutz | Brandschutzklappen | Brandschutzklappen | ES: Mit einem Einbausatz und den dazugehörigen | Befestigungselementen | Z45: Federrücklaufantrieb 24 V, Fabrikat | Belimo, mit integrierten Endschaltern und | thermoelektrischer Auslöseeinrichtung
1000789922 | Brandschutzklappe | FK2-EU/DE/1400x800x500/S0/Z00 | 2288 | 84818085 | 4 | 69 | 1505 | 860 | 500 | FK2-EU | pcs | DE | EUR | Brand- und Rauchschutz | Brandschutzklappen | Brandschutzklappen | S0: Mit einem auf der Bedienseite angeordneten | elastischen Stutzen
1000789923 | Brandschutzklappe | FK2-EU/DE/1400x800x500/S0/Z01 | 2369 | 84818085 | 4 | 69 | 1505 | 860 | 500 | FK2-EU | pcs | DE | EUR | Brand- und Rauchschutz | Brandschutzklappen | Brandschutzklappen | S0: Mit einem auf der Bedienseite angeordneten | elastischen Stutzen | Z01: Ein Endschalter, Anzeige Klappe ZU
1000789924 | Brandschutzklappe | FK2-EU/DE/1400x800x500/S0/Z02 | 2369 | 84818085 | 4 | 69 | 1505 | 860 | 500 | FK2-EU | pcs | DE | EUR | Brand- und Rauchschutz | Brandschutzklappen | Brandschutzklappen | S0: Mit einem auf der Bedienseite angeordneten | elastischen Stutzen | Z02: Ein Endschalter, Anzeige Klappe AUF
1000789925 | Brandschutzklappe | FK2-EU/DE/1400x800x500/S0/Z03 | 2449 | 84818085 | 4 | 69 | 1505 | 860 | 500 | FK2-EU | pcs | DE | EUR | Brand- und Rauchschutz | Brandschutzklappen | Brandschutzklappen | S0: Mit einem auf der Bedienseite angeordneten | elastischen Stutzen | Z03: Zwei Endschalter, Anzeige Klappe ZU und AUF
1000789926 | Brandschutzklappe | FK2-EU/DE/1400x800x500/S0/Z43 | 3487 | 84818085 | 4 | 70 | 1545 | 860 | 500 | FK2-EU | pcs | DE | EUR | Brand- und Rauchschutz | Brandschutzklappen | Brandschutzklappen | S0: Mit einem auf der Bedienseite angeordneten | elastischen Stutzen | Z43: Federrücklaufantrieb 230 V, Fabrikat Belimo, | mit integrierten Endschaltern und | thermoelektrischer Auslöseeinrichtung
1000789927 | Brandschutzklappe | FK2-EU/DE/1400x800x500/S0/Z45 | 3452 | 84818085 | 4 | 70 | 1545 | 860 | 500 | FK2-EU | pcs | DE | EUR | Brand- und Rauchschutz | Brandschutzklappen | Brandschutzklappen | S0: Mit einem auf der Bedienseite angeordneten | elastischen Stutzen | Z45: Federrücklaufantrieb 24 V, Fabrikat | Belimo, mit integrierten Endschaltern und | thermoelektrischer Auslöseeinrichtung
1000760384 | Brandschutzklappe | FK2-EU/DE/1400x800x500/SS/Z00 | 3102 | 84818085 | 4 | 69 | 1505 | 860 | 500 | FK2-EU | pcs | DE | EUR | Brand- und Rauchschutz | Brandschutzklappen | Brandschutzklappen | SS: Mit zwei elastischen Stutzen
1000760385 | Brandschutzklappe | FK2-EU/DE/1400x800x500/SS/Z01 | 3183 | 84818085 | 4 | 69 | 1505 | 860 | 500 | FK2-EU | pcs | DE | EUR | Brand- und Rauchschutz | Brandschutzklappen | Brandschutzklappen | SS: Mit zwei elastischen Stutzen | Z01: Ein Endschalter, Anzeige Klappe ZU
1000760386 | Brandschutzklappe | FK2-EU/DE/1400x800x500/SS/Z02 | 3183 | 84818085 | 4 | 69 | 1505 | 860 | 500 | FK2-EU | pcs | DE | EUR | Brand- und Rauchschutz | Brandschutzklappen | Brandschutzklappen | SS: Mit zwei elastischen Stutzen | Z02: Ein Endschalter, Anzeige Klappe AUF
1000760387 | Brandschutzklappe | FK2-EU/DE/1400x800x500/SS/Z03 | 3263 | 84818085 | 4 | 69 | 1505 | 860 | 500 | FK2-EU | pcs | DE | EUR | Brand- und Rauchschutz | Brandschutzklappen | Brandschutzklappen | SS: Mit zwei elastischen Stutzen | Z03: Zwei Endschalter, Anzeige Klappe ZU und AUF
1000760388 | Brandschutzklappe | FK2-EU/DE/1400x800x500/SS/Z43 | 4301 | 84818085 | 4 | 70 | 1545 | 860 | 500 | FK2-EU | pcs | DE | EUR | Brand- und Rauchschutz | Brandschutzklappen | Brandschutzklappen | SS: Mit zwei elastischen Stutzen | Z43: Federrücklaufantrieb 230 V, Fabrikat Belimo, | mit integrierten Endschaltern und | thermoelektrischer Auslöseeinrichtung
1000760389 | Brandschutzklappe | FK2-EU/DE/1400x800x500/SS/Z45 | 4266 | 84818085 | 4 | 70 | 1545 | 860 | 500 | FK2-EU | pcs | DE | EUR | Brand- und Rauchschutz | Brandschutzklappen | Brandschutzklappen | SS: Mit zwei elastischen Stutzen | Z45: Federrücklaufantrieb 24 V, Fabrikat | Belimo, mit integrierten Endschaltern und | thermoelektrischer Auslöseeinrichtung
1000760378 | Brandschutzklappe | FK2-EU/DE/1400x800x500/Z00 | 1474 | 84818085 | 4 | 69 | 1505 | 860 | 500 | FK2-EU | pcs | DE | EUR | Brand- und Rauchschutz | Brandschutzklappen | Brandschutzklappen
1000760379 | Brandschutzklappe | FK2-EU/DE/1400x800x500/Z01 | 1555 | 84818085 | 4 | 69 | 1505 | 860 | 500 | FK2-EU | pcs | DE | EUR | Brand- und Rauchschutz | Brandschutzklappen | Brandschutzklappen | Z01: Ein Endschalter, Anzeige Klappe ZU
1000760380 | Brandschutzklappe | FK2-EU/DE/1400x800x500/Z02 | 1555 | 84818085 | 4 | 69 | 1505 | 860 | 500 | FK2-EU | pcs | DE | EUR | Brand- und Rauchschutz | Brandschutzklappen | Brandschutzklappen | Z02: Ein Endschalter, Anzeige Klappe AUF
1000760381 | Brandschutzklappe | FK2-EU/DE/1400x800x500/Z03 | 1635 | 84818085 | 4 | 69 | 1505 | 860 | 500 | FK2-EU | pcs | DE | EUR | Brand- und Rauchschutz | Brandschutzklappen | Brandschutzklappen | Z03: Zwei Endschalter, Anzeige Klappe ZU und AUF
1000760382 | Brandschutzklappe | FK2-EU/DE/1400x800x500/Z43 | 2673 | 84818085 | 4 | 70 | 1545 | 860 | 500 | FK2-EU | pcs | DE | EUR | Brand- und Rauchschutz | Brandschutzklappen | Brandschutzklappen | Z43: Federrücklaufantrieb 230 V, Fabrikat Belimo, | mit integrierten Endschaltern und | thermoelektrischer Auslöseeinrichtung
1000760383 | Brandschutzklappe | FK2-EU/DE/1400x800x500/Z45 | 2638 | 84818085 | 4 | 70 | 1545 | 860 | 500 | FK2-EU | pcs | DE | EUR | Brand- und Rauchschutz | Brandschutzklappen | Brandschutzklappen | Z45: Federrücklaufantrieb 24 V, Fabrikat | Belimo, mit integrierten Endschaltern und | thermoelektrischer Auslöseeinrichtung
1000760402 | Brandschutzklappe | FK2-EU/DE/1500x200x305/Z00 | 1006 | 84818085 | 4 | 27 | 1605 | 260 | 305 | FK2-EU | pcs | DE | EUR | Brand- und Rauchschutz | Brandschutzklappen | Brandschutzklappen
1000760403 | Brandschutzklappe | FK2-EU/DE/1500x200x305/Z01 | 1087 | 84818085 | 4 | 27 | 1605 | 260 | 305 | FK2-EU | pcs | DE | EUR | Brand- und Rauchschutz | Brandschutzklappen | Brandschutzklappen | Z01: Ein Endschalter, Anzeige Klappe ZU
1000760404 | Brandschutzklappe | FK2-EU/DE/1500x200x305/Z02 | 1087 | 84818085 | 4 | 27 | 1605 | 260 | 305 | FK2-EU | pcs | DE | EUR | Brand- und Rauchschutz | Brandschutzklappen | Brandschutzklappen | Z02: Ein Endschalter, Anzeige Klappe AUF
1000760405 | Brandschutzklappe | FK2-EU/DE/1500x200x305/Z03 | 1167 | 84818085 | 4 | 27 | 1605 | 260 | 305 | FK2-EU | pcs | DE | EUR | Brand- und Rauchschutz | Brandschutzklappen | Brandschutzklappen | Z03: Zwei Endschalter, Anzeige Klappe ZU und AUF
1000760406 | Brandschutzklappe | FK2-EU/DE/1500x200x305/Z43 | 2205 | 84818085 | 4 | 28 | 1645 | 260 | 305 | FK2-EU | pcs | DE | EUR | Brand- und Rauchschutz | Brandschutzklappen | Brandschutzklappen | Z43: Federrücklaufantrieb 230 V, Fabrikat Belimo, | mit integrierten Endschaltern und | thermoelektrischer Auslöseeinrichtung
1000760407 | Brandschutzklappe | FK2-EU/DE/1500x200x305/Z45 | 2170 | 84818085 | 4 | 28 | 1645 | 260 | 305 | FK2-EU | pcs | DE | EUR | Brand- und Rauchschutz | Brandschutzklappen | Brandschutzklappen | Z45: Federrücklaufantrieb 24 V, Fabrikat | Belimo, mit integrierten Endschaltern und | thermoelektrischer Auslöseeinrichtung
1000789928 | Brandschutzklappe | FK2-EU/DE/1500x200x500/0A/Z00 | 1217 | 84818085 | 4 | 34 | 1605 | 260 | 500 | FK2-EU | pcs | DE | EUR | Brand- und Rauchschutz | Brandschutzklappen | Brandschutzklappen | 0A: Mit einem auf der Einbauseite angeordneten | Abschlussgitter
1000789929 | Brandschutzklappe | FK2-EU/DE/1500x200x500/0A/Z01 | 1298 | 84818085 | 4 | 34 | 1605 | 260 | 500 | FK2-EU | pcs | DE | EUR | Brand- und Rauchschutz | Brandschutzklappen | Brandschutzklappen | 0A: Mit einem auf der Einbauseite angeordneten | Abschlussgitter | Z01: Ein Endschalter, Anzeige Klappe ZU
1000789930 | Brandschutzklappe | FK2-EU/DE/1500x200x500/0A/Z02 | 1298 | 84818085 | 4 | 34 | 1605 | 260 | 500 | FK2-EU | pcs | DE | EUR | Brand- und Rauchschutz | Brandschutzklappen | Brandschutzklappen | 0A: Mit einem auf der Einbauseite angeordneten | Abschlussgitter | Z02: Ein Endschalter, Anzeige Klappe AUF
1000789931 | Brandschutzklappe | FK2-EU/DE/1500x200x500/0A/Z03 | 1378 | 84818085 | 4 | 34 | 1605 | 260 | 500 | FK2-EU | pcs | DE | EUR | Brand- und Rauchschutz | Brandschutzklappen | Brandschutzklappen | 0A: Mit einem auf der Einbauseite angeordneten | Abschlussgitter | Z03: Zwei Endschalter, Anzeige Klappe ZU und AUF
1000789932 | Brandschutzklappe | FK2-EU/DE/1500x200x500/0A/Z43 | 2416 | 84818085 | 4 | 35 | 1645 | 260 | 500 | FK2-EU | pcs | DE | EUR | Brand- und Rauchschutz | Brandschutzklappen | Brandschutzklappen | 0A: Mit einem auf der Einbauseite angeordneten | Abschlussgitter | Z43: Federrücklaufantrieb 230 V, Fabrikat Belimo, | mit integrierten Endschaltern und | thermoelektrischer Auslöseeinrichtung
1000789933 | Brandschutzklappe | FK2-EU/DE/1500x200x500/0A/Z45 | 2381 | 84818085 | 4 | 35 | 1645 | 260 | 500 | FK2-EU | pcs | DE | EUR | Brand- und Rauchschutz | Brandschutzklappen | Brandschutzklappen | 0A: Mit einem auf der Einbauseite angeordneten | Abschlussgitter | Z45: Federrücklaufantrieb 24 V, Fabrikat | Belimo, mit integrierten Endschaltern und | thermoelektrischer Auslöseeinrichtung
1000789934 | Brandschutzklappe | FK2-EU/DE/1500x200x500/0S/Z00 | 1477 | 84818085 | 4 | 34 | 1605 | 260 | 500 | FK2-EU | pcs | DE | EUR | Brand- und Rauchschutz | Brandschutzklappen | Brandschutzklappen | 0S: Mit einem auf der Einbauseite angeordneten | elastischen Stutzen
1000789935 | Brandschutzklappe | FK2-EU/DE/1500x200x500/0S/Z01 | 1558 | 84818085 | 4 | 34 | 1605 | 260 | 500 | FK2-EU | pcs | DE | EUR | Brand- und Rauchschutz | Brandschutzklappen | Brandschutzklappen | 0S: Mit einem auf der Einbauseite angeordneten | elastischen Stutzen | Z01: Ein Endschalter, Anzeige Klappe ZU
1000789936 | Brandschutzklappe | FK2-EU/DE/1500x200x500/0S/Z02 | 1558 | 84818085 | 4 | 34 | 1605 | 260 | 500 | FK2-EU | pcs | DE | EUR | Brand- und Rauchschutz | Brandschutzklappen | Brandschutzklappen | 0S: Mit einem auf der Einbauseite angeordneten | elastischen Stutzen | Z02: Ein Endschalter, Anzeige Klappe AUF
1000789937 | Brandschutzklappe | FK2-EU/DE/1500x200x500/0S/Z03 | 1638 | 84818085 | 4 | 34 | 1605 | 260 | 500 | FK2-EU | pcs | DE | EUR | Brand- und Rauchschutz | Brandschutzklappen | Brandschutzklappen | 0S: Mit einem auf der Einbauseite angeordneten | elastischen Stutzen | Z03: Zwei Endschalter, Anzeige Klappe ZU und AUF
1000789938 | Brandschutzklappe | FK2-EU/DE/1500x200x500/0S/Z43 | 2676 | 84818085 | 4 | 35 | 1645 | 260 | 500 | FK2-EU | pcs | DE | EUR | Brand- und Rauchschutz | Brandschutzklappen | Brandschutzklappen | 0S: Mit einem auf der Einbauseite angeordneten | elastischen Stutzen | Z43: Federrücklaufantrieb 230 V, Fabrikat Belimo, | mit integrierten Endschaltern und | thermoelektrischer Auslöseeinrichtung
1000789939 | Brandschutzklappe | FK2-EU/DE/1500x200x500/0S/Z45 | 2641 | 84818085 | 4 | 35 | 1645 | 260 | 500 | FK2-EU | pcs | DE | EUR | Brand- und Rauchschutz | Brandschutzklappen | Brandschutzklappen | 0S: Mit einem auf der Einbauseite angeordneten | elastischen Stutzen | Z45: Federrücklaufantrieb 24 V, Fabrikat | Belimo, mit integrierten Endschaltern und | thermoelektrischer Auslöseeinrichtung
1000789940 | Brandschutzklappe | FK2-EU/DE/1500x200x500/A0/Z00 | 1217 | 84818085 | 4 | 34 | 1605 | 260 | 500 | FK2-EU | pcs | DE | EUR | Brand- und Rauchschutz | Brandschutzklappen | Brandschutzklappen | A0: Mit einem auf der Bedienseite angeordneten | Abschlussgitter
1000789941 | Brandschutzklappe | FK2-EU/DE/1500x200x500/A0/Z01 | 1298 | 84818085 | 4 | 34 | 1605 | 260 | 500 | FK2-EU | pcs | DE | EUR | Brand- und Rauchschutz | Brandschutzklappen | Brandschutzklappen | A0: Mit einem auf der Bedienseite angeordneten | Abschlussgitter | Z01: Ein Endschalter, Anzeige Klappe ZU
1000789942 | Brandschutzklappe | FK2-EU/DE/1500x200x500/A0/Z02 | 1298 | 84818085 | 4 | 34 | 1605 | 260 | 500 | FK2-EU | pcs | DE | EUR | Brand- und Rauchschutz | Brandschutzklappen | Brandschutzklappen | A0: Mit einem auf der Bedienseite angeordneten | Abschlussgitter | Z02: Ein Endschalter, Anzeige Klappe AUF
1000789943 | Brandschutzklappe | FK2-EU/DE/1500x200x500/A0/Z03 | 1378 | 84818085 | 4 | 34 | 1605 | 260 | 500 | FK2-EU | pcs | DE | EUR | Brand- und Rauchschutz | Brandschutzklappen | Brandschutzklappen | A0: Mit einem auf der Bedienseite angeordneten | Abschlussgitter | Z03: Zwei Endschalter, Anzeige Klappe ZU und AUF
1000789944 | Brandschutzklappe | FK2-EU/DE/1500x200x500/A0/Z43 | 2416 | 84818085 | 4 | 35 | 1645 | 260 | 500 | FK2-EU | pcs | DE | EUR | Brand- und Rauchschutz | Brandschutzklappen | Brandschutzklappen | A0: Mit einem auf der Bedienseite angeordneten | Abschlussgitter | Z43: Federrücklaufantrieb 230 V, Fabrikat Belimo, | mit integrierten Endschaltern und | thermoelektrischer Auslöseeinrichtung
1000789945 | Brandschutzklappe | FK2-EU/DE/1500x200x500/A0/Z45 | 2381 | 84818085 | 4 | 35 | 1645 | 260 | 500 | FK2-EU | pcs | DE | EUR | Brand- und Rauchschutz | Brandschutzklappen | Brandschutzklappen | A0: Mit einem auf der Bedienseite angeordneten | Abschlussgitter | Z45: Federrücklaufantrieb 24 V, Fabrikat | Belimo, mit integrierten Endschaltern und | thermoelektrischer Auslöseeinrichtung
1000809406 | Brandschutzklappe | FK2-EU/DE/1500x200x500/AA/Z43RM | 6082 | 84818085 | 4 | 34 | 1645 | 290 | 500 | FK2-EU | pcs | DE | EUR | Brand- und Rauchschutz | Brandschutzklappen | Brandschutzklappen | AA: Mit beidseitig angeordneten Abschlussgitter | Z43RM: Federrücklaufantrieb 230 V, Fabrikat Belimo, mit | integrierten Endschaltern und thermoelektrischer | Auslöseeinrichtung in Verbindung mit einer | Rauchauslöseeinrichtung Typ RM-O-3-D
1000809407 | Brandschutzklappe | FK2-EU/DE/1500x200x500/AA/Z45RM | 6047 | 84818085 | 4 | 34 | 1645 | 290 | 500 | FK2-EU | pcs | DE | EUR | Brand- und Rauchschutz | Brandschutzklappen | Brandschutzklappen | AA: Mit beidseitig angeordneten Abschlussgitter | Z45RM: Federrücklaufantrieb 24 V, Fabrikat Belimo, mit | integrierten Endschaltern und thermoelektrischer | Auslöseeinrichtung in Verbindung mit einer | Rauchauslöseeinrchtung Typ RM-O-3-D
1000760426 | Brandschutzklappe | FK2-EU/DE/1500x200x500/ES/SS/Z00 | 2964 | 84818085 | 4 | 34 | 1605 | 260 | 500 | FK2-EU | pcs | DE | EUR | Brand- und Rauchschutz | Brandschutzklappen | Brandschutzklappen | ES: Mit einem Einbausatz und den dazugehörigen | Befestigungselementen | SS: Mit zwei elastischen Stutzen
1000760427 | Brandschutzklappe | FK2-EU/DE/1500x200x500/ES/SS/Z01 | 3045 | 84818085 | 4 | 34 | 1605 | 260 | 500 | FK2-EU | pcs | DE | EUR | Brand- und Rauchschutz | Brandschutzklappen | Brandschutzklappen | ES: Mit einem Einbausatz und den dazugehörigen | Befestigungselementen | SS: Mit zwei elastischen Stutzen | Z01: Ein Endschalter, Anzeige Klappe ZU
1000760428 | Brandschutzklappe | FK2-EU/DE/1500x200x500/ES/SS/Z02 | 3045 | 84818085 | 4 | 34 | 1605 | 260 | 500 | FK2-EU | pcs | DE | EUR | Brand- und Rauchschutz | Brandschutzklappen | Brandschutzklappen | ES: Mit einem Einbausatz und den dazugehörigen | Befestigungselementen | SS: Mit zwei elastischen Stutzen | Z02: Ein Endschalter, Anzeige Klappe AUF
1000760429 | Brandschutzklappe | FK2-EU/DE/1500x200x500/ES/SS/Z03 | 3125 | 84818085 | 4 | 34 | 1605 | 260 | 500 | FK2-EU | pcs | DE | EUR | Brand- und Rauchschutz | Brandschutzklappen | Brandschutzklappen | ES: Mit einem Einbausatz und den dazugehörigen | Befestigungselementen | SS: Mit zwei elastischen Stutzen | Z03: Zwei Endschalter, Anzeige Klappe ZU und AUF
1000760430 | Brandschutzklappe | FK2-EU/DE/1500x200x500/ES/SS/Z43 | 4163 | 84818085 | 4 | 35 | 1645 | 260 | 500 | FK2-EU | pcs | DE | EUR | Brand- und Rauchschutz | Brandschutzklappen | Brandschutzklappen | ES: Mit einem Einbausatz und den dazugehörigen | Befestigungselementen | SS: Mit zwei elastischen Stutzen | Z43: Federrücklaufantrieb 230 V, Fabrikat Belimo, | mit integrierten Endschaltern und | thermoelektrischer Auslöseeinrichtung
1000760431 | Brandschutzklappe | FK2-EU/DE/1500x200x500/ES/SS/Z45 | 4128 | 84818085 | 4 | 35 | 1645 | 260 | 500 | FK2-EU | pcs | DE | EUR | Brand- und Rauchschutz | Brandschutzklappen | Brandschutzklappen | ES: Mit einem Einbausatz und den dazugehörigen | Befestigungselementen | SS: Mit zwei elastischen Stutzen | Z45: Federrücklaufantrieb 24 V, Fabrikat | Belimo, mit integrierten Endschaltern und | thermoelektrischer Auslöseeinrichtung
1000760420 | Brandschutzklappe | FK2-EU/DE/1500x200x500/ES/Z00 | 2022 | 84818085 | 4 | 34 | 1605 | 260 | 500 | FK2-EU | pcs | DE | EUR | Brand- und Rauchschutz | Brandschutzklappen | Brandschutzklappen | ES: Mit einem Einbausatz und den dazugehörigen | Befestigungselementen
1000760421 | Brandschutzklappe | FK2-EU/DE/1500x200x500/ES/Z01 | 2103 | 84818085 | 4 | 34 | 1605 | 260 | 500 | FK2-EU | pcs | DE | EUR | Brand- und Rauchschutz | Brandschutzklappen | Brandschutzklappen | ES: Mit einem Einbausatz und den dazugehörigen | Befestigungselementen | Z01: Ein Endschalter, Anzeige Klappe ZU
1000760422 | Brandschutzklappe | FK2-EU/DE/1500x200x500/ES/Z02 | 2103 | 84818085 | 4 | 34 | 1605 | 260 | 500 | FK2-EU | pcs | DE | EUR | Brand- und Rauchschutz | Brandschutzklappen | Brandschutzklappen | ES: Mit einem Einbausatz und den dazugehörigen | Befestigungselementen | Z02: Ein Endschalter, Anzeige Klappe AUF
1000760423 | Brandschutzklappe | FK2-EU/DE/1500x200x500/ES/Z03 | 2183 | 84818085 | 4 | 34 | 1605 | 260 | 500 | FK2-EU | pcs | DE | EUR | Brand- und Rauchschutz | Brandschutzklappen | Brandschutzklappen | ES: Mit einem Einbausatz und den dazugehörigen | Befestigungselementen | Z03: Zwei Endschalter, Anzeige Klappe ZU und AUF
1000760424 | Brandschutzklappe | FK2-EU/DE/1500x200x500/ES/Z43 | 3221 | 84818085 | 4 | 35 | 1645 | 260 | 500 | FK2-EU | pcs | DE | EUR | Brand- und Rauchschutz | Brandschutzklappen | Brandschutzklappen | ES: Mit einem Einbausatz und den dazugehörigen | Befestigungselementen | Z43: Federrücklaufantrieb 230 V, Fabrikat Belimo, | mit integrierten Endschaltern und | thermoelektrischer Auslöseeinrichtung
1000760425 | Brandschutzklappe | FK2-EU/DE/1500x200x500/ES/Z45 | 3186 | 84818085 | 4 | 35 | 1645 | 260 | 500 | FK2-EU | pcs | DE | EUR | Brand- und Rauchschutz | Brandschutzklappen | Brandschutzklappen | ES: Mit einem Einbausatz und den dazugehörigen | Befestigungselementen | Z45: Federrücklaufantrieb 24 V, Fabrikat | Belimo, mit integrierten Endschaltern und | thermoelektrischer Auslöseeinrichtung
1000789946 | Brandschutzklappe | FK2-EU/DE/1500x200x500/S0/Z00 | 1477 | 84818085 | 4 | 34 | 1605 | 260 | 500 | FK2-EU | pcs | DE | EUR | Brand- und Rauchschutz | Brandschutzklappen | Brandschutzklappen | S0: Mit einem auf der Bedienseite angeordneten | elastischen Stutzen
1000789947 | Brandschutzklappe | FK2-EU/DE/1500x200x500/S0/Z01 | 1558 | 84818085 | 4 | 34 | 1605 | 260 | 500 | FK2-EU | pcs | DE | EUR | Brand- und Rauchschutz | Brandschutzklappen | Brandschutzklappen | S0: Mit einem auf der Bedienseite angeordneten | elastischen Stutzen | Z01: Ein Endschalter, Anzeige Klappe ZU
1000789948 | Brandschutzklappe | FK2-EU/DE/1500x200x500/S0/Z02 | 1558 | 84818085 | 4 | 34 | 1605 | 260 | 500 | FK2-EU | pcs | DE | EUR | Brand- und Rauchschutz | Brandschutzklappen | Brandschutzklappen | S0: Mit einem auf der Bedienseite angeordneten | elastischen Stutzen | Z02: Ein Endschalter, Anzeige Klappe AUF
1000789949 | Brandschutzklappe | FK2-EU/DE/1500x200x500/S0/Z03 | 1638 | 84818085 | 4 | 34 | 1605 | 260 | 500 | FK2-EU | pcs | DE | EUR | Brand- und Rauchschutz | Brandschutzklappen | Brandschutzklappen | S0: Mit einem auf der Bedienseite angeordneten | elastischen Stutzen | Z03: Zwei Endschalter, Anzeige Klappe ZU und AUF
1000789950 | Brandschutzklappe | FK2-EU/DE/1500x200x500/S0/Z43 | 2676 | 84818085 | 4 | 35 | 1645 | 260 | 500 | FK2-EU | pcs | DE | EUR | Brand- und Rauchschutz | Brandschutzklappen | Brandschutzklappen | S0: Mit einem auf der Bedienseite angeordneten | elastischen Stutzen | Z43: Federrücklaufantrieb 230 V, Fabrikat Belimo, | mit integrierten Endschaltern und | thermoelektrischer Auslöseeinrichtung
1000789951 | Brandschutzklappe | FK2-EU/DE/1500x200x500/S0/Z45 | 2641 | 84818085 | 4 | 35 | 1645 | 260 | 500 | FK2-EU | pcs | DE | EUR | Brand- und Rauchschutz | Brandschutzklappen | Brandschutzklappen | S0: Mit einem auf der Bedienseite angeordneten | elastischen Stutzen | Z45: Federrücklaufantrieb 24 V, Fabrikat | Belimo, mit integrierten Endschaltern und | thermoelektrischer Auslöseeinrichtung
1000760414 | Brandschutzklappe | FK2-EU/DE/1500x200x500/SS/Z00 | 1948 | 84818085 | 4 | 34 | 1605 | 260 | 500 | FK2-EU | pcs | DE | EUR | Brand- und Rauchschutz | Brandschutzklappen | Brandschutzklappen | SS: Mit zwei elastischen Stutzen
1000760415 | Brandschutzklappe | FK2-EU/DE/1500x200x500/SS/Z01 | 2029 | 84818085 | 4 | 34 | 1605 | 260 | 500 | FK2-EU | pcs | DE | EUR | Brand- und Rauchschutz | Brandschutzklappen | Brandschutzklappen | SS: Mit zwei elastischen Stutzen | Z01: Ein Endschalter, Anzeige Klappe ZU
1000760416 | Brandschutzklappe | FK2-EU/DE/1500x200x500/SS/Z02 | 2029 | 84818085 | 4 | 34 | 1605 | 260 | 500 | FK2-EU | pcs | DE | EUR | Brand- und Rauchschutz | Brandschutzklappen | Brandschutzklappen | SS: Mit zwei elastischen Stutzen | Z02: Ein Endschalter, Anzeige Klappe AUF
1000760417 | Brandschutzklappe | FK2-EU/DE/1500x200x500/SS/Z03 | 2109 | 84818085 | 4 | 34 | 1605 | 260 | 500 | FK2-EU | pcs | DE | EUR | Brand- und Rauchschutz | Brandschutzklappen | Brandschutzklappen | SS: Mit zwei elastischen Stutzen | Z03: Zwei Endschalter, Anzeige Klappe ZU und AUF
1000760418 | Brandschutzklappe | FK2-EU/DE/1500x200x500/SS/Z43 | 3147 | 84818085 | 4 | 35 | 1645 | 260 | 500 | FK2-EU | pcs | DE | EUR | Brand- und Rauchschutz | Brandschutzklappen | Brandschutzklappen | SS: Mit zwei elastischen Stutzen | Z43: Federrücklaufantrieb 230 V, Fabrikat Belimo, | mit integrierten Endschaltern und | thermoelektrischer Auslöseeinrichtung
1000760419 | Brandschutzklappe | FK2-EU/DE/1500x200x500/SS/Z45 | 3112 | 84818085 | 4 | 35 | 1645 | 260 | 500 | FK2-EU | pcs | DE | EUR | Brand- und Rauchschutz | Brandschutzklappen | Brandschutzklappen | SS: Mit zwei elastischen Stutzen | Z45: Federrücklaufantrieb 24 V, Fabrikat | Belimo, mit integrierten Endschaltern und | thermoelektrischer Auslöseeinrichtung
1000760408 | Brandschutzklappe | FK2-EU/DE/1500x200x500/Z00 | 1006 | 84818085 | 4 | 34 | 1605 | 260 | 500 | FK2-EU | pcs | DE | EUR | Brand- und Rauchschutz | Brandschutzklappen | Brandschutzklappen
1000760409 | Brandschutzklappe | FK2-EU/DE/1500x200x500/Z01 | 1087 | 84818085 | 4 | 34 | 1605 | 260 | 500 | FK2-EU | pcs | DE | EUR | Brand- und Rauchschutz | Brandschutzklappen | Brandschutzklappen | Z01: Ein Endschalter, Anzeige Klappe ZU
1000760410 | Brandschutzklappe | FK2-EU/DE/1500x200x500/Z02 | 1087 | 84818085 | 4 | 34 | 1605 | 260 | 500 | FK2-EU | pcs | DE | EUR | Brand- und Rauchschutz | Brandschutzklappen | Brandschutzklappen | Z02: Ein Endschalter, Anzeige Klappe AUF
1000760411 | Brandschutzklappe | FK2-EU/DE/1500x200x500/Z03 | 1167 | 84818085 | 4 | 34 | 1605 | 260 | 500 | FK2-EU | pcs | DE | EUR | Brand- und Rauchschutz | Brandschutzklappen | Brandschutzklappen | Z03: Zwei Endschalter, Anzeige Klappe ZU und AUF
1000760412 | Brandschutzklappe | FK2-EU/DE/1500x200x500/Z43 | 2205 | 84818085 | 4 | 35 | 1645 | 260 | 500 | FK2-EU | pcs | DE | EUR | Brand- und Rauchschutz | Brandschutzklappen | Brandschutzklappen | Z43: Federrücklaufantrieb 230 V, Fabrikat Belimo, | mit integrierten Endschaltern und | thermoelektrischer Auslöseeinrichtung
1000760413 | Brandschutzklappe | FK2-EU/DE/1500x200x500/Z45 | 2170 | 84818085 | 4 | 35 | 1645 | 260 | 500 | FK2-EU | pcs | DE | EUR | Brand- und Rauchschutz | Brandschutzklappen | Brandschutzklappen | Z45: Federrücklaufantrieb 24 V, Fabrikat | Belimo, mit integrierten Endschaltern und | thermoelektrischer Auslöseeinrichtung
1000760432 | Brandschutzklappe | FK2-EU/DE/1500x250x305/Z00 | 1032 | 84818085 | 4 | 30 | 1605 | 310 | 305 | FK2-EU | pcs | DE | EUR | Brand- und Rauchschutz | Brandschutzklappen | Brandschutzklappen
1000760433 | Brandschutzklappe | FK2-EU/DE/1500x250x305/Z01 | 1113 | 84818085 | 4 | 30 | 1605 | 310 | 305 | FK2-EU | pcs | DE | EUR | Brand- und Rauchschutz | Brandschutzklappen | Brandschutzklappen | Z01: Ein Endschalter, Anzeige Klappe ZU
1000760434 | Brandschutzklappe | FK2-EU/DE/1500x250x305/Z02 | 1113 | 84818085 | 4 | 30 | 1605 | 310 | 305 | FK2-EU | pcs | DE | EUR | Brand- und Rauchschutz | Brandschutzklappen | Brandschutzklappen | Z02: Ein Endschalter, Anzeige Klappe AUF
1000760435 | Brandschutzklappe | FK2-EU/DE/1500x250x305/Z03 | 1193 | 84818085 | 4 | 30 | 1605 | 310 | 305 | FK2-EU | pcs | DE | EUR | Brand- und Rauchschutz | Brandschutzklappen | Brandschutzklappen | Z03: Zwei Endschalter, Anzeige Klappe ZU und AUF
1000760436 | Brandschutzklappe | FK2-EU/DE/1500x250x305/Z43 | 2231 | 84818085 | 4 | 31 | 1645 | 310 | 305 | FK2-EU | pcs | DE | EUR | Brand- und Rauchschutz | Brandschutzklappen | Brandschutzklappen | Z43: Federrücklaufantrieb 230 V, Fabrikat Belimo, | mit integrierten Endschaltern und | thermoelektrischer Auslöseeinrichtung
1000760437 | Brandschutzklappe | FK2-EU/DE/1500x250x305/Z45 | 2196 | 84818085 | 4 | 31 | 1645 | 310 | 305 | FK2-EU | pcs | DE | EUR | Brand- und Rauchschutz | Brandschutzklappen | Brandschutzklappen | Z45: Federrücklaufantrieb 24 V, Fabrikat | Belimo, mit integrierten Endschaltern und | thermoelektrischer Auslöseeinrichtung
1000789952 | Brandschutzklappe | FK2-EU/DE/1500x250x500/0A/Z00 | 1245 | 84818085 | 4 | 38 | 1605 | 310 | 500 | FK2-EU | pcs | DE | EUR | Brand- und Rauchschutz | Brandschutzklappen | Brandschutzklappen | 0A: Mit einem auf der Einbauseite angeordneten | Abschlussgitter
1000789953 | Brandschutzklappe | FK2-EU/DE/1500x250x500/0A/Z01 | 1326 | 84818085 | 4 | 38 | 1605 | 310 | 500 | FK2-EU | pcs | DE | EUR | Brand- und Rauchschutz | Brandschutzklappen | Brandschutzklappen | 0A: Mit einem auf der Einbauseite angeordneten | Abschlussgitter | Z01: Ein Endschalter, Anzeige Klappe ZU
1000789954 | Brandschutzklappe | FK2-EU/DE/1500x250x500/0A/Z02 | 1326 | 84818085 | 4 | 38 | 1605 | 310 | 500 | FK2-EU | pcs | DE | EUR | Brand- und Rauchschutz | Brandschutzklappen | Brandschutzklappen | 0A: Mit einem auf der Einbauseite angeordneten | Abschlussgitter | Z02: Ein Endschalter, Anzeige Klappe AUF
1000789955 | Brandschutzklappe | FK2-EU/DE/1500x250x500/0A/Z03 | 1406 | 84818085 | 4 | 38 | 1605 | 310 | 500 | FK2-EU | pcs | DE | EUR | Brand- und Rauchschutz | Brandschutzklappen | Brandschutzklappen | 0A: Mit einem auf der Einbauseite angeordneten | Abschlussgitter | Z03: Zwei Endschalter, Anzeige Klappe ZU und AUF
1000789956 | Brandschutzklappe | FK2-EU/DE/1500x250x500/0A/Z43 | 2444 | 84818085 | 4 | 39 | 1645 | 310 | 500 | FK2-EU | pcs | DE | EUR | Brand- und Rauchschutz | Brandschutzklappen | Brandschutzklappen | 0A: Mit einem auf der Einbauseite angeordneten | Abschlussgitter | Z43: Federrücklaufantrieb 230 V, Fabrikat Belimo, | mit integrierten Endschaltern und | thermoelektrischer Auslöseeinrichtung
1000789957 | Brandschutzklappe | FK2-EU/DE/1500x250x500/0A/Z45 | 2409 | 84818085 | 4 | 39 | 1645 | 310 | 500 | FK2-EU | pcs | DE | EUR | Brand- und Rauchschutz | Brandschutzklappen | Brandschutzklappen | 0A: Mit einem auf der Einbauseite angeordneten | Abschlussgitter | Z45: Federrücklaufantrieb 24 V, Fabrikat | Belimo, mit integrierten Endschaltern und | thermoelektrischer Auslöseeinrichtung
1000789958 | Brandschutzklappe | FK2-EU/DE/1500x250x500/0S/Z00 | 1512 | 84818085 | 4 | 38 | 1605 | 310 | 500 | FK2-EU | pcs | DE | EUR | Brand- und Rauchschutz | Brandschutzklappen | Brandschutzklappen | 0S: Mit einem auf der Einbauseite angeordneten | elastischen Stutzen
1000789959 | Brandschutzklappe | FK2-EU/DE/1500x250x500/0S/Z01 | 1593 | 84818085 | 4 | 38 | 1605 | 310 | 500 | FK2-EU | pcs | DE | EUR | Brand- und Rauchschutz | Brandschutzklappen | Brandschutzklappen | 0S: Mit einem auf der Einbauseite angeordneten | elastischen Stutzen | Z01: Ein Endschalter, Anzeige Klappe ZU
1000789960 | Brandschutzklappe | FK2-EU/DE/1500x250x500/0S/Z02 | 1593 | 84818085 | 4 | 38 | 1605 | 310 | 500 | FK2-EU | pcs | DE | EUR | Brand- und Rauchschutz | Brandschutzklappen | Brandschutzklappen | 0S: Mit einem auf der Einbauseite angeordneten | elastischen Stutzen | Z02: Ein Endschalter, Anzeige Klappe AUF
1000789961 | Brandschutzklappe | FK2-EU/DE/1500x250x500/0S/Z03 | 1673 | 84818085 | 4 | 38 | 1605 | 310 | 500 | FK2-EU | pcs | DE | EUR | Brand- und Rauchschutz | Brandschutzklappen | Brandschutzklappen | 0S: Mit einem auf der Einbauseite angeordneten | elastischen Stutzen | Z03: Zwei Endschalter, Anzeige Klappe ZU und AUF
1000789962 | Brandschutzklappe | FK2-EU/DE/1500x250x500/0S/Z43 | 2711 | 84818085 | 4 | 39 | 1645 | 310 | 500 | FK2-EU | pcs | DE | EUR | Brand- und Rauchschutz | Brandschutzklappen | Brandschutzklappen | 0S: Mit einem auf der Einbauseite angeordneten | elastischen Stutzen | Z43: Federrücklaufantrieb 230 V, Fabrikat Belimo, | mit integrierten Endschaltern und | thermoelektrischer Auslöseeinrichtung
1000789963 | Brandschutzklappe | FK2-EU/DE/1500x250x500/0S/Z45 | 2676 | 84818085 | 4 | 39 | 1645 | 310 | 500 | FK2-EU | pcs | DE | EUR | Brand- und Rauchschutz | Brandschutzklappen | Brandschutzklappen | 0S: Mit einem auf der Einbauseite angeordneten | elastischen Stutzen | Z45: Federrücklaufantrieb 24 V, Fabrikat | Belimo, mit integrierten Endschaltern und | thermoelektrischer Auslöseeinrichtung
1000789964 | Brandschutzklappe | FK2-EU/DE/1500x250x500/A0/Z00 | 1245 | 84818085 | 4 | 38 | 1605 | 310 | 500 | FK2-EU | pcs | DE | EUR | Brand- und Rauchschutz | Brandschutzklappen | Brandschutzklappen | A0: Mit einem auf der Bedienseite angeordneten | Abschlussgitter
1000789965 | Brandschutzklappe | FK2-EU/DE/1500x250x500/A0/Z01 | 1326 | 84818085 | 4 | 38 | 1605 | 310 | 500 | FK2-EU | pcs | DE | EUR | Brand- und Rauchschutz | Brandschutzklappen | Brandschutzklappen | A0: Mit einem auf der Bedienseite angeordneten | Abschlussgitter | Z01: Ein Endschalter, Anzeige Klappe ZU
1000789966 | Brandschutzklappe | FK2-EU/DE/1500x250x500/A0/Z02 | 1326 | 84818085 | 4 | 38 | 1605 | 310 | 500 | FK2-EU | pcs | DE | EUR | Brand- und Rauchschutz | Brandschutzklappen | Brandschutzklappen | A0: Mit einem auf der Bedienseite angeordneten | Abschlussgitter | Z02: Ein Endschalter, Anzeige Klappe AUF
1000789967 | Brandschutzklappe | FK2-EU/DE/1500x250x500/A0/Z03 | 1406 | 84818085 | 4 | 38 | 1605 | 310 | 500 | FK2-EU | pcs | DE | EUR | Brand- und Rauchschutz | Brandschutzklappen | Brandschutzklappen | A0: Mit einem auf der Bedienseite angeordneten | Abschlussgitter | Z03: Zwei Endschalter, Anzeige Klappe ZU und AUF
1000789968 | Brandschutzklappe | FK2-EU/DE/1500x250x500/A0/Z43 | 2444 | 84818085 | 4 | 39 | 1645 | 310 | 500 | FK2-EU | pcs | DE | EUR | Brand- und Rauchschutz | Brandschutzklappen | Brandschutzklappen | A0: Mit einem auf der Bedienseite angeordneten | Abschlussgitter | Z43: Federrücklaufantrieb 230 V, Fabrikat Belimo, | mit integrierten Endschaltern und | thermoelektrischer Auslöseeinrichtung
1000789969 | Brandschutzklappe | FK2-EU/DE/1500x250x500/A0/Z45 | 2409 | 84818085 | 4 | 39 | 1645 | 310 | 500 | FK2-EU | pcs | DE | EUR | Brand- und Rauchschutz | Brandschutzklappen | Brandschutzklappen | A0: Mit einem auf der Bedienseite angeordneten | Abschlussgitter | Z45: Federrücklaufantrieb 24 V, Fabrikat | Belimo, mit integrierten Endschaltern und | thermoelektrischer Auslöseeinrichtung
1000809408 | Brandschutzklappe | FK2-EU/DE/1500x250x500/AA/Z43RM | 6111 | 84818085 | 4 | 38 | 1645 | 340 | 500 | FK2-EU | pcs | DE | EUR | Brand- und Rauchschutz | Brandschutzklappen | Brandschutzklappen | AA: Mit beidseitig angeordneten Abschlussgitter | Z43RM: Federrücklaufantrieb 230 V, Fabrikat Belimo, mit | integrierten Endschaltern und thermoelektrischer | Auslöseeinrichtung in Verbindung mit einer | Rauchauslöseeinrichtung Typ RM-O-3-D
1000809409 | Brandschutzklappe | FK2-EU/DE/1500x250x500/AA/Z45RM | 6076 | 84818085 | 4 | 38 | 1645 | 340 | 500 | FK2-EU | pcs | DE | EUR | Brand- und Rauchschutz | Brandschutzklappen | Brandschutzklappen | AA: Mit beidseitig angeordneten Abschlussgitter | Z45RM: Federrücklaufantrieb 24 V, Fabrikat Belimo, mit | integrierten Endschaltern und thermoelektrischer | Auslöseeinrichtung in Verbindung mit einer | Rauchauslöseeinrchtung Typ RM-O-3-D
1000760456 | Brandschutzklappe | FK2-EU/DE/1500x250x500/ES/SS/Z00 | 3029 | 84818085 | 4 | 38 | 1605 | 310 | 500 | FK2-EU | pcs | DE | EUR | Brand- und Rauchschutz | Brandschutzklappen | Brandschutzklappen | ES: Mit einem Einbausatz und den dazugehörigen | Befestigungselementen | SS: Mit zwei elastischen Stutzen
1000760457 | Brandschutzklappe | FK2-EU/DE/1500x250x500/ES/SS/Z01 | 3110 | 84818085 | 4 | 38 | 1605 | 310 | 500 | FK2-EU | pcs | DE | EUR | Brand- und Rauchschutz | Brandschutzklappen | Brandschutzklappen | ES: Mit einem Einbausatz und den dazugehörigen | Befestigungselementen | SS: Mit zwei elastischen Stutzen | Z01: Ein Endschalter, Anzeige Klappe ZU
1000760458 | Brandschutzklappe | FK2-EU/DE/1500x250x500/ES/SS/Z02 | 3110 | 84818085 | 4 | 38 | 1605 | 310 | 500 | FK2-EU | pcs | DE | EUR | Brand- und Rauchschutz | Brandschutzklappen | Brandschutzklappen | ES: Mit einem Einbausatz und den dazugehörigen | Befestigungselementen | SS: Mit zwei elastischen Stutzen | Z02: Ein Endschalter, Anzeige Klappe AUF
1000760459 | Brandschutzklappe | FK2-EU/DE/1500x250x500/ES/SS/Z03 | 3190 | 84818085 | 4 | 38 | 1605 | 310 | 500 | FK2-EU | pcs | DE | EUR | Brand- und Rauchschutz | Brandschutzklappen | Brandschutzklappen | ES: Mit einem Einbausatz und den dazugehörigen | Befestigungselementen | SS: Mit zwei elastischen Stutzen | Z03: Zwei Endschalter, Anzeige Klappe ZU und AUF
1000760460 | Brandschutzklappe | FK2-EU/DE/1500x250x500/ES/SS/Z43 | 4228 | 84818085 | 4 | 39 | 1645 | 310 | 500 | FK2-EU | pcs | DE | EUR | Brand- und Rauchschutz | Brandschutzklappen | Brandschutzklappen | ES: Mit einem Einbausatz und den dazugehörigen | Befestigungselementen | SS: Mit zwei elastischen Stutzen | Z43: Federrücklaufantrieb 230 V, Fabrikat Belimo, | mit integrierten Endschaltern und | thermoelektrischer Auslöseeinrichtung
1000760461 | Brandschutzklappe | FK2-EU/DE/1500x250x500/ES/SS/Z45 | 4193 | 84818085 | 4 | 39 | 1645 | 310 | 500 | FK2-EU | pcs | DE | EUR | Brand- und Rauchschutz | Brandschutzklappen | Brandschutzklappen | ES: Mit einem Einbausatz und den dazugehörigen | Befestigungselementen | SS: Mit zwei elastischen Stutzen | Z45: Federrücklaufantrieb 24 V, Fabrikat | Belimo, mit integrierten Endschaltern und | thermoelektrischer Auslöseeinrichtung
1000760450 | Brandschutzklappe | FK2-EU/DE/1500x250x500/ES/Z00 | 2069 | 84818085 | 4 | 38 | 1605 | 310 | 500 | FK2-EU | pcs | DE | EUR | Brand- und Rauchschutz | Brandschutzklappen | Brandschutzklappen | ES: Mit einem Einbausatz und den dazugehörigen | Befestigungselementen
1000760451 | Brandschutzklappe | FK2-EU/DE/1500x250x500/ES/Z01 | 2150 | 84818085 | 4 | 38 | 1605 | 310 | 500 | FK2-EU | pcs | DE | EUR | Brand- und Rauchschutz | Brandschutzklappen | Brandschutzklappen | ES: Mit einem Einbausatz und den dazugehörigen | Befestigungselementen | Z01: Ein Endschalter, Anzeige Klappe ZU
1000760452 | Brandschutzklappe | FK2-EU/DE/1500x250x500/ES/Z02 | 2150 | 84818085 | 4 | 38 | 1605 | 310 | 500 | FK2-EU | pcs | DE | EUR | Brand- und Rauchschutz | Brandschutzklappen | Brandschutzklappen | ES: Mit einem Einbausatz und den dazugehörigen | Befestigungselementen | Z02: Ein Endschalter, Anzeige Klappe AUF
1000760453 | Brandschutzklappe | FK2-EU/DE/1500x250x500/ES/Z03 | 2230 | 84818085 | 4 | 38 | 1605 | 310 | 500 | FK2-EU | pcs | DE | EUR | Brand- und Rauchschutz | Brandschutzklappen | Brandschutzklappen | ES: Mit einem Einbausatz und den dazugehörigen | Befestigungselementen | Z03: Zwei Endschalter, Anzeige Klappe ZU und AUF
1000760454 | Brandschutzklappe | FK2-EU/DE/1500x250x500/ES/Z43 | 3268 | 84818085 | 4 | 39 | 1645 | 310 | 500 | FK2-EU | pcs | DE | EUR | Brand- und Rauchschutz | Brandschutzklappen | Brandschutzklappen | ES: Mit einem Einbausatz und den dazugehörigen | Befestigungselementen | Z43: Federrücklaufantrieb 230 V, Fabrikat Belimo, | mit integrierten Endschaltern und | thermoelektrischer Auslöseeinrichtung
1000760455 | Brandschutzklappe | FK2-EU/DE/1500x250x500/ES/Z45 | 3233 | 84818085 | 4 | 39 | 1645 | 310 | 500 | FK2-EU | pcs | DE | EUR | Brand- und Rauchschutz | Brandschutzklappen | Brandschutzklappen | ES: Mit einem Einbausatz und den dazugehörigen | Befestigungselementen | Z45: Federrücklaufantrieb 24 V, Fabrikat | Belimo, mit integrierten Endschaltern und | thermoelektrischer Auslöseeinrichtung
1000789970 | Brandschutzklappe | FK2-EU/DE/1500x250x500/S0/Z00 | 1512 | 84818085 | 4 | 38 | 1605 | 310 | 500 | FK2-EU | pcs | DE | EUR | Brand- und Rauchschutz | Brandschutzklappen | Brandschutzklappen | S0: Mit einem auf der Bedienseite angeordneten | elastischen Stutzen
1000789971 | Brandschutzklappe | FK2-EU/DE/1500x250x500/S0/Z01 | 1593 | 84818085 | 4 | 38 | 1605 | 310 | 500 | FK2-EU | pcs | DE | EUR | Brand- und Rauchschutz | Brandschutzklappen | Brandschutzklappen | S0: Mit einem auf der Bedienseite angeordneten | elastischen Stutzen | Z01: Ein Endschalter, Anzeige Klappe ZU
1000789972 | Brandschutzklappe | FK2-EU/DE/1500x250x500/S0/Z02 | 1593 | 84818085 | 4 | 38 | 1605 | 310 | 500 | FK2-EU | pcs | DE | EUR | Brand- und Rauchschutz | Brandschutzklappen | Brandschutzklappen | S0: Mit einem auf der Bedienseite angeordneten | elastischen Stutzen | Z02: Ein Endschalter, Anzeige Klappe AUF
1000789973 | Brandschutzklappe | FK2-EU/DE/1500x250x500/S0/Z03 | 1673 | 84818085 | 4 | 38 | 1605 | 310 | 500 | FK2-EU | pcs | DE | EUR | Brand- und Rauchschutz | Brandschutzklappen | Brandschutzklappen | S0: Mit einem auf der Bedienseite angeordneten | elastischen Stutzen | Z03: Zwei Endschalter, Anzeige Klappe ZU und AUF
1000789974 | Brandschutzklappe | FK2-EU/DE/1500x250x500/S0/Z43 | 2711 | 84818085 | 4 | 39 | 1645 | 310 | 500 | FK2-EU | pcs | DE | EUR | Brand- und Rauchschutz | Brandschutzklappen | Brandschutzklappen | S0: Mit einem auf der Bedienseite angeordneten | elastischen Stutzen | Z43: Federrücklaufantrieb 230 V, Fabrikat Belimo, | mit integrierten Endschaltern und | thermoelektrischer Auslöseeinrichtung
1000789975 | Brandschutzklappe | FK2-EU/DE/1500x250x500/S0/Z45 | 2676 | 84818085 | 4 | 39 | 1645 | 310 | 500 | FK2-EU | pcs | DE | EUR | Brand- und Rauchschutz | Brandschutzklappen | Brandschutzklappen | S0: Mit einem auf der Bedienseite angeordneten | elastischen Stutzen | Z45: Federrücklaufantrieb 24 V, Fabrikat | Belimo, mit integrierten Endschaltern und | thermoelektrischer Auslöseeinrichtung
1000760444 | Brandschutzklappe | FK2-EU/DE/1500x250x500/SS/Z00 | 1992 | 84818085 | 4 | 38 | 1605 | 310 | 500 | FK2-EU | pcs | DE | EUR | Brand- und Rauchschutz | Brandschutzklappen | Brandschutzklappen | SS: Mit zwei elastischen Stutzen
1000760445 | Brandschutzklappe | FK2-EU/DE/1500x250x500/SS/Z01 | 2073 | 84818085 | 4 | 38 | 1605 | 310 | 500 | FK2-EU | pcs | DE | EUR | Brand- und Rauchschutz | Brandschutzklappen | Brandschutzklappen | SS: Mit zwei elastischen Stutzen | Z01: Ein Endschalter, Anzeige Klappe ZU
1000760446 | Brandschutzklappe | FK2-EU/DE/1500x250x500/SS/Z02 | 2073 | 84818085 | 4 | 38 | 1605 | 310 | 500 | FK2-EU | pcs | DE | EUR | Brand- und Rauchschutz | Brandschutzklappen | Brandschutzklappen | SS: Mit zwei elastischen Stutzen | Z02: Ein Endschalter, Anzeige Klappe AUF
1000760447 | Brandschutzklappe | FK2-EU/DE/1500x250x500/SS/Z03 | 2153 | 84818085 | 4 | 38 | 1605 | 310 | 500 | FK2-EU | pcs | DE | EUR | Brand- und Rauchschutz | Brandschutzklappen | Brandschutzklappen | SS: Mit zwei elastischen Stutzen | Z03: Zwei Endschalter, Anzeige Klappe ZU und AUF
1000760448 | Brandschutzklappe | FK2-EU/DE/1500x250x500/SS/Z43 | 3191 | 84818085 | 4 | 39 | 1645 | 310 | 500 | FK2-EU | pcs | DE | EUR | Brand- und Rauchschutz | Brandschutzklappen | Brandschutzklappen | SS: Mit zwei elastischen Stutzen | Z43: Federrücklaufantrieb 230 V, Fabrikat Belimo, | mit integrierten Endschaltern und | thermoelektrischer Auslöseeinrichtung
1000760449 | Brandschutzklappe | FK2-EU/DE/1500x250x500/SS/Z45 | 3156 | 84818085 | 4 | 39 | 1645 | 310 | 500 | FK2-EU | pcs | DE | EUR | Brand- und Rauchschutz | Brandschutzklappen | Brandschutzklappen | SS: Mit zwei elastischen Stutzen | Z45: Federrücklaufantrieb 24 V, Fabrikat | Belimo, mit integrierten Endschaltern und | thermoelektrischer Auslöseeinrichtung
1000760438 | Brandschutzklappe | FK2-EU/DE/1500x250x500/Z00 | 1032 | 84818085 | 4 | 38 | 1605 | 310 | 500 | FK2-EU | pcs | DE | EUR | Brand- und Rauchschutz | Brandschutzklappen | Brandschutzklappen
1000760439 | Brandschutzklappe | FK2-EU/DE/1500x250x500/Z01 | 1113 | 84818085 | 4 | 38 | 1605 | 310 | 500 | FK2-EU | pcs | DE | EUR | Brand- und Rauchschutz | Brandschutzklappen | Brandschutzklappen | Z01: Ein Endschalter, Anzeige Klappe ZU
1000760440 | Brandschutzklappe | FK2-EU/DE/1500x250x500/Z02 | 1113 | 84818085 | 4 | 38 | 1605 | 310 | 500 | FK2-EU | pcs | DE | EUR | Brand- und Rauchschutz | Brandschutzklappen | Brandschutzklappen | Z02: Ein Endschalter, Anzeige Klappe AUF
1000760441 | Brandschutzklappe | FK2-EU/DE/1500x250x500/Z03 | 1193 | 84818085 | 4 | 38 | 1605 | 310 | 500 | FK2-EU | pcs | DE | EUR | Brand- und Rauchschutz | Brandschutzklappen | Brandschutzklappen | Z03: Zwei Endschalter, Anzeige Klappe ZU und AUF
1000760442 | Brandschutzklappe | FK2-EU/DE/1500x250x500/Z43 | 2231 | 84818085 | 4 | 39 | 1645 | 310 | 500 | FK2-EU | pcs | DE | EUR | Brand- und Rauchschutz | Brandschutzklappen | Brandschutzklappen | Z43: Federrücklaufantrieb 230 V, Fabrikat Belimo, | mit integrierten Endschaltern und | thermoelektrischer Auslöseeinrichtung
1000760443 | Brandschutzklappe | FK2-EU/DE/1500x250x500/Z45 | 2196 | 84818085 | 4 | 39 | 1645 | 310 | 500 | FK2-EU | pcs | DE | EUR | Brand- und Rauchschutz | Brandschutzklappen | Brandschutzklappen | Z45: Federrücklaufantrieb 24 V, Fabrikat | Belimo, mit integrierten Endschaltern und | thermoelektrischer Auslöseeinrichtung
1000760462 | Brandschutzklappe | FK2-EU/DE/1500x300x305/Z00 | 1044 | 84818085 | 4 | 33 | 1605 | 360 | 305 | FK2-EU | pcs | DE | EUR | Brand- und Rauchschutz | Brandschutzklappen | Brandschutzklappen
1000760463 | Brandschutzklappe | FK2-EU/DE/1500x300x305/Z01 | 1125 | 84818085 | 4 | 33 | 1605 | 360 | 305 | FK2-EU | pcs | DE | EUR | Brand- und Rauchschutz | Brandschutzklappen | Brandschutzklappen | Z01: Ein Endschalter, Anzeige Klappe ZU
1000760464 | Brandschutzklappe | FK2-EU/DE/1500x300x305/Z02 | 1125 | 84818085 | 4 | 33 | 1605 | 360 | 305 | FK2-EU | pcs | DE | EUR | Brand- und Rauchschutz | Brandschutzklappen | Brandschutzklappen | Z02: Ein Endschalter, Anzeige Klappe AUF
1000760465 | Brandschutzklappe | FK2-EU/DE/1500x300x305/Z03 | 1205 | 84818085 | 4 | 33 | 1605 | 360 | 305 | FK2-EU | pcs | DE | EUR | Brand- und Rauchschutz | Brandschutzklappen | Brandschutzklappen | Z03: Zwei Endschalter, Anzeige Klappe ZU und AUF
1000760466 | Brandschutzklappe | FK2-EU/DE/1500x300x305/Z43 | 2243 | 84818085 | 4 | 34 | 1645 | 360 | 305 | FK2-EU | pcs | DE | EUR | Brand- und Rauchschutz | Brandschutzklappen | Brandschutzklappen | Z43: Federrücklaufantrieb 230 V, Fabrikat Belimo, | mit integrierten Endschaltern und | thermoelektrischer Auslöseeinrichtung
1000760467 | Brandschutzklappe | FK2-EU/DE/1500x300x305/Z45 | 2208 | 84818085 | 4 | 34 | 1645 | 360 | 305 | FK2-EU | pcs | DE | EUR | Brand- und Rauchschutz | Brandschutzklappen | Brandschutzklappen | Z45: Federrücklaufantrieb 24 V, Fabrikat | Belimo, mit integrierten Endschaltern und | thermoelektrischer Auslöseeinrichtung
1000789976 | Brandschutzklappe | FK2-EU/DE/1500x300x500/0A/Z00 | 1262 | 84818085 | 4 | 41 | 1605 | 360 | 500 | FK2-EU | pcs | DE | EUR | Brand- und Rauchschutz | Brandschutzklappen | Brandschutzklappen | 0A: Mit einem auf der Einbauseite angeordneten | Abschlussgitter
1000789977 | Brandschutzklappe | FK2-EU/DE/1500x300x500/0A/Z01 | 1343 | 84818085 | 4 | 41 | 1605 | 360 | 500 | FK2-EU | pcs | DE | EUR | Brand- und Rauchschutz | Brandschutzklappen | Brandschutzklappen | 0A: Mit einem auf der Einbauseite angeordneten | Abschlussgitter | Z01: Ein Endschalter, Anzeige Klappe ZU
1000789978 | Brandschutzklappe | FK2-EU/DE/1500x300x500/0A/Z02 | 1343 | 84818085 | 4 | 41 | 1605 | 360 | 500 | FK2-EU | pcs | DE | EUR | Brand- und Rauchschutz | Brandschutzklappen | Brandschutzklappen | 0A: Mit einem auf der Einbauseite angeordneten | Abschlussgitter | Z02: Ein Endschalter, Anzeige Klappe AUF
1000789979 | Brandschutzklappe | FK2-EU/DE/1500x300x500/0A/Z03 | 1423 | 84818085 | 4 | 41 | 1605 | 360 | 500 | FK2-EU | pcs | DE | EUR | Brand- und Rauchschutz | Brandschutzklappen | Brandschutzklappen | 0A: Mit einem auf der Einbauseite angeordneten | Abschlussgitter | Z03: Zwei Endschalter, Anzeige Klappe ZU und AUF
1000789980 | Brandschutzklappe | FK2-EU/DE/1500x300x500/0A/Z43 | 2461 | 84818085 | 4 | 42 | 1645 | 360 | 500 | FK2-EU | pcs | DE | EUR | Brand- und Rauchschutz | Brandschutzklappen | Brandschutzklappen | 0A: Mit einem auf der Einbauseite angeordneten | Abschlussgitter | Z43: Federrücklaufantrieb 230 V, Fabrikat Belimo, | mit integrierten Endschaltern und | thermoelektrischer Auslöseeinrichtung
1000789981 | Brandschutzklappe | FK2-EU/DE/1500x300x500/0A/Z45 | 2426 | 84818085 | 4 | 42 | 1645 | 360 | 500 | FK2-EU | pcs | DE | EUR | Brand- und Rauchschutz | Brandschutzklappen | Brandschutzklappen | 0A: Mit einem auf der Einbauseite angeordneten | Abschlussgitter | Z45: Federrücklaufantrieb 24 V, Fabrikat | Belimo, mit integrierten Endschaltern und | thermoelektrischer Auslöseeinrichtung
1000789982 | Brandschutzklappe | FK2-EU/DE/1500x300x500/0S/Z00 | 1534 | 84818085 | 4 | 41 | 1605 | 360 | 500 | FK2-EU | pcs | DE | EUR | Brand- und Rauchschutz | Brandschutzklappen | Brandschutzklappen | 0S: Mit einem auf der Einbauseite angeordneten | elastischen Stutzen
1000789983 | Brandschutzklappe | FK2-EU/DE/1500x300x500/0S/Z01 | 1615 | 84818085 | 4 | 41 | 1605 | 360 | 500 | FK2-EU | pcs | DE | EUR | Brand- und Rauchschutz | Brandschutzklappen | Brandschutzklappen | 0S: Mit einem auf der Einbauseite angeordneten | elastischen Stutzen | Z01: Ein Endschalter, Anzeige Klappe ZU
1000789984 | Brandschutzklappe | FK2-EU/DE/1500x300x500/0S/Z02 | 1615 | 84818085 | 4 | 41 | 1605 | 360 | 500 | FK2-EU | pcs | DE | EUR | Brand- und Rauchschutz | Brandschutzklappen | Brandschutzklappen | 0S: Mit einem auf der Einbauseite angeordneten | elastischen Stutzen | Z02: Ein Endschalter, Anzeige Klappe AUF
1000789985 | Brandschutzklappe | FK2-EU/DE/1500x300x500/0S/Z03 | 1695 | 84818085 | 4 | 41 | 1605 | 360 | 500 | FK2-EU | pcs | DE | EUR | Brand- und Rauchschutz | Brandschutzklappen | Brandschutzklappen | 0S: Mit einem auf der Einbauseite angeordneten | elastischen Stutzen | Z03: Zwei Endschalter, Anzeige Klappe ZU und AUF
1000789986 | Brandschutzklappe | FK2-EU/DE/1500x300x500/0S/Z43 | 2733 | 84818085 | 4 | 42 | 1645 | 360 | 500 | FK2-EU | pcs | DE | EUR | Brand- und Rauchschutz | Brandschutzklappen | Brandschutzklappen | 0S: Mit einem auf der Einbauseite angeordneten | elastischen Stutzen | Z43: Federrücklaufantrieb 230 V, Fabrikat Belimo, | mit integrierten Endschaltern und | thermoelektrischer Auslöseeinrichtung
1000789987 | Brandschutzklappe | FK2-EU/DE/1500x300x500/0S/Z45 | 2698 | 84818085 | 4 | 42 | 1645 | 360 | 500 | FK2-EU | pcs | DE | EUR | Brand- und Rauchschutz | Brandschutzklappen | Brandschutzklappen | 0S: Mit einem auf der Einbauseite angeordneten | elastischen Stutzen | Z45: Federrücklaufantrieb 24 V, Fabrikat | Belimo, mit integrierten Endschaltern und | thermoelektrischer Auslöseeinrichtung
1000789988 | Brandschutzklappe | FK2-EU/DE/1500x300x500/A0/Z00 | 1262 | 84818085 | 4 | 41 | 1605 | 360 | 500 | FK2-EU | pcs | DE | EUR | Brand- und Rauchschutz | Brandschutzklappen | Brandschutzklappen | A0: Mit einem auf der Bedienseite angeordneten | Abschlussgitter
1000789989 | Brandschutzklappe | FK2-EU/DE/1500x300x500/A0/Z01 | 1343 | 84818085 | 4 | 41 | 1605 | 360 | 500 | FK2-EU | pcs | DE | EUR | Brand- und Rauchschutz | Brandschutzklappen | Brandschutzklappen | A0: Mit einem auf der Bedienseite angeordneten | Abschlussgitter | Z01: Ein Endschalter, Anzeige Klappe ZU
1000789990 | Brandschutzklappe | FK2-EU/DE/1500x300x500/A0/Z02 | 1343 | 84818085 | 4 | 41 | 1605 | 360 | 500 | FK2-EU | pcs | DE | EUR | Brand- und Rauchschutz | Brandschutzklappen | Brandschutzklappen | A0: Mit einem auf der Bedienseite angeordneten | Abschlussgitter | Z02: Ein Endschalter, Anzeige Klappe AUF
1000789991 | Brandschutzklappe | FK2-EU/DE/1500x300x500/A0/Z03 | 1423 | 84818085 | 4 | 41 | 1605 | 360 | 500 | FK2-EU | pcs | DE | EUR | Brand- und Rauchschutz | Brandschutzklappen | Brandschutzklappen | A0: Mit einem auf der Bedienseite angeordneten | Abschlussgitter | Z03: Zwei Endschalter, Anzeige Klappe ZU und AUF
1000789992 | Brandschutzklappe | FK2-EU/DE/1500x300x500/A0/Z43 | 2461 | 84818085 | 4 | 42 | 1645 | 360 | 500 | FK2-EU | pcs | DE | EUR | Brand- und Rauchschutz | Brandschutzklappen | Brandschutzklappen | A0: Mit einem auf der Bedienseite angeordneten | Abschlussgitter | Z43: Federrücklaufantrieb 230 V, Fabrikat Belimo, | mit integrierten Endschaltern und | thermoelektrischer Auslöseeinrichtung
1000789993 | Brandschutzklappe | FK2-EU/DE/1500x300x500/A0/Z45 | 2426 | 84818085 | 4 | 42 | 1645 | 360 | 500 | FK2-EU | pcs | DE | EUR | Brand- und Rauchschutz | Brandschutzklappen | Brandschutzklappen | A0: Mit einem auf der Bedienseite angeordneten | Abschlussgitter | Z45: Federrücklaufantrieb 24 V, Fabrikat | Belimo, mit integrierten Endschaltern und | thermoelektrischer Auslöseeinrichtung
1000809410 | Brandschutzklappe | FK2-EU/DE/1500x300x500/AA/Z43RM | 6132 | 84818085 | 4 | 41 | 1645 | 390 | 500 | FK2-EU | pcs | DE | EUR | Brand- und Rauchschutz | Brandschutzklappen | Brandschutzklappen | AA: Mit beidseitig angeordneten Abschlussgitter | Z43RM: Federrücklaufantrieb 230 V, Fabrikat Belimo, mit | integrierten Endschaltern und thermoelektrischer | Auslöseeinrichtung in Verbindung mit einer | Rauchauslöseeinrichtung Typ RM-O-3-D
1000809411 | Brandschutzklappe | FK2-EU/DE/1500x300x500/AA/Z45RM | 6097 | 84818085 | 4 | 41 | 1645 | 390 | 500 | FK2-EU | pcs | DE | EUR | Brand- und Rauchschutz | Brandschutzklappen | Brandschutzklappen | AA: Mit beidseitig angeordneten Abschlussgitter | Z45RM: Federrücklaufantrieb 24 V, Fabrikat Belimo, mit | integrierten Endschaltern und thermoelektrischer | Auslöseeinrichtung in Verbindung mit einer | Rauchauslöseeinrchtung Typ RM-O-3-D
1000760486 | Brandschutzklappe | FK2-EU/DE/1500x300x500/ES/SS/Z00 | 3081 | 84818085 | 4 | 41 | 1605 | 360 | 500 | FK2-EU | pcs | DE | EUR | Brand- und Rauchschutz | Brandschutzklappen | Brandschutzklappen | ES: Mit einem Einbausatz und den dazugehörigen | Befestigungselementen | SS: Mit zwei elastischen Stutzen
1000760487 | Brandschutzklappe | FK2-EU/DE/1500x300x500/ES/SS/Z01 | 3162 | 84818085 | 4 | 41 | 1605 | 360 | 500 | FK2-EU | pcs | DE | EUR | Brand- und Rauchschutz | Brandschutzklappen | Brandschutzklappen | ES: Mit einem Einbausatz und den dazugehörigen | Befestigungselementen | SS: Mit zwei elastischen Stutzen | Z01: Ein Endschalter, Anzeige Klappe ZU
1000760488 | Brandschutzklappe | FK2-EU/DE/1500x300x500/ES/SS/Z02 | 3162 | 84818085 | 4 | 41 | 1605 | 360 | 500 | FK2-EU | pcs | DE | EUR | Brand- und Rauchschutz | Brandschutzklappen | Brandschutzklappen | ES: Mit einem Einbausatz und den dazugehörigen | Befestigungselementen | SS: Mit zwei elastischen Stutzen | Z02: Ein Endschalter, Anzeige Klappe AUF
1000760489 | Brandschutzklappe | FK2-EU/DE/1500x300x500/ES/SS/Z03 | 3242 | 84818085 | 4 | 41 | 1605 | 360 | 500 | FK2-EU | pcs | DE | EUR | Brand- und Rauchschutz | Brandschutzklappen | Brandschutzklappen | ES: Mit einem Einbausatz und den dazugehörigen | Befestigungselementen | SS: Mit zwei elastischen Stutzen | Z03: Zwei Endschalter, Anzeige Klappe ZU und AUF
1000760490 | Brandschutzklappe | FK2-EU/DE/1500x300x500/ES/SS/Z43 | 4280 | 84818085 | 4 | 42 | 1645 | 360 | 500 | FK2-EU | pcs | DE | EUR | Brand- und Rauchschutz | Brandschutzklappen | Brandschutzklappen | ES: Mit einem Einbausatz und den dazugehörigen | Befestigungselementen | SS: Mit zwei elastischen Stutzen | Z43: Federrücklaufantrieb 230 V, Fabrikat Belimo, | mit integrierten Endschaltern und | thermoelektrischer Auslöseeinrichtung
1000760491 | Brandschutzklappe | FK2-EU/DE/1500x300x500/ES/SS/Z45 | 4245 | 84818085 | 4 | 42 | 1645 | 360 | 500 | FK2-EU | pcs | DE | EUR | Brand- und Rauchschutz | Brandschutzklappen | Brandschutzklappen | ES: Mit einem Einbausatz und den dazugehörigen | Befestigungselementen | SS: Mit zwei elastischen Stutzen | Z45: Federrücklaufantrieb 24 V, Fabrikat | Belimo, mit integrierten Endschaltern und | thermoelektrischer Auslöseeinrichtung
1000760480 | Brandschutzklappe | FK2-EU/DE/1500x300x500/ES/Z00 | 2101 | 84818085 | 4 | 41 | 1605 | 360 | 500 | FK2-EU | pcs | DE | EUR | Brand- und Rauchschutz | Brandschutzklappen | Brandschutzklappen | ES: Mit einem Einbausatz und den dazugehörigen | Befestigungselementen
1000760481 | Brandschutzklappe | FK2-EU/DE/1500x300x500/ES/Z01 | 2182 | 84818085 | 4 | 41 | 1605 | 360 | 500 | FK2-EU | pcs | DE | EUR | Brand- und Rauchschutz | Brandschutzklappen | Brandschutzklappen | ES: Mit einem Einbausatz und den dazugehörigen | Befestigungselementen | Z01: Ein Endschalter, Anzeige Klappe ZU
1000760482 | Brandschutzklappe | FK2-EU/DE/1500x300x500/ES/Z02 | 2182 | 84818085 | 4 | 41 | 1605 | 360 | 500 | FK2-EU | pcs | DE | EUR | Brand- und Rauchschutz | Brandschutzklappen | Brandschutzklappen | ES: Mit einem Einbausatz und den dazugehörigen | Befestigungselementen | Z02: Ein Endschalter, Anzeige Klappe AUF
1000760483 | Brandschutzklappe | FK2-EU/DE/1500x300x500/ES/Z03 | 2262 | 84818085 | 4 | 41 | 1605 | 360 | 500 | FK2-EU | pcs | DE | EUR | Brand- und Rauchschutz | Brandschutzklappen | Brandschutzklappen | ES: Mit einem Einbausatz und den dazugehörigen | Befestigungselementen | Z03: Zwei Endschalter, Anzeige Klappe ZU und AUF
1000760484 | Brandschutzklappe | FK2-EU/DE/1500x300x500/ES/Z43 | 3300 | 84818085 | 4 | 42 | 1645 | 360 | 500 | FK2-EU | pcs | DE | EUR | Brand- und Rauchschutz | Brandschutzklappen | Brandschutzklappen | ES: Mit einem Einbausatz und den dazugehörigen | Befestigungselementen | Z43: Federrücklaufantrieb 230 V, Fabrikat Belimo, | mit integrierten Endschaltern und | thermoelektrischer Auslöseeinrichtung
1000760485 | Brandschutzklappe | FK2-EU/DE/1500x300x500/ES/Z45 | 3265 | 84818085 | 4 | 42 | 1645 | 360 | 500 | FK2-EU | pcs | DE | EUR | Brand- und Rauchschutz | Brandschutzklappen | Brandschutzklappen | ES: Mit einem Einbausatz und den dazugehörigen | Befestigungselementen | Z45: Federrücklaufantrieb 24 V, Fabrikat | Belimo, mit integrierten Endschaltern und | thermoelektrischer Auslöseeinrichtung
1000789994 | Brandschutzklappe | FK2-EU/DE/1500x300x500/S0/Z00 | 1534 | 84818085 | 4 | 41 | 1605 | 360 | 500 | FK2-EU | pcs | DE | EUR | Brand- und Rauchschutz | Brandschutzklappen | Brandschutzklappen | S0: Mit einem auf der Bedienseite angeordneten | elastischen Stutzen
1000789995 | Brandschutzklappe | FK2-EU/DE/1500x300x500/S0/Z01 | 1615 | 84818085 | 4 | 41 | 1605 | 360 | 500 | FK2-EU | pcs | DE | EUR | Brand- und Rauchschutz | Brandschutzklappen | Brandschutzklappen | S0: Mit einem auf der Bedienseite angeordneten | elastischen Stutzen | Z01: Ein Endschalter, Anzeige Klappe ZU
1000789996 | Brandschutzklappe | FK2-EU/DE/1500x300x500/S0/Z02 | 1615 | 84818085 | 4 | 41 | 1605 | 360 | 500 | FK2-EU | pcs | DE | EUR | Brand- und Rauchschutz | Brandschutzklappen | Brandschutzklappen | S0: Mit einem auf der Bedienseite angeordneten | elastischen Stutzen | Z02: Ein Endschalter, Anzeige Klappe AUF
1000789997 | Brandschutzklappe | FK2-EU/DE/1500x300x500/S0/Z03 | 1695 | 84818085 | 4 | 41 | 1605 | 360 | 500 | FK2-EU | pcs | DE | EUR | Brand- und Rauchschutz | Brandschutzklappen | Brandschutzklappen | S0: Mit einem auf der Bedienseite angeordneten | elastischen Stutzen | Z03: Zwei Endschalter, Anzeige Klappe ZU und AUF
1000789998 | Brandschutzklappe | FK2-EU/DE/1500x300x500/S0/Z43 | 2733 | 84818085 | 4 | 42 | 1645 | 360 | 500 | FK2-EU | pcs | DE | EUR | Brand- und Rauchschutz | Brandschutzklappen | Brandschutzklappen | S0: Mit einem auf der Bedienseite angeordneten | elastischen Stutzen | Z43: Federrücklaufantrieb 230 V, Fabrikat Belimo, | mit integrierten Endschaltern und | thermoelektrischer Auslöseeinrichtung
1000789999 | Brandschutzklappe | FK2-EU/DE/1500x300x500/S0/Z45 | 2698 | 84818085 | 4 | 42 | 1645 | 360 | 500 | FK2-EU | pcs | DE | EUR | Brand- und Rauchschutz | Brandschutzklappen | Brandschutzklappen | S0: Mit einem auf der Bedienseite angeordneten | elastischen Stutzen | Z45: Federrücklaufantrieb 24 V, Fabrikat | Belimo, mit integrierten Endschaltern und | thermoelektrischer Auslöseeinrichtung
1000760474 | Brandschutzklappe | FK2-EU/DE/1500x300x500/SS/Z00 | 2024 | 84818085 | 4 | 41 | 1605 | 360 | 500 | FK2-EU | pcs | DE | EUR | Brand- und Rauchschutz | Brandschutzklappen | Brandschutzklappen | SS: Mit zwei elastischen Stutzen
1000760475 | Brandschutzklappe | FK2-EU/DE/1500x300x500/SS/Z01 | 2105 | 84818085 | 4 | 41 | 1605 | 360 | 500 | FK2-EU | pcs | DE | EUR | Brand- und Rauchschutz | Brandschutzklappen | Brandschutzklappen | SS: Mit zwei elastischen Stutzen | Z01: Ein Endschalter, Anzeige Klappe ZU
1000760476 | Brandschutzklappe | FK2-EU/DE/1500x300x500/SS/Z02 | 2105 | 84818085 | 4 | 41 | 1605 | 360 | 500 | FK2-EU | pcs | DE | EUR | Brand- und Rauchschutz | Brandschutzklappen | Brandschutzklappen | SS: Mit zwei elastischen Stutzen | Z02: Ein Endschalter, Anzeige Klappe AUF
1000760477 | Brandschutzklappe | FK2-EU/DE/1500x300x500/SS/Z03 | 2185 | 84818085 | 4 | 41 | 1605 | 360 | 500 | FK2-EU | pcs | DE | EUR | Brand- und Rauchschutz | Brandschutzklappen | Brandschutzklappen | SS: Mit zwei elastischen Stutzen | Z03: Zwei Endschalter, Anzeige Klappe ZU und AUF
1000760478 | Brandschutzklappe | FK2-EU/DE/1500x300x500/SS/Z43 | 3223 | 84818085 | 4 | 42 | 1645 | 360 | 500 | FK2-EU | pcs | DE | EUR | Brand- und Rauchschutz | Brandschutzklappen | Brandschutzklappen | SS: Mit zwei elastischen Stutzen | Z43: Federrücklaufantrieb 230 V, Fabrikat Belimo, | mit integrierten Endschaltern und | thermoelektrischer Auslöseeinrichtung
1000760479 | Brandschutzklappe | FK2-EU/DE/1500x300x500/SS/Z45 | 3188 | 84818085 | 4 | 42 | 1645 | 360 | 500 | FK2-EU | pcs | DE | EUR | Brand- und Rauchschutz | Brandschutzklappen | Brandschutzklappen | SS: Mit zwei elastischen Stutzen | Z45: Federrücklaufantrieb 24 V, Fabrikat | Belimo, mit integrierten Endschaltern und | thermoelektrischer Auslöseeinrichtung
1000760468 | Brandschutzklappe | FK2-EU/DE/1500x300x500/Z00 | 1044 | 84818085 | 4 | 41 | 1605 | 360 | 500 | FK2-EU | pcs | DE | EUR | Brand- und Rauchschutz | Brandschutzklappen | Brandschutzklappen
1000760469 | Brandschutzklappe | FK2-EU/DE/1500x300x500/Z01 | 1125 | 84818085 | 4 | 41 | 1605 | 360 | 500 | FK2-EU | pcs | DE | EUR | Brand- und Rauchschutz | Brandschutzklappen | Brandschutzklappen | Z01: Ein Endschalter, Anzeige Klappe ZU
1000760470 | Brandschutzklappe | FK2-EU/DE/1500x300x500/Z02 | 1125 | 84818085 | 4 | 41 | 1605 | 360 | 500 | FK2-EU | pcs | DE | EUR | Brand- und Rauchschutz | Brandschutzklappen | Brandschutzklappen | Z02: Ein Endschalter, Anzeige Klappe AUF
1000760471 | Brandschutzklappe | FK2-EU/DE/1500x300x500/Z03 | 1205 | 84818085 | 4 | 41 | 1605 | 360 | 500 | FK2-EU | pcs | DE | EUR | Brand- und Rauchschutz | Brandschutzklappen | Brandschutzklappen | Z03: Zwei Endschalter, Anzeige Klappe ZU und AUF
1000760472 | Brandschutzklappe | FK2-EU/DE/1500x300x500/Z43 | 2243 | 84818085 | 4 | 42 | 1645 | 360 | 500 | FK2-EU | pcs | DE | EUR | Brand- und Rauchschutz | Brandschutzklappen | Brandschutzklappen | Z43: Federrücklaufantrieb 230 V, Fabrikat Belimo, | mit integrierten Endschaltern und | thermoelektrischer Auslöseeinrichtung
1000760473 | Brandschutzklappe | FK2-EU/DE/1500x300x500/Z45 | 2208 | 84818085 | 4 | 42 | 1645 | 360 | 500 | FK2-EU | pcs | DE | EUR | Brand- und Rauchschutz | Brandschutzklappen | Brandschutzklappen | Z45: Federrücklaufantrieb 24 V, Fabrikat | Belimo, mit integrierten Endschaltern und | thermoelektrischer Auslöseeinrichtung
1000760492 | Brandschutzklappe | FK2-EU/DE/1500x350x305/Z00 | 1092 | 84818085 | 4 | 36 | 1605 | 410 | 305 | FK2-EU | pcs | DE | EUR | Brand- und Rauchschutz | Brandschutzklappen | Brandschutzklappen
1000760493 | Brandschutzklappe | FK2-EU/DE/1500x350x305/Z01 | 1173 | 84818085 | 4 | 36 | 1605 | 410 | 305 | FK2-EU | pcs | DE | EUR | Brand- und Rauchschutz | Brandschutzklappen | Brandschutzklappen | Z01: Ein Endschalter, Anzeige Klappe ZU
1000760494 | Brandschutzklappe | FK2-EU/DE/1500x350x305/Z02 | 1173 | 84818085 | 4 | 36 | 1605 | 410 | 305 | FK2-EU | pcs | DE | EUR | Brand- und Rauchschutz | Brandschutzklappen | Brandschutzklappen | Z02: Ein Endschalter, Anzeige Klappe AUF
1000760495 | Brandschutzklappe | FK2-EU/DE/1500x350x305/Z03 | 1253 | 84818085 | 4 | 36 | 1605 | 410 | 305 | FK2-EU | pcs | DE | EUR | Brand- und Rauchschutz | Brandschutzklappen | Brandschutzklappen | Z03: Zwei Endschalter, Anzeige Klappe ZU und AUF
1000760496 | Brandschutzklappe | FK2-EU/DE/1500x350x305/Z43 | 2291 | 84818085 | 4 | 37 | 1645 | 410 | 305 | FK2-EU | pcs | DE | EUR | Brand- und Rauchschutz | Brandschutzklappen | Brandschutzklappen | Z43: Federrücklaufantrieb 230 V, Fabrikat Belimo, | mit integrierten Endschaltern und | thermoelektrischer Auslöseeinrichtung
1000760497 | Brandschutzklappe | FK2-EU/DE/1500x350x305/Z45 | 2256 | 84818085 | 4 | 37 | 1645 | 410 | 305 | FK2-EU | pcs | DE | EUR | Brand- und Rauchschutz | Brandschutzklappen | Brandschutzklappen | Z45: Federrücklaufantrieb 24 V, Fabrikat | Belimo, mit integrierten Endschaltern und | thermoelektrischer Auslöseeinrichtung
1000790000 | Brandschutzklappe | FK2-EU/DE/1500x350x500/0A/Z00 | 1314 | 84818085 | 4 | 44 | 1605 | 410 | 500 | FK2-EU | pcs | DE | EUR | Brand- und Rauchschutz | Brandschutzklappen | Brandschutzklappen | 0A: Mit einem auf der Einbauseite angeordneten | Abschlussgitter
1000790001 | Brandschutzklappe | FK2-EU/DE/1500x350x500/0A/Z01 | 1395 | 84818085 | 4 | 44 | 1605 | 410 | 500 | FK2-EU | pcs | DE | EUR | Brand- und Rauchschutz | Brandschutzklappen | Brandschutzklappen | 0A: Mit einem auf der Einbauseite angeordneten | Abschlussgitter | Z01: Ein Endschalter, Anzeige Klappe ZU
1000790002 | Brandschutzklappe | FK2-EU/DE/1500x350x500/0A/Z02 | 1395 | 84818085 | 4 | 44 | 1605 | 410 | 500 | FK2-EU | pcs | DE | EUR | Brand- und Rauchschutz | Brandschutzklappen | Brandschutzklappen | 0A: Mit einem auf der Einbauseite angeordneten | Abschlussgitter | Z02: Ein Endschalter, Anzeige Klappe AUF
1000790003 | Brandschutzklappe | FK2-EU/DE/1500x350x500/0A/Z03 | 1475 | 84818085 | 4 | 44 | 1605 | 410 | 500 | FK2-EU | pcs | DE | EUR | Brand- und Rauchschutz | Brandschutzklappen | Brandschutzklappen | 0A: Mit einem auf der Einbauseite angeordneten | Abschlussgitter | Z03: Zwei Endschalter, Anzeige Klappe ZU und AUF
1000790004 | Brandschutzklappe | FK2-EU/DE/1500x350x500/0A/Z43 | 2513 | 84818085 | 4 | 45 | 1645 | 410 | 500 | FK2-EU | pcs | DE | EUR | Brand- und Rauchschutz | Brandschutzklappen | Brandschutzklappen | 0A: Mit einem auf der Einbauseite angeordneten | Abschlussgitter | Z43: Federrücklaufantrieb 230 V, Fabrikat Belimo, | mit integrierten Endschaltern und | thermoelektrischer Auslöseeinrichtung
1000790005 | Brandschutzklappe | FK2-EU/DE/1500x350x500/0A/Z45 | 2478 | 84818085 | 4 | 45 | 1645 | 410 | 500 | FK2-EU | pcs | DE | EUR | Brand- und Rauchschutz | Brandschutzklappen | Brandschutzklappen | 0A: Mit einem auf der Einbauseite angeordneten | Abschlussgitter | Z45: Federrücklaufantrieb 24 V, Fabrikat | Belimo, mit integrierten Endschaltern und | thermoelektrischer Auslöseeinrichtung
1000790006 | Brandschutzklappe | FK2-EU/DE/1500x350x500/0S/Z00 | 1590 | 84818085 | 4 | 44 | 1605 | 410 | 500 | FK2-EU | pcs | DE | EUR | Brand- und Rauchschutz | Brandschutzklappen | Brandschutzklappen | 0S: Mit einem auf der Einbauseite angeordneten | elastischen Stutzen
1000790007 | Brandschutzklappe | FK2-EU/DE/1500x350x500/0S/Z01 | 1671 | 84818085 | 4 | 44 | 1605 | 410 | 500 | FK2-EU | pcs | DE | EUR | Brand- und Rauchschutz | Brandschutzklappen | Brandschutzklappen | 0S: Mit einem auf der Einbauseite angeordneten | elastischen Stutzen | Z01: Ein Endschalter, Anzeige Klappe ZU
1000790008 | Brandschutzklappe | FK2-EU/DE/1500x350x500/0S/Z02 | 1671 | 84818085 | 4 | 44 | 1605 | 410 | 500 | FK2-EU | pcs | DE | EUR | Brand- und Rauchschutz | Brandschutzklappen | Brandschutzklappen | 0S: Mit einem auf der Einbauseite angeordneten | elastischen Stutzen | Z02: Ein Endschalter, Anzeige Klappe AUF
1000790009 | Brandschutzklappe | FK2-EU/DE/1500x350x500/0S/Z03 | 1751 | 84818085 | 4 | 44 | 1605 | 410 | 500 | FK2-EU | pcs | DE | EUR | Brand- und Rauchschutz | Brandschutzklappen | Brandschutzklappen | 0S: Mit einem auf der Einbauseite angeordneten | elastischen Stutzen | Z03: Zwei Endschalter, Anzeige Klappe ZU und AUF
1000790010 | Brandschutzklappe | FK2-EU/DE/1500x350x500/0S/Z43 | 2789 | 84818085 | 4 | 45 | 1645 | 410 | 500 | FK2-EU | pcs | DE | EUR | Brand- und Rauchschutz | Brandschutzklappen | Brandschutzklappen | 0S: Mit einem auf der Einbauseite angeordneten | elastischen Stutzen | Z43: Federrücklaufantrieb 230 V, Fabrikat Belimo, | mit integrierten Endschaltern und | thermoelektrischer Auslöseeinrichtung
1000790011 | Brandschutzklappe | FK2-EU/DE/1500x350x500/0S/Z45 | 2754 | 84818085 | 4 | 45 | 1645 | 410 | 500 | FK2-EU | pcs | DE | EUR | Brand- und Rauchschutz | Brandschutzklappen | Brandschutzklappen | 0S: Mit einem auf der Einbauseite angeordneten | elastischen Stutzen | Z45: Federrücklaufantrieb 24 V, Fabrikat | Belimo, mit integrierten Endschaltern und | thermoelektrischer Auslöseeinrichtung
1000790012 | Brandschutzklappe | FK2-EU/DE/1500x350x500/A0/Z00 | 1314 | 84818085 | 4 | 44 | 1605 | 410 | 500 | FK2-EU | pcs | DE | EUR | Brand- und Rauchschutz | Brandschutzklappen | Brandschutzklappen | A0: Mit einem auf der Bedienseite angeordneten | Abschlussgitter
1000790013 | Brandschutzklappe | FK2-EU/DE/1500x350x500/A0/Z01 | 1395 | 84818085 | 4 | 44 | 1605 | 410 | 500 | FK2-EU | pcs | DE | EUR | Brand- und Rauchschutz | Brandschutzklappen | Brandschutzklappen | A0: Mit einem auf der Bedienseite angeordneten | Abschlussgitter | Z01: Ein Endschalter, Anzeige Klappe ZU
1000790014 | Brandschutzklappe | FK2-EU/DE/1500x350x500/A0/Z02 | 1395 | 84818085 | 4 | 44 | 1605 | 410 | 500 | FK2-EU | pcs | DE | EUR | Brand- und Rauchschutz | Brandschutzklappen | Brandschutzklappen | A0: Mit einem auf der Bedienseite angeordneten | Abschlussgitter | Z02: Ein Endschalter, Anzeige Klappe AUF
1000790015 | Brandschutzklappe | FK2-EU/DE/1500x350x500/A0/Z03 | 1475 | 84818085 | 4 | 44 | 1605 | 410 | 500 | FK2-EU | pcs | DE | EUR | Brand- und Rauchschutz | Brandschutzklappen | Brandschutzklappen | A0: Mit einem auf der Bedienseite angeordneten | Abschlussgitter | Z03: Zwei Endschalter, Anzeige Klappe ZU und AUF
1000790016 | Brandschutzklappe | FK2-EU/DE/1500x350x500/A0/Z43 | 2513 | 84818085 | 4 | 45 | 1645 | 410 | 500 | FK2-EU | pcs | DE | EUR | Brand- und Rauchschutz | Brandschutzklappen | Brandschutzklappen | A0: Mit einem auf der Bedienseite angeordneten | Abschlussgitter | Z43: Federrücklaufantrieb 230 V, Fabrikat Belimo, | mit integrierten Endschaltern und | thermoelektrischer Auslöseeinrichtung
1000790017 | Brandschutzklappe | FK2-EU/DE/1500x350x500/A0/Z45 | 2478 | 84818085 | 4 | 45 | 1645 | 410 | 500 | FK2-EU | pcs | DE | EUR | Brand- und Rauchschutz | Brandschutzklappen | Brandschutzklappen | A0: Mit einem auf der Bedienseite angeordneten | Abschlussgitter | Z45: Federrücklaufantrieb 24 V, Fabrikat | Belimo, mit integrierten Endschaltern und | thermoelektrischer Auslöseeinrichtung
1000809412 | Brandschutzklappe | FK2-EU/DE/1500x350x500/AA/Z43RM | 6190 | 84818085 | 4 | 44 | 1645 | 440 | 500 | FK2-EU | pcs | DE | EUR | Brand- und Rauchschutz | Brandschutzklappen | Brandschutzklappen | AA: Mit beidseitig angeordneten Abschlussgitter | Z43RM: Federrücklaufantrieb 230 V, Fabrikat Belimo, mit | integrierten Endschaltern und thermoelektrischer | Auslöseeinrichtung in Verbindung mit einer | Rauchauslöseeinrichtung Typ RM-O-3-D
1000809413 | Brandschutzklappe | FK2-EU/DE/1500x350x500/AA/Z45RM | 6155 | 84818085 | 4 | 44 | 1645 | 440 | 500 | FK2-EU | pcs | DE | EUR | Brand- und Rauchschutz | Brandschutzklappen | Brandschutzklappen | AA: Mit beidseitig angeordneten Abschlussgitter | Z45RM: Federrücklaufantrieb 24 V, Fabrikat Belimo, mit | integrierten Endschaltern und thermoelektrischer | Auslöseeinrichtung in Verbindung mit einer | Rauchauslöseeinrchtung Typ RM-O-3-D
1000760516 | Brandschutzklappe | FK2-EU/DE/1500x350x500/ES/SS/Z00 | 3165 | 84818085 | 4 | 44 | 1605 | 410 | 500 | FK2-EU | pcs | DE | EUR | Brand- und Rauchschutz | Brandschutzklappen | Brandschutzklappen | ES: Mit einem Einbausatz und den dazugehörigen | Befestigungselementen | SS: Mit zwei elastischen Stutzen
1000760517 | Brandschutzklappe | FK2-EU/DE/1500x350x500/ES/SS/Z01 | 3246 | 84818085 | 4 | 44 | 1605 | 410 | 500 | FK2-EU | pcs | DE | EUR | Brand- und Rauchschutz | Brandschutzklappen | Brandschutzklappen | ES: Mit einem Einbausatz und den dazugehörigen | Befestigungselementen | SS: Mit zwei elastischen Stutzen | Z01: Ein Endschalter, Anzeige Klappe ZU
1000760518 | Brandschutzklappe | FK2-EU/DE/1500x350x500/ES/SS/Z02 | 3246 | 84818085 | 4 | 44 | 1605 | 410 | 500 | FK2-EU | pcs | DE | EUR | Brand- und Rauchschutz | Brandschutzklappen | Brandschutzklappen | ES: Mit einem Einbausatz und den dazugehörigen | Befestigungselementen | SS: Mit zwei elastischen Stutzen | Z02: Ein Endschalter, Anzeige Klappe AUF
1000760519 | Brandschutzklappe | FK2-EU/DE/1500x350x500/ES/SS/Z03 | 3326 | 84818085 | 4 | 44 | 1605 | 410 | 500 | FK2-EU | pcs | DE | EUR | Brand- und Rauchschutz | Brandschutzklappen | Brandschutzklappen | ES: Mit einem Einbausatz und den dazugehörigen | Befestigungselementen | SS: Mit zwei elastischen Stutzen | Z03: Zwei Endschalter, Anzeige Klappe ZU und AUF
1000760520 | Brandschutzklappe | FK2-EU/DE/1500x350x500/ES/SS/Z43 | 4364 | 84818085 | 4 | 45 | 1645 | 410 | 500 | FK2-EU | pcs | DE | EUR | Brand- und Rauchschutz | Brandschutzklappen | Brandschutzklappen | ES: Mit einem Einbausatz und den dazugehörigen | Befestigungselementen | SS: Mit zwei elastischen Stutzen | Z43: Federrücklaufantrieb 230 V, Fabrikat Belimo, | mit integrierten Endschaltern und | thermoelektrischer Auslöseeinrichtung
1000760521 | Brandschutzklappe | FK2-EU/DE/1500x350x500/ES/SS/Z45 | 4329 | 84818085 | 4 | 45 | 1645 | 410 | 500 | FK2-EU | pcs | DE | EUR | Brand- und Rauchschutz | Brandschutzklappen | Brandschutzklappen | ES: Mit einem Einbausatz und den dazugehörigen | Befestigungselementen | SS: Mit zwei elastischen Stutzen | Z45: Federrücklaufantrieb 24 V, Fabrikat | Belimo, mit integrierten Endschaltern und | thermoelektrischer Auslöseeinrichtung
1000760510 | Brandschutzklappe | FK2-EU/DE/1500x350x500/ES/Z00 | 2169 | 84818085 | 4 | 44 | 1605 | 410 | 500 | FK2-EU | pcs | DE | EUR | Brand- und Rauchschutz | Brandschutzklappen | Brandschutzklappen | ES: Mit einem Einbausatz und den dazugehörigen | Befestigungselementen
1000760511 | Brandschutzklappe | FK2-EU/DE/1500x350x500/ES/Z01 | 2250 | 84818085 | 4 | 44 | 1605 | 410 | 500 | FK2-EU | pcs | DE | EUR | Brand- und Rauchschutz | Brandschutzklappen | Brandschutzklappen | ES: Mit einem Einbausatz und den dazugehörigen | Befestigungselementen | Z01: Ein Endschalter, Anzeige Klappe ZU
1000760512 | Brandschutzklappe | FK2-EU/DE/1500x350x500/ES/Z02 | 2250 | 84818085 | 4 | 44 | 1605 | 410 | 500 | FK2-EU | pcs | DE | EUR | Brand- und Rauchschutz | Brandschutzklappen | Brandschutzklappen | ES: Mit einem Einbausatz und den dazugehörigen | Befestigungselementen | Z02: Ein Endschalter, Anzeige Klappe AUF
1000760513 | Brandschutzklappe | FK2-EU/DE/1500x350x500/ES/Z03 | 2330 | 84818085 | 4 | 44 | 1605 | 410 | 500 | FK2-EU | pcs | DE | EUR | Brand- und Rauchschutz | Brandschutzklappen | Brandschutzklappen | ES: Mit einem Einbausatz und den dazugehörigen | Befestigungselementen | Z03: Zwei Endschalter, Anzeige Klappe ZU und AUF
1000760514 | Brandschutzklappe | FK2-EU/DE/1500x350x500/ES/Z43 | 3368 | 84818085 | 4 | 45 | 1645 | 410 | 500 | FK2-EU | pcs | DE | EUR | Brand- und Rauchschutz | Brandschutzklappen | Brandschutzklappen | ES: Mit einem Einbausatz und den dazugehörigen | Befestigungselementen | Z43: Federrücklaufantrieb 230 V, Fabrikat Belimo, | mit integrierten Endschaltern und | thermoelektrischer Auslöseeinrichtung
1000760515 | Brandschutzklappe | FK2-EU/DE/1500x350x500/ES/Z45 | 3333 | 84818085 | 4 | 45 | 1645 | 410 | 500 | FK2-EU | pcs | DE | EUR | Brand- und Rauchschutz | Brandschutzklappen | Brandschutzklappen | ES: Mit einem Einbausatz und den dazugehörigen | Befestigungselementen | Z45: Federrücklaufantrieb 24 V, Fabrikat | Belimo, mit integrierten Endschaltern und | thermoelektrischer Auslöseeinrichtung
1000790018 | Brandschutzklappe | FK2-EU/DE/1500x350x500/S0/Z00 | 1590 | 84818085 | 4 | 44 | 1605 | 410 | 500 | FK2-EU | pcs | DE | EUR | Brand- und Rauchschutz | Brandschutzklappen | Brandschutzklappen | S0: Mit einem auf der Bedienseite angeordneten | elastischen Stutzen
1000790019 | Brandschutzklappe | FK2-EU/DE/1500x350x500/S0/Z01 | 1671 | 84818085 | 4 | 44 | 1605 | 410 | 500 | FK2-EU | pcs | DE | EUR | Brand- und Rauchschutz | Brandschutzklappen | Brandschutzklappen | S0: Mit einem auf der Bedienseite angeordneten | elastischen Stutzen | Z01: Ein Endschalter, Anzeige Klappe ZU
1000790020 | Brandschutzklappe | FK2-EU/DE/1500x350x500/S0/Z02 | 1671 | 84818085 | 4 | 44 | 1605 | 410 | 500 | FK2-EU | pcs | DE | EUR | Brand- und Rauchschutz | Brandschutzklappen | Brandschutzklappen | S0: Mit einem auf der Bedienseite angeordneten | elastischen Stutzen | Z02: Ein Endschalter, Anzeige Klappe AUF
1000790021 | Brandschutzklappe | FK2-EU/DE/1500x350x500/S0/Z03 | 1751 | 84818085 | 4 | 44 | 1605 | 410 | 500 | FK2-EU | pcs | DE | EUR | Brand- und Rauchschutz | Brandschutzklappen | Brandschutzklappen | S0: Mit einem auf der Bedienseite angeordneten | elastischen Stutzen | Z03: Zwei Endschalter, Anzeige Klappe ZU und AUF
1000790022 | Brandschutzklappe | FK2-EU/DE/1500x350x500/S0/Z43 | 2789 | 84818085 | 4 | 45 | 1645 | 410 | 500 | FK2-EU | pcs | DE | EUR | Brand- und Rauchschutz | Brandschutzklappen | Brandschutzklappen | S0: Mit einem auf der Bedienseite angeordneten | elastischen Stutzen | Z43: Federrücklaufantrieb 230 V, Fabrikat Belimo, | mit integrierten Endschaltern und | thermoelektrischer Auslöseeinrichtung
1000790023 | Brandschutzklappe | FK2-EU/DE/1500x350x500/S0/Z45 | 2754 | 84818085 | 4 | 45 | 1645 | 410 | 500 | FK2-EU | pcs | DE | EUR | Brand- und Rauchschutz | Brandschutzklappen | Brandschutzklappen | S0: Mit einem auf der Bedienseite angeordneten | elastischen Stutzen | Z45: Federrücklaufantrieb 24 V, Fabrikat | Belimo, mit integrierten Endschaltern und | thermoelektrischer Auslöseeinrichtung
1000760504 | Brandschutzklappe | FK2-EU/DE/1500x350x500/SS/Z00 | 2088 | 84818085 | 4 | 44 | 1605 | 410 | 500 | FK2-EU | pcs | DE | EUR | Brand- und Rauchschutz | Brandschutzklappen | Brandschutzklappen | SS: Mit zwei elastischen Stutzen
1000760505 | Brandschutzklappe | FK2-EU/DE/1500x350x500/SS/Z01 | 2169 | 84818085 | 4 | 44 | 1605 | 410 | 500 | FK2-EU | pcs | DE | EUR | Brand- und Rauchschutz | Brandschutzklappen | Brandschutzklappen | SS: Mit zwei elastischen Stutzen | Z01: Ein Endschalter, Anzeige Klappe ZU
1000760506 | Brandschutzklappe | FK2-EU/DE/1500x350x500/SS/Z02 | 2169 | 84818085 | 4 | 44 | 1605 | 410 | 500 | FK2-EU | pcs | DE | EUR | Brand- und Rauchschutz | Brandschutzklappen | Brandschutzklappen | SS: Mit zwei elastischen Stutzen | Z02: Ein Endschalter, Anzeige Klappe AUF
1000760507 | Brandschutzklappe | FK2-EU/DE/1500x350x500/SS/Z03 | 2249 | 84818085 | 4 | 44 | 1605 | 410 | 500 | FK2-EU | pcs | DE | EUR | Brand- und Rauchschutz | Brandschutzklappen | Brandschutzklappen | SS: Mit zwei elastischen Stutzen | Z03: Zwei Endschalter, Anzeige Klappe ZU und AUF
1000760508 | Brandschutzklappe | FK2-EU/DE/1500x350x500/SS/Z43 | 3287 | 84818085 | 4 | 45 | 1645 | 410 | 500 | FK2-EU | pcs | DE | EUR | Brand- und Rauchschutz | Brandschutzklappen | Brandschutzklappen | SS: Mit zwei elastischen Stutzen | Z43: Federrücklaufantrieb 230 V, Fabrikat Belimo, | mit integrierten Endschaltern und | thermoelektrischer Auslöseeinrichtung
1000760509 | Brandschutzklappe | FK2-EU/DE/1500x350x500/SS/Z45 | 3252 | 84818085 | 4 | 45 | 1645 | 410 | 500 | FK2-EU | pcs | DE | EUR | Brand- und Rauchschutz | Brandschutzklappen | Brandschutzklappen | SS: Mit zwei elastischen Stutzen | Z45: Federrücklaufantrieb 24 V, Fabrikat | Belimo, mit integrierten Endschaltern und | thermoelektrischer Auslöseeinrichtung
1000760498 | Brandschutzklappe | FK2-EU/DE/1500x350x500/Z00 | 1092 | 84818085 | 4 | 44 | 1605 | 410 | 500 | FK2-EU | pcs | DE | EUR | Brand- und Rauchschutz | Brandschutzklappen | Brandschutzklappen
1000760499 | Brandschutzklappe | FK2-EU/DE/1500x350x500/Z01 | 1173 | 84818085 | 4 | 44 | 1605 | 410 | 500 | FK2-EU | pcs | DE | EUR | Brand- und Rauchschutz | Brandschutzklappen | Brandschutzklappen | Z01: Ein Endschalter, Anzeige Klappe ZU
1000760500 | Brandschutzklappe | FK2-EU/DE/1500x350x500/Z02 | 1173 | 84818085 | 4 | 44 | 1605 | 410 | 500 | FK2-EU | pcs | DE | EUR | Brand- und Rauchschutz | Brandschutzklappen | Brandschutzklappen | Z02: Ein Endschalter, Anzeige Klappe AUF
1000760501 | Brandschutzklappe | FK2-EU/DE/1500x350x500/Z03 | 1253 | 84818085 | 4 | 44 | 1605 | 410 | 500 | FK2-EU | pcs | DE | EUR | Brand- und Rauchschutz | Brandschutzklappen | Brandschutzklappen | Z03: Zwei Endschalter, Anzeige Klappe ZU und AUF
1000760502 | Brandschutzklappe | FK2-EU/DE/1500x350x500/Z43 | 2291 | 84818085 | 4 | 45 | 1645 | 410 | 500 | FK2-EU | pcs | DE | EUR | Brand- und Rauchschutz | Brandschutzklappen | Brandschutzklappen | Z43: Federrücklaufantrieb 230 V, Fabrikat Belimo, | mit integrierten Endschaltern und | thermoelektrischer Auslöseeinrichtung
1000760503 | Brandschutzklappe | FK2-EU/DE/1500x350x500/Z45 | 2256 | 84818085 | 4 | 45 | 1645 | 410 | 500 | FK2-EU | pcs | DE | EUR | Brand- und Rauchschutz | Brandschutzklappen | Brandschutzklappen | Z45: Federrücklaufantrieb 24 V, Fabrikat | Belimo, mit integrierten Endschaltern und | thermoelektrischer Auslöseeinrichtung
1000760522 | Brandschutzklappe | FK2-EU/DE/1500x400x305/Z00 | 1136 | 84818085 | 4 | 39 | 1605 | 460 | 305 | FK2-EU | pcs | DE | EUR | Brand- und Rauchschutz | Brandschutzklappen | Brandschutzklappen
1000760523 | Brandschutzklappe | FK2-EU/DE/1500x400x305/Z01 | 1217 | 84818085 | 4 | 39 | 1605 | 460 | 305 | FK2-EU | pcs | DE | EUR | Brand- und Rauchschutz | Brandschutzklappen | Brandschutzklappen | Z01: Ein Endschalter, Anzeige Klappe ZU
1000760524 | Brandschutzklappe | FK2-EU/DE/1500x400x305/Z02 | 1217 | 84818085 | 4 | 39 | 1605 | 460 | 305 | FK2-EU | pcs | DE | EUR | Brand- und Rauchschutz | Brandschutzklappen | Brandschutzklappen | Z02: Ein Endschalter, Anzeige Klappe AUF
1000760525 | Brandschutzklappe | FK2-EU/DE/1500x400x305/Z03 | 1297 | 84818085 | 4 | 39 | 1605 | 460 | 305 | FK2-EU | pcs | DE | EUR | Brand- und Rauchschutz | Brandschutzklappen | Brandschutzklappen | Z03: Zwei Endschalter, Anzeige Klappe ZU und AUF
1000760526 | Brandschutzklappe | FK2-EU/DE/1500x400x305/Z43 | 2335 | 84818085 | 4 | 40 | 1645 | 460 | 305 | FK2-EU | pcs | DE | EUR | Brand- und Rauchschutz | Brandschutzklappen | Brandschutzklappen | Z43: Federrücklaufantrieb 230 V, Fabrikat Belimo, | mit integrierten Endschaltern und | thermoelektrischer Auslöseeinrichtung
1000760527 | Brandschutzklappe | FK2-EU/DE/1500x400x305/Z45 | 2300 | 84818085 | 4 | 40 | 1645 | 460 | 305 | FK2-EU | pcs | DE | EUR | Brand- und Rauchschutz | Brandschutzklappen | Brandschutzklappen | Z45: Federrücklaufantrieb 24 V, Fabrikat | Belimo, mit integrierten Endschaltern und | thermoelektrischer Auslöseeinrichtung
1000790024 | Brandschutzklappe | FK2-EU/DE/1500x400x500/0A/Z00 | 1360 | 84818085 | 4 | 47 | 1605 | 460 | 500 | FK2-EU | pcs | DE | EUR | Brand- und Rauchschutz | Brandschutzklappen | Brandschutzklappen | 0A: Mit einem auf der Einbauseite angeordneten | Abschlussgitter
1000790025 | Brandschutzklappe | FK2-EU/DE/1500x400x500/0A/Z01 | 1441 | 84818085 | 4 | 47 | 1605 | 460 | 500 | FK2-EU | pcs | DE | EUR | Brand- und Rauchschutz | Brandschutzklappen | Brandschutzklappen | 0A: Mit einem auf der Einbauseite angeordneten | Abschlussgitter | Z01: Ein Endschalter, Anzeige Klappe ZU
1000790026 | Brandschutzklappe | FK2-EU/DE/1500x400x500/0A/Z02 | 1441 | 84818085 | 4 | 47 | 1605 | 460 | 500 | FK2-EU | pcs | DE | EUR | Brand- und Rauchschutz | Brandschutzklappen | Brandschutzklappen | 0A: Mit einem auf der Einbauseite angeordneten | Abschlussgitter | Z02: Ein Endschalter, Anzeige Klappe AUF
1000790027 | Brandschutzklappe | FK2-EU/DE/1500x400x500/0A/Z03 | 1521 | 84818085 | 4 | 47 | 1605 | 460 | 500 | FK2-EU | pcs | DE | EUR | Brand- und Rauchschutz | Brandschutzklappen | Brandschutzklappen | 0A: Mit einem auf der Einbauseite angeordneten | Abschlussgitter | Z03: Zwei Endschalter, Anzeige Klappe ZU und AUF
1000790028 | Brandschutzklappe | FK2-EU/DE/1500x400x500/0A/Z43 | 2559 | 84818085 | 4 | 48 | 1645 | 460 | 500 | FK2-EU | pcs | DE | EUR | Brand- und Rauchschutz | Brandschutzklappen | Brandschutzklappen | 0A: Mit einem auf der Einbauseite angeordneten | Abschlussgitter | Z43: Federrücklaufantrieb 230 V, Fabrikat Belimo, | mit integrierten Endschaltern und | thermoelektrischer Auslöseeinrichtung
1000790029 | Brandschutzklappe | FK2-EU/DE/1500x400x500/0A/Z45 | 2524 | 84818085 | 4 | 48 | 1645 | 460 | 500 | FK2-EU | pcs | DE | EUR | Brand- und Rauchschutz | Brandschutzklappen | Brandschutzklappen | 0A: Mit einem auf der Einbauseite angeordneten | Abschlussgitter | Z45: Federrücklaufantrieb 24 V, Fabrikat | Belimo, mit integrierten Endschaltern und | thermoelektrischer Auslöseeinrichtung
1000790030 | Brandschutzklappe | FK2-EU/DE/1500x400x500/0S/Z00 | 1645 | 84818085 | 4 | 47 | 1605 | 460 | 500 | FK2-EU | pcs | DE | EUR | Brand- und Rauchschutz | Brandschutzklappen | Brandschutzklappen | 0S: Mit einem auf der Einbauseite angeordneten | elastischen Stutzen
1000790031 | Brandschutzklappe | FK2-EU/DE/1500x400x500/0S/Z01 | 1726 | 84818085 | 4 | 47 | 1605 | 460 | 500 | FK2-EU | pcs | DE | EUR | Brand- und Rauchschutz | Brandschutzklappen | Brandschutzklappen | 0S: Mit einem auf der Einbauseite angeordneten | elastischen Stutzen | Z01: Ein Endschalter, Anzeige Klappe ZU
1000790032 | Brandschutzklappe | FK2-EU/DE/1500x400x500/0S/Z02 | 1726 | 84818085 | 4 | 47 | 1605 | 460 | 500 | FK2-EU | pcs | DE | EUR | Brand- und Rauchschutz | Brandschutzklappen | Brandschutzklappen | 0S: Mit einem auf der Einbauseite angeordneten | elastischen Stutzen | Z02: Ein Endschalter, Anzeige Klappe AUF
1000790033 | Brandschutzklappe | FK2-EU/DE/1500x400x500/0S/Z03 | 1806 | 84818085 | 4 | 47 | 1605 | 460 | 500 | FK2-EU | pcs | DE | EUR | Brand- und Rauchschutz | Brandschutzklappen | Brandschutzklappen | 0S: Mit einem auf der Einbauseite angeordneten | elastischen Stutzen | Z03: Zwei Endschalter, Anzeige Klappe ZU und AUF
1000790034 | Brandschutzklappe | FK2-EU/DE/1500x400x500/0S/Z43 | 2844 | 84818085 | 4 | 48 | 1645 | 460 | 500 | FK2-EU | pcs | DE | EUR | Brand- und Rauchschutz | Brandschutzklappen | Brandschutzklappen | 0S: Mit einem auf der Einbauseite angeordneten | elastischen Stutzen | Z43: Federrücklaufantrieb 230 V, Fabrikat Belimo, | mit integrierten Endschaltern und | thermoelektrischer Auslöseeinrichtung
1000790035 | Brandschutzklappe | FK2-EU/DE/1500x400x500/0S/Z45 | 2809 | 84818085 | 4 | 48 | 1645 | 460 | 500 | FK2-EU | pcs | DE | EUR | Brand- und Rauchschutz | Brandschutzklappen | Brandschutzklappen | 0S: Mit einem auf der Einbauseite angeordneten | elastischen Stutzen | Z45: Federrücklaufantrieb 24 V, Fabrikat | Belimo, mit integrierten Endschaltern und | thermoelektrischer Auslöseeinrichtung
1000790036 | Brandschutzklappe | FK2-EU/DE/1500x400x500/A0/Z00 | 1360 | 84818085 | 4 | 47 | 1605 | 460 | 500 | FK2-EU | pcs | DE | EUR | Brand- und Rauchschutz | Brandschutzklappen | Brandschutzklappen | A0: Mit einem auf der Bedienseite angeordneten | Abschlussgitter
1000790037 | Brandschutzklappe | FK2-EU/DE/1500x400x500/A0/Z01 | 1441 | 84818085 | 4 | 47 | 1605 | 460 | 500 | FK2-EU | pcs | DE | EUR | Brand- und Rauchschutz | Brandschutzklappen | Brandschutzklappen | A0: Mit einem auf der Bedienseite angeordneten | Abschlussgitter | Z01: Ein Endschalter, Anzeige Klappe ZU
1000790038 | Brandschutzklappe | FK2-EU/DE/1500x400x500/A0/Z02 | 1441 | 84818085 | 4 | 47 | 1605 | 460 | 500 | FK2-EU | pcs | DE | EUR | Brand- und Rauchschutz | Brandschutzklappen | Brandschutzklappen | A0: Mit einem auf der Bedienseite angeordneten | Abschlussgitter | Z02: Ein Endschalter, Anzeige Klappe AUF
1000790039 | Brandschutzklappe | FK2-EU/DE/1500x400x500/A0/Z03 | 1521 | 84818085 | 4 | 47 | 1605 | 460 | 500 | FK2-EU | pcs | DE | EUR | Brand- und Rauchschutz | Brandschutzklappen | Brandschutzklappen | A0: Mit einem auf der Bedienseite angeordneten | Abschlussgitter | Z03: Zwei Endschalter, Anzeige Klappe ZU und AUF
1000790040 | Brandschutzklappe | FK2-EU/DE/1500x400x500/A0/Z43 | 2559 | 84818085 | 4 | 48 | 1645 | 460 | 500 | FK2-EU | pcs | DE | EUR | Brand- und Rauchschutz | Brandschutzklappen | Brandschutzklappen | A0: Mit einem auf der Bedienseite angeordneten | Abschlussgitter | Z43: Federrücklaufantrieb 230 V, Fabrikat Belimo, | mit integrierten Endschaltern und | thermoelektrischer Auslöseeinrichtung
1000790041 | Brandschutzklappe | FK2-EU/DE/1500x400x500/A0/Z45 | 2524 | 84818085 | 4 | 48 | 1645 | 460 | 500 | FK2-EU | pcs | DE | EUR | Brand- und Rauchschutz | Brandschutzklappen | Brandschutzklappen | A0: Mit einem auf der Bedienseite angeordneten | Abschlussgitter | Z45: Federrücklaufantrieb 24 V, Fabrikat | Belimo, mit integrierten Endschaltern und | thermoelektrischer Auslöseeinrichtung
1000809414 | Brandschutzklappe | FK2-EU/DE/1500x400x500/AA/Z43RM | 6238 | 84818085 | 4 | 47 | 1645 | 490 | 500 | FK2-EU | pcs | DE | EUR | Brand- und Rauchschutz | Brandschutzklappen | Brandschutzklappen | AA: Mit beidseitig angeordneten Abschlussgitter | Z43RM: Federrücklaufantrieb 230 V, Fabrikat Belimo, mit | integrierten Endschaltern und thermoelektrischer | Auslöseeinrichtung in Verbindung mit einer | Rauchauslöseeinrichtung Typ RM-O-3-D
1000809415 | Brandschutzklappe | FK2-EU/DE/1500x400x500/AA/Z45RM | 6203 | 84818085 | 4 | 47 | 1645 | 490 | 500 | FK2-EU | pcs | DE | EUR | Brand- und Rauchschutz | Brandschutzklappen | Brandschutzklappen | AA: Mit beidseitig angeordneten Abschlussgitter | Z45RM: Federrücklaufantrieb 24 V, Fabrikat Belimo, mit | integrierten Endschaltern und thermoelektrischer | Auslöseeinrichtung in Verbindung mit einer | Rauchauslöseeinrchtung Typ RM-O-3-D
1000760546 | Brandschutzklappe | FK2-EU/DE/1500x400x500/ES/SS/Z00 | 3250 | 84818085 | 4 | 47 | 1605 | 460 | 500 | FK2-EU | pcs | DE | EUR | Brand- und Rauchschutz | Brandschutzklappen | Brandschutzklappen | ES: Mit einem Einbausatz und den dazugehörigen | Befestigungselementen | SS: Mit zwei elastischen Stutzen
1000760547 | Brandschutzklappe | FK2-EU/DE/1500x400x500/ES/SS/Z01 | 3331 | 84818085 | 4 | 47 | 1605 | 460 | 500 | FK2-EU | pcs | DE | EUR | Brand- und Rauchschutz | Brandschutzklappen | Brandschutzklappen | ES: Mit einem Einbausatz und den dazugehörigen | Befestigungselementen | SS: Mit zwei elastischen Stutzen | Z01: Ein Endschalter, Anzeige Klappe ZU
1000760548 | Brandschutzklappe | FK2-EU/DE/1500x400x500/ES/SS/Z02 | 3331 | 84818085 | 4 | 47 | 1605 | 460 | 500 | FK2-EU | pcs | DE | EUR | Brand- und Rauchschutz | Brandschutzklappen | Brandschutzklappen | ES: Mit einem Einbausatz und den dazugehörigen | Befestigungselementen | SS: Mit zwei elastischen Stutzen | Z02: Ein Endschalter, Anzeige Klappe AUF
1000760549 | Brandschutzklappe | FK2-EU/DE/1500x400x500/ES/SS/Z03 | 3411 | 84818085 | 4 | 47 | 1605 | 460 | 500 | FK2-EU | pcs | DE | EUR | Brand- und Rauchschutz | Brandschutzklappen | Brandschutzklappen | ES: Mit einem Einbausatz und den dazugehörigen | Befestigungselementen | SS: Mit zwei elastischen Stutzen | Z03: Zwei Endschalter, Anzeige Klappe ZU und AUF
1000760550 | Brandschutzklappe | FK2-EU/DE/1500x400x500/ES/SS/Z43 | 4449 | 84818085 | 4 | 48 | 1645 | 460 | 500 | FK2-EU | pcs | DE | EUR | Brand- und Rauchschutz | Brandschutzklappen | Brandschutzklappen | ES: Mit einem Einbausatz und den dazugehörigen | Befestigungselementen | SS: Mit zwei elastischen Stutzen | Z43: Federrücklaufantrieb 230 V, Fabrikat Belimo, | mit integrierten Endschaltern und | thermoelektrischer Auslöseeinrichtung
1000760551 | Brandschutzklappe | FK2-EU/DE/1500x400x500/ES/SS/Z45 | 4414 | 84818085 | 4 | 48 | 1645 | 460 | 500 | FK2-EU | pcs | DE | EUR | Brand- und Rauchschutz | Brandschutzklappen | Brandschutzklappen | ES: Mit einem Einbausatz und den dazugehörigen | Befestigungselementen | SS: Mit zwei elastischen Stutzen | Z45: Federrücklaufantrieb 24 V, Fabrikat | Belimo, mit integrierten Endschaltern und | thermoelektrischer Auslöseeinrichtung
1000760540 | Brandschutzklappe | FK2-EU/DE/1500x400x500/ES/Z00 | 2232 | 84818085 | 4 | 47 | 1605 | 460 | 500 | FK2-EU | pcs | DE | EUR | Brand- und Rauchschutz | Brandschutzklappen | Brandschutzklappen | ES: Mit einem Einbausatz und den dazugehörigen | Befestigungselementen
1000760541 | Brandschutzklappe | FK2-EU/DE/1500x400x500/ES/Z01 | 2313 | 84818085 | 4 | 47 | 1605 | 460 | 500 | FK2-EU | pcs | DE | EUR | Brand- und Rauchschutz | Brandschutzklappen | Brandschutzklappen | ES: Mit einem Einbausatz und den dazugehörigen | Befestigungselementen | Z01: Ein Endschalter, Anzeige Klappe ZU
1000760542 | Brandschutzklappe | FK2-EU/DE/1500x400x500/ES/Z02 | 2313 | 84818085 | 4 | 47 | 1605 | 460 | 500 | FK2-EU | pcs | DE | EUR | Brand- und Rauchschutz | Brandschutzklappen | Brandschutzklappen | ES: Mit einem Einbausatz und den dazugehörigen | Befestigungselementen | Z02: Ein Endschalter, Anzeige Klappe AUF
1000760543 | Brandschutzklappe | FK2-EU/DE/1500x400x500/ES/Z03 | 2393 | 84818085 | 4 | 47 | 1605 | 460 | 500 | FK2-EU | pcs | DE | EUR | Brand- und Rauchschutz | Brandschutzklappen | Brandschutzklappen | ES: Mit einem Einbausatz und den dazugehörigen | Befestigungselementen | Z03: Zwei Endschalter, Anzeige Klappe ZU und AUF
1000760544 | Brandschutzklappe | FK2-EU/DE/1500x400x500/ES/Z43 | 3431 | 84818085 | 4 | 48 | 1645 | 460 | 500 | FK2-EU | pcs | DE | EUR | Brand- und Rauchschutz | Brandschutzklappen | Brandschutzklappen | ES: Mit einem Einbausatz und den dazugehörigen | Befestigungselementen | Z43: Federrücklaufantrieb 230 V, Fabrikat Belimo, | mit integrierten Endschaltern und | thermoelektrischer Auslöseeinrichtung
1000760545 | Brandschutzklappe | FK2-EU/DE/1500x400x500/ES/Z45 | 3396 | 84818085 | 4 | 48 | 1645 | 460 | 500 | FK2-EU | pcs | DE | EUR | Brand- und Rauchschutz | Brandschutzklappen | Brandschutzklappen | ES: Mit einem Einbausatz und den dazugehörigen | Befestigungselementen | Z45: Federrücklaufantrieb 24 V, Fabrikat | Belimo, mit integrierten Endschaltern und | thermoelektrischer Auslöseeinrichtung
1000790042 | Brandschutzklappe | FK2-EU/DE/1500x400x500/S0/Z00 | 1645 | 84818085 | 4 | 47 | 1605 | 460 | 500 | FK2-EU | pcs | DE | EUR | Brand- und Rauchschutz | Brandschutzklappen | Brandschutzklappen | S0: Mit einem auf der Bedienseite angeordneten | elastischen Stutzen
1000790043 | Brandschutzklappe | FK2-EU/DE/1500x400x500/S0/Z01 | 1726 | 84818085 | 4 | 47 | 1605 | 460 | 500 | FK2-EU | pcs | DE | EUR | Brand- und Rauchschutz | Brandschutzklappen | Brandschutzklappen | S0: Mit einem auf der Bedienseite angeordneten | elastischen Stutzen | Z01: Ein Endschalter, Anzeige Klappe ZU
1000790044 | Brandschutzklappe | FK2-EU/DE/1500x400x500/S0/Z02 | 1726 | 84818085 | 4 | 47 | 1605 | 460 | 500 | FK2-EU | pcs | DE | EUR | Brand- und Rauchschutz | Brandschutzklappen | Brandschutzklappen | S0: Mit einem auf der Bedienseite angeordneten | elastischen Stutzen | Z02: Ein Endschalter, Anzeige Klappe AUF
1000790045 | Brandschutzklappe | FK2-EU/DE/1500x400x500/S0/Z03 | 1806 | 84818085 | 4 | 47 | 1605 | 460 | 500 | FK2-EU | pcs | DE | EUR | Brand- und Rauchschutz | Brandschutzklappen | Brandschutzklappen | S0: Mit einem auf der Bedienseite angeordneten | elastischen Stutzen | Z03: Zwei Endschalter, Anzeige Klappe ZU und AUF
1000790046 | Brandschutzklappe | FK2-EU/DE/1500x400x500/S0/Z43 | 2844 | 84818085 | 4 | 48 | 1645 | 460 | 500 | FK2-EU | pcs | DE | EUR | Brand- und Rauchschutz | Brandschutzklappen | Brandschutzklappen | S0: Mit einem auf der Bedienseite angeordneten | elastischen Stutzen | Z43: Federrücklaufantrieb 230 V, Fabrikat Belimo, | mit integrierten Endschaltern und | thermoelektrischer Auslöseeinrichtung
1000790047 | Brandschutzklappe | FK2-EU/DE/1500x400x500/S0/Z45 | 2809 | 84818085 | 4 | 48 | 1645 | 460 | 500 | FK2-EU | pcs | DE | EUR | Brand- und Rauchschutz | Brandschutzklappen | Brandschutzklappen | S0: Mit einem auf der Bedienseite angeordneten | elastischen Stutzen | Z45: Federrücklaufantrieb 24 V, Fabrikat | Belimo, mit integrierten Endschaltern und | thermoelektrischer Auslöseeinrichtung
1000760534 | Brandschutzklappe | FK2-EU/DE/1500x400x500/SS/Z00 | 2154 | 84818085 | 4 | 47 | 1605 | 460 | 500 | FK2-EU | pcs | DE | EUR | Brand- und Rauchschutz | Brandschutzklappen | Brandschutzklappen | SS: Mit zwei elastischen Stutzen
1000760535 | Brandschutzklappe | FK2-EU/DE/1500x400x500/SS/Z01 | 2235 | 84818085 | 4 | 47 | 1605 | 460 | 500 | FK2-EU | pcs | DE | EUR | Brand- und Rauchschutz | Brandschutzklappen | Brandschutzklappen | SS: Mit zwei elastischen Stutzen | Z01: Ein Endschalter, Anzeige Klappe ZU
1000760536 | Brandschutzklappe | FK2-EU/DE/1500x400x500/SS/Z02 | 2235 | 84818085 | 4 | 47 | 1605 | 460 | 500 | FK2-EU | pcs | DE | EUR | Brand- und Rauchschutz | Brandschutzklappen | Brandschutzklappen | SS: Mit zwei elastischen Stutzen | Z02: Ein Endschalter, Anzeige Klappe AUF
1000760537 | Brandschutzklappe | FK2-EU/DE/1500x400x500/SS/Z03 | 2315 | 84818085 | 4 | 47 | 1605 | 460 | 500 | FK2-EU | pcs | DE | EUR | Brand- und Rauchschutz | Brandschutzklappen | Brandschutzklappen | SS: Mit zwei elastischen Stutzen | Z03: Zwei Endschalter, Anzeige Klappe ZU und AUF
1000760538 | Brandschutzklappe | FK2-EU/DE/1500x400x500/SS/Z43 | 3353 | 84818085 | 4 | 48 | 1645 | 460 | 500 | FK2-EU | pcs | DE | EUR | Brand- und Rauchschutz | Brandschutzklappen | Brandschutzklappen | SS: Mit zwei elastischen Stutzen | Z43: Federrücklaufantrieb 230 V, Fabrikat Belimo, | mit integrierten Endschaltern und | thermoelektrischer Auslöseeinrichtung
1000760539 | Brandschutzklappe | FK2-EU/DE/1500x400x500/SS/Z45 | 3318 | 84818085 | 4 | 48 | 1645 | 460 | 500 | FK2-EU | pcs | DE | EUR | Brand- und Rauchschutz | Brandschutzklappen | Brandschutzklappen | SS: Mit zwei elastischen Stutzen | Z45: Federrücklaufantrieb 24 V, Fabrikat | Belimo, mit integrierten Endschaltern und | thermoelektrischer Auslöseeinrichtung
1000760528 | Brandschutzklappe | FK2-EU/DE/1500x400x500/Z00 | 1136 | 84818085 | 4 | 47 | 1605 | 460 | 500 | FK2-EU | pcs | DE | EUR | Brand- und Rauchschutz | Brandschutzklappen | Brandschutzklappen
1000760529 | Brandschutzklappe | FK2-EU/DE/1500x400x500/Z01 | 1217 | 84818085 | 4 | 47 | 1605 | 460 | 500 | FK2-EU | pcs | DE | EUR | Brand- und Rauchschutz | Brandschutzklappen | Brandschutzklappen | Z01: Ein Endschalter, Anzeige Klappe ZU
1000760530 | Brandschutzklappe | FK2-EU/DE/1500x400x500/Z02 | 1217 | 84818085 | 4 | 47 | 1605 | 460 | 500 | FK2-EU | pcs | DE | EUR | Brand- und Rauchschutz | Brandschutzklappen | Brandschutzklappen | Z02: Ein Endschalter, Anzeige Klappe AUF
1000760531 | Brandschutzklappe | FK2-EU/DE/1500x400x500/Z03 | 1297 | 84818085 | 4 | 47 | 1605 | 460 | 500 | FK2-EU | pcs | DE | EUR | Brand- und Rauchschutz | Brandschutzklappen | Brandschutzklappen | Z03: Zwei Endschalter, Anzeige Klappe ZU und AUF
1000760532 | Brandschutzklappe | FK2-EU/DE/1500x400x500/Z43 | 2335 | 84818085 | 4 | 48 | 1645 | 460 | 500 | FK2-EU | pcs | DE | EUR | Brand- und Rauchschutz | Brandschutzklappen | Brandschutzklappen | Z43: Federrücklaufantrieb 230 V, Fabrikat Belimo, | mit integrierten Endschaltern und | thermoelektrischer Auslöseeinrichtung
1000760533 | Brandschutzklappe | FK2-EU/DE/1500x400x500/Z45 | 2300 | 84818085 | 4 | 48 | 1645 | 460 | 500 | FK2-EU | pcs | DE | EUR | Brand- und Rauchschutz | Brandschutzklappen | Brandschutzklappen | Z45: Federrücklaufantrieb 24 V, Fabrikat | Belimo, mit integrierten Endschaltern und | thermoelektrischer Auslöseeinrichtung
1000760552 | Brandschutzklappe | FK2-EU/DE/1500x450x305/Z00 | 1187 | 84818085 | 4 | 43 | 1605 | 510 | 305 | FK2-EU | pcs | DE | EUR | Brand- und Rauchschutz | Brandschutzklappen | Brandschutzklappen
1000760553 | Brandschutzklappe | FK2-EU/DE/1500x450x305/Z01 | 1268 | 84818085 | 4 | 43 | 1605 | 510 | 305 | FK2-EU | pcs | DE | EUR | Brand- und Rauchschutz | Brandschutzklappen | Brandschutzklappen | Z01: Ein Endschalter, Anzeige Klappe ZU
1000760554 | Brandschutzklappe | FK2-EU/DE/1500x450x305/Z02 | 1268 | 84818085 | 4 | 43 | 1605 | 510 | 305 | FK2-EU | pcs | DE | EUR | Brand- und Rauchschutz | Brandschutzklappen | Brandschutzklappen | Z02: Ein Endschalter, Anzeige Klappe AUF
1000760555 | Brandschutzklappe | FK2-EU/DE/1500x450x305/Z03 | 1348 | 84818085 | 4 | 43 | 1605 | 510 | 305 | FK2-EU | pcs | DE | EUR | Brand- und Rauchschutz | Brandschutzklappen | Brandschutzklappen | Z03: Zwei Endschalter, Anzeige Klappe ZU und AUF
1000760556 | Brandschutzklappe | FK2-EU/DE/1500x450x305/Z43 | 2386 | 84818085 | 4 | 44 | 1645 | 510 | 305 | FK2-EU | pcs | DE | EUR | Brand- und Rauchschutz | Brandschutzklappen | Brandschutzklappen | Z43: Federrücklaufantrieb 230 V, Fabrikat Belimo, | mit integrierten Endschaltern und | thermoelektrischer Auslöseeinrichtung
1000760557 | Brandschutzklappe | FK2-EU/DE/1500x450x305/Z45 | 2351 | 84818085 | 4 | 44 | 1645 | 510 | 305 | FK2-EU | pcs | DE | EUR | Brand- und Rauchschutz | Brandschutzklappen | Brandschutzklappen | Z45: Federrücklaufantrieb 24 V, Fabrikat | Belimo, mit integrierten Endschaltern und | thermoelektrischer Auslöseeinrichtung
1000790048 | Brandschutzklappe | FK2-EU/DE/1500x450x500/0A/Z00 | 1640 | 84818085 | 4 | 50 | 1605 | 510 | 500 | FK2-EU | pcs | DE | EUR | Brand- und Rauchschutz | Brandschutzklappen | Brandschutzklappen | 0A: Mit einem auf der Einbauseite angeordneten | Abschlussgitter
1000790049 | Brandschutzklappe | FK2-EU/DE/1500x450x500/0A/Z01 | 1721 | 84818085 | 4 | 50 | 1605 | 510 | 500 | FK2-EU | pcs | DE | EUR | Brand- und Rauchschutz | Brandschutzklappen | Brandschutzklappen | 0A: Mit einem auf der Einbauseite angeordneten | Abschlussgitter | Z01: Ein Endschalter, Anzeige Klappe ZU
1000790050 | Brandschutzklappe | FK2-EU/DE/1500x450x500/0A/Z02 | 1721 | 84818085 | 4 | 50 | 1605 | 510 | 500 | FK2-EU | pcs | DE | EUR | Brand- und Rauchschutz | Brandschutzklappen | Brandschutzklappen | 0A: Mit einem auf der Einbauseite angeordneten | Abschlussgitter | Z02: Ein Endschalter, Anzeige Klappe AUF
1000790051 | Brandschutzklappe | FK2-EU/DE/1500x450x500/0A/Z03 | 1801 | 84818085 | 4 | 50 | 1605 | 510 | 500 | FK2-EU | pcs | DE | EUR | Brand- und Rauchschutz | Brandschutzklappen | Brandschutzklappen | 0A: Mit einem auf der Einbauseite angeordneten | Abschlussgitter | Z03: Zwei Endschalter, Anzeige Klappe ZU und AUF
1000790052 | Brandschutzklappe | FK2-EU/DE/1500x450x500/0A/Z43 | 2839 | 84818085 | 4 | 51 | 1645 | 510 | 500 | FK2-EU | pcs | DE | EUR | Brand- und Rauchschutz | Brandschutzklappen | Brandschutzklappen | 0A: Mit einem auf der Einbauseite angeordneten | Abschlussgitter | Z43: Federrücklaufantrieb 230 V, Fabrikat Belimo, | mit integrierten Endschaltern und | thermoelektrischer Auslöseeinrichtung
1000790053 | Brandschutzklappe | FK2-EU/DE/1500x450x500/0A/Z45 | 2804 | 84818085 | 4 | 51 | 1645 | 510 | 500 | FK2-EU | pcs | DE | EUR | Brand- und Rauchschutz | Brandschutzklappen | Brandschutzklappen | 0A: Mit einem auf der Einbauseite angeordneten | Abschlussgitter | Z45: Federrücklaufantrieb 24 V, Fabrikat | Belimo, mit integrierten Endschaltern und | thermoelektrischer Auslöseeinrichtung
1000790054 | Brandschutzklappe | FK2-EU/DE/1500x450x500/0S/Z00 | 1933 | 84818085 | 4 | 50 | 1605 | 510 | 500 | FK2-EU | pcs | DE | EUR | Brand- und Rauchschutz | Brandschutzklappen | Brandschutzklappen | 0S: Mit einem auf der Einbauseite angeordneten | elastischen Stutzen
1000790055 | Brandschutzklappe | FK2-EU/DE/1500x450x500/0S/Z01 | 2014 | 84818085 | 4 | 50 | 1605 | 510 | 500 | FK2-EU | pcs | DE | EUR | Brand- und Rauchschutz | Brandschutzklappen | Brandschutzklappen | 0S: Mit einem auf der Einbauseite angeordneten | elastischen Stutzen | Z01: Ein Endschalter, Anzeige Klappe ZU
1000790056 | Brandschutzklappe | FK2-EU/DE/1500x450x500/0S/Z02 | 2014 | 84818085 | 4 | 50 | 1605 | 510 | 500 | FK2-EU | pcs | DE | EUR | Brand- und Rauchschutz | Brandschutzklappen | Brandschutzklappen | 0S: Mit einem auf der Einbauseite angeordneten | elastischen Stutzen | Z02: Ein Endschalter, Anzeige Klappe AUF
1000790057 | Brandschutzklappe | FK2-EU/DE/1500x450x500/0S/Z03 | 2094 | 84818085 | 4 | 50 | 1605 | 510 | 500 | FK2-EU | pcs | DE | EUR | Brand- und Rauchschutz | Brandschutzklappen | Brandschutzklappen | 0S: Mit einem auf der Einbauseite angeordneten | elastischen Stutzen | Z03: Zwei Endschalter, Anzeige Klappe ZU und AUF
1000790058 | Brandschutzklappe | FK2-EU/DE/1500x450x500/0S/Z43 | 3132 | 84818085 | 4 | 51 | 1645 | 510 | 500 | FK2-EU | pcs | DE | EUR | Brand- und Rauchschutz | Brandschutzklappen | Brandschutzklappen | 0S: Mit einem auf der Einbauseite angeordneten | elastischen Stutzen | Z43: Federrücklaufantrieb 230 V, Fabrikat Belimo, | mit integrierten Endschaltern und | thermoelektrischer Auslöseeinrichtung
1000790059 | Brandschutzklappe | FK2-EU/DE/1500x450x500/0S/Z45 | 3097 | 84818085 | 4 | 51 | 1645 | 510 | 500 | FK2-EU | pcs | DE | EUR | Brand- und Rauchschutz | Brandschutzklappen | Brandschutzklappen | 0S: Mit einem auf der Einbauseite angeordneten | elastischen Stutzen | Z45: Federrücklaufantrieb 24 V, Fabrikat | Belimo, mit integrierten Endschaltern und | thermoelektrischer Auslöseeinrichtung
1000790060 | Brandschutzklappe | FK2-EU/DE/1500x450x500/A0/Z00 | 1640 | 84818085 | 4 | 50 | 1605 | 510 | 500 | FK2-EU | pcs | DE | EUR | Brand- und Rauchschutz | Brandschutzklappen | Brandschutzklappen | A0: Mit einem auf der Bedienseite angeordneten | Abschlussgitter
1000790061 | Brandschutzklappe | FK2-EU/DE/1500x450x500/A0/Z01 | 1721 | 84818085 | 4 | 50 | 1605 | 510 | 500 | FK2-EU | pcs | DE | EUR | Brand- und Rauchschutz | Brandschutzklappen | Brandschutzklappen | A0: Mit einem auf der Bedienseite angeordneten | Abschlussgitter | Z01: Ein Endschalter, Anzeige Klappe ZU
1000790062 | Brandschutzklappe | FK2-EU/DE/1500x450x500/A0/Z02 | 1721 | 84818085 | 4 | 50 | 1605 | 510 | 500 | FK2-EU | pcs | DE | EUR | Brand- und Rauchschutz | Brandschutzklappen | Brandschutzklappen | A0: Mit einem auf der Bedienseite angeordneten | Abschlussgitter | Z02: Ein Endschalter, Anzeige Klappe AUF
1000790063 | Brandschutzklappe | FK2-EU/DE/1500x450x500/A0/Z03 | 1801 | 84818085 | 4 | 50 | 1605 | 510 | 500 | FK2-EU | pcs | DE | EUR | Brand- und Rauchschutz | Brandschutzklappen | Brandschutzklappen | A0: Mit einem auf der Bedienseite angeordneten | Abschlussgitter | Z03: Zwei Endschalter, Anzeige Klappe ZU und AUF
1000790064 | Brandschutzklappe | FK2-EU/DE/1500x450x500/A0/Z43 | 2839 | 84818085 | 4 | 51 | 1645 | 510 | 500 | FK2-EU | pcs | DE | EUR | Brand- und Rauchschutz | Brandschutzklappen | Brandschutzklappen | A0: Mit einem auf der Bedienseite angeordneten | Abschlussgitter | Z43: Federrücklaufantrieb 230 V, Fabrikat Belimo, | mit integrierten Endschaltern und | thermoelektrischer Auslöseeinrichtung
1000790065 | Brandschutzklappe | FK2-EU/DE/1500x450x500/A0/Z45 | 2804 | 84818085 | 4 | 51 | 1645 | 510 | 500 | FK2-EU | pcs | DE | EUR | Brand- und Rauchschutz | Brandschutzklappen | Brandschutzklappen | A0: Mit einem auf der Bedienseite angeordneten | Abschlussgitter | Z45: Federrücklaufantrieb 24 V, Fabrikat | Belimo, mit integrierten Endschaltern und | thermoelektrischer Auslöseeinrichtung
1000809416 | Brandschutzklappe | FK2-EU/DE/1500x450x500/AA/Z43RM | 6747 | 84818085 | 4 | 50 | 1645 | 540 | 500 | FK2-EU | pcs | DE | EUR | Brand- und Rauchschutz | Brandschutzklappen | Brandschutzklappen | AA: Mit beidseitig angeordneten Abschlussgitter | Z43RM: Federrücklaufantrieb 230 V, Fabrikat Belimo, mit | integrierten Endschaltern und thermoelektrischer | Auslöseeinrichtung in Verbindung mit einer | Rauchauslöseeinrichtung Typ RM-O-3-D
1000809417 | Brandschutzklappe | FK2-EU/DE/1500x450x500/AA/Z45RM | 6712 | 84818085 | 4 | 50 | 1645 | 540 | 500 | FK2-EU | pcs | DE | EUR | Brand- und Rauchschutz | Brandschutzklappen | Brandschutzklappen | AA: Mit beidseitig angeordneten Abschlussgitter | Z45RM: Federrücklaufantrieb 24 V, Fabrikat Belimo, mit | integrierten Endschaltern und thermoelektrischer | Auslöseeinrichtung in Verbindung mit einer | Rauchauslöseeinrchtung Typ RM-O-3-D
1000760576 | Brandschutzklappe | FK2-EU/DE/1500x450x500/ES/SS/Z00 | 3795 | 84818085 | 4 | 50 | 1605 | 510 | 500 | FK2-EU | pcs | DE | EUR | Brand- und Rauchschutz | Brandschutzklappen | Brandschutzklappen | ES: Mit einem Einbausatz und den dazugehörigen | Befestigungselementen | SS: Mit zwei elastischen Stutzen
1000760577 | Brandschutzklappe | FK2-EU/DE/1500x450x500/ES/SS/Z01 | 3876 | 84818085 | 4 | 50 | 1605 | 510 | 500 | FK2-EU | pcs | DE | EUR | Brand- und Rauchschutz | Brandschutzklappen | Brandschutzklappen | ES: Mit einem Einbausatz und den dazugehörigen | Befestigungselementen | SS: Mit zwei elastischen Stutzen | Z01: Ein Endschalter, Anzeige Klappe ZU
1000760578 | Brandschutzklappe | FK2-EU/DE/1500x450x500/ES/SS/Z02 | 3876 | 84818085 | 4 | 50 | 1605 | 510 | 500 | FK2-EU | pcs | DE | EUR | Brand- und Rauchschutz | Brandschutzklappen | Brandschutzklappen | ES: Mit einem Einbausatz und den dazugehörigen | Befestigungselementen | SS: Mit zwei elastischen Stutzen | Z02: Ein Endschalter, Anzeige Klappe AUF
1000760579 | Brandschutzklappe | FK2-EU/DE/1500x450x500/ES/SS/Z03 | 3956 | 84818085 | 4 | 50 | 1605 | 510 | 500 | FK2-EU | pcs | DE | EUR | Brand- und Rauchschutz | Brandschutzklappen | Brandschutzklappen | ES: Mit einem Einbausatz und den dazugehörigen | Befestigungselementen | SS: Mit zwei elastischen Stutzen | Z03: Zwei Endschalter, Anzeige Klappe ZU und AUF
1000760580 | Brandschutzklappe | FK2-EU/DE/1500x450x500/ES/SS/Z43 | 4994 | 84818085 | 4 | 51 | 1645 | 510 | 500 | FK2-EU | pcs | DE | EUR | Brand- und Rauchschutz | Brandschutzklappen | Brandschutzklappen | ES: Mit einem Einbausatz und den dazugehörigen | Befestigungselementen | SS: Mit zwei elastischen Stutzen | Z43: Federrücklaufantrieb 230 V, Fabrikat Belimo, | mit integrierten Endschaltern und | thermoelektrischer Auslöseeinrichtung
1000760581 | Brandschutzklappe | FK2-EU/DE/1500x450x500/ES/SS/Z45 | 4959 | 84818085 | 4 | 51 | 1645 | 510 | 500 | FK2-EU | pcs | DE | EUR | Brand- und Rauchschutz | Brandschutzklappen | Brandschutzklappen | ES: Mit einem Einbausatz und den dazugehörigen | Befestigungselementen | SS: Mit zwei elastischen Stutzen | Z45: Federrücklaufantrieb 24 V, Fabrikat | Belimo, mit integrierten Endschaltern und | thermoelektrischer Auslöseeinrichtung
1000760570 | Brandschutzklappe | FK2-EU/DE/1500x450x500/ES/Z00 | 2303 | 84818085 | 4 | 50 | 1605 | 510 | 500 | FK2-EU | pcs | DE | EUR | Brand- und Rauchschutz | Brandschutzklappen | Brandschutzklappen | ES: Mit einem Einbausatz und den dazugehörigen | Befestigungselementen
1000760571 | Brandschutzklappe | FK2-EU/DE/1500x450x500/ES/Z01 | 2384 | 84818085 | 4 | 50 | 1605 | 510 | 500 | FK2-EU | pcs | DE | EUR | Brand- und Rauchschutz | Brandschutzklappen | Brandschutzklappen | ES: Mit einem Einbausatz und den dazugehörigen | Befestigungselementen | Z01: Ein Endschalter, Anzeige Klappe ZU
1000760572 | Brandschutzklappe | FK2-EU/DE/1500x450x500/ES/Z02 | 2384 | 84818085 | 4 | 50 | 1605 | 510 | 500 | FK2-EU | pcs | DE | EUR | Brand- und Rauchschutz | Brandschutzklappen | Brandschutzklappen | ES: Mit einem Einbausatz und den dazugehörigen | Befestigungselementen | Z02: Ein Endschalter, Anzeige Klappe AUF
1000760573 | Brandschutzklappe | FK2-EU/DE/1500x450x500/ES/Z03 | 2464 | 84818085 | 4 | 50 | 1605 | 510 | 500 | FK2-EU | pcs | DE | EUR | Brand- und Rauchschutz | Brandschutzklappen | Brandschutzklappen | ES: Mit einem Einbausatz und den dazugehörigen | Befestigungselementen | Z03: Zwei Endschalter, Anzeige Klappe ZU und AUF
1000760574 | Brandschutzklappe | FK2-EU/DE/1500x450x500/ES/Z43 | 3502 | 84818085 | 4 | 51 | 1645 | 510 | 500 | FK2-EU | pcs | DE | EUR | Brand- und Rauchschutz | Brandschutzklappen | Brandschutzklappen | ES: Mit einem Einbausatz und den dazugehörigen | Befestigungselementen | Z43: Federrücklaufantrieb 230 V, Fabrikat Belimo, | mit integrierten Endschaltern und | thermoelektrischer Auslöseeinrichtung
1000760575 | Brandschutzklappe | FK2-EU/DE/1500x450x500/ES/Z45 | 3467 | 84818085 | 4 | 51 | 1645 | 510 | 500 | FK2-EU | pcs | DE | EUR | Brand- und Rauchschutz | Brandschutzklappen | Brandschutzklappen | ES: Mit einem Einbausatz und den dazugehörigen | Befestigungselementen | Z45: Federrücklaufantrieb 24 V, Fabrikat | Belimo, mit integrierten Endschaltern und | thermoelektrischer Auslöseeinrichtung
1000790066 | Brandschutzklappe | FK2-EU/DE/1500x450x500/S0/Z00 | 1933 | 84818085 | 4 | 50 | 1605 | 510 | 500 | FK2-EU | pcs | DE | EUR | Brand- und Rauchschutz | Brandschutzklappen | Brandschutzklappen | S0: Mit einem auf der Bedienseite angeordneten | elastischen Stutzen
1000790067 | Brandschutzklappe | FK2-EU/DE/1500x450x500/S0/Z01 | 2014 | 84818085 | 4 | 50 | 1605 | 510 | 500 | FK2-EU | pcs | DE | EUR | Brand- und Rauchschutz | Brandschutzklappen | Brandschutzklappen | S0: Mit einem auf der Bedienseite angeordneten | elastischen Stutzen | Z01: Ein Endschalter, Anzeige Klappe ZU
1000790068 | Brandschutzklappe | FK2-EU/DE/1500x450x500/S0/Z02 | 2014 | 84818085 | 4 | 50 | 1605 | 510 | 500 | FK2-EU | pcs | DE | EUR | Brand- und Rauchschutz | Brandschutzklappen | Brandschutzklappen | S0: Mit einem auf der Bedienseite angeordneten | elastischen Stutzen | Z02: Ein Endschalter, Anzeige Klappe AUF
1000790069 | Brandschutzklappe | FK2-EU/DE/1500x450x500/S0/Z03 | 2094 | 84818085 | 4 | 50 | 1605 | 510 | 500 | FK2-EU | pcs | DE | EUR | Brand- und Rauchschutz | Brandschutzklappen | Brandschutzklappen | S0: Mit einem auf der Bedienseite angeordneten | elastischen Stutzen | Z03: Zwei Endschalter, Anzeige Klappe ZU und AUF
1000790070 | Brandschutzklappe | FK2-EU/DE/1500x450x500/S0/Z43 | 3132 | 84818085 | 4 | 51 | 1645 | 510 | 500 | FK2-EU | pcs | DE | EUR | Brand- und Rauchschutz | Brandschutzklappen | Brandschutzklappen | S0: Mit einem auf der Bedienseite angeordneten | elastischen Stutzen | Z43: Federrücklaufantrieb 230 V, Fabrikat Belimo, | mit integrierten Endschaltern und | thermoelektrischer Auslöseeinrichtung
1000790071 | Brandschutzklappe | FK2-EU/DE/1500x450x500/S0/Z45 | 3097 | 84818085 | 4 | 51 | 1645 | 510 | 500 | FK2-EU | pcs | DE | EUR | Brand- und Rauchschutz | Brandschutzklappen | Brandschutzklappen | S0: Mit einem auf der Bedienseite angeordneten | elastischen Stutzen | Z45: Federrücklaufantrieb 24 V, Fabrikat | Belimo, mit integrierten Endschaltern und | thermoelektrischer Auslöseeinrichtung
1000760564 | Brandschutzklappe | FK2-EU/DE/1500x450x500/SS/Z00 | 2679 | 84818085 | 4 | 50 | 1605 | 510 | 500 | FK2-EU | pcs | DE | EUR | Brand- und Rauchschutz | Brandschutzklappen | Brandschutzklappen | SS: Mit zwei elastischen Stutzen
1000760565 | Brandschutzklappe | FK2-EU/DE/1500x450x500/SS/Z01 | 2760 | 84818085 | 4 | 50 | 1605 | 510 | 500 | FK2-EU | pcs | DE | EUR | Brand- und Rauchschutz | Brandschutzklappen | Brandschutzklappen | SS: Mit zwei elastischen Stutzen | Z01: Ein Endschalter, Anzeige Klappe ZU
1000760566 | Brandschutzklappe | FK2-EU/DE/1500x450x500/SS/Z02 | 2760 | 84818085 | 4 | 50 | 1605 | 510 | 500 | FK2-EU | pcs | DE | EUR | Brand- und Rauchschutz | Brandschutzklappen | Brandschutzklappen | SS: Mit zwei elastischen Stutzen | Z02: Ein Endschalter, Anzeige Klappe AUF
1000760567 | Brandschutzklappe | FK2-EU/DE/1500x450x500/SS/Z03 | 2840 | 84818085 | 4 | 50 | 1605 | 510 | 500 | FK2-EU | pcs | DE | EUR | Brand- und Rauchschutz | Brandschutzklappen | Brandschutzklappen | SS: Mit zwei elastischen Stutzen | Z03: Zwei Endschalter, Anzeige Klappe ZU und AUF
1000760568 | Brandschutzklappe | FK2-EU/DE/1500x450x500/SS/Z43 | 3878 | 84818085 | 4 | 51 | 1645 | 510 | 500 | FK2-EU | pcs | DE | EUR | Brand- und Rauchschutz | Brandschutzklappen | Brandschutzklappen | SS: Mit zwei elastischen Stutzen | Z43: Federrücklaufantrieb 230 V, Fabrikat Belimo, | mit integrierten Endschaltern und | thermoelektrischer Auslöseeinrichtung
1000760569 | Brandschutzklappe | FK2-EU/DE/1500x450x500/SS/Z45 | 3843 | 84818085 | 4 | 51 | 1645 | 510 | 500 | FK2-EU | pcs | DE | EUR | Brand- und Rauchschutz | Brandschutzklappen | Brandschutzklappen | SS: Mit zwei elastischen Stutzen | Z45: Federrücklaufantrieb 24 V, Fabrikat | Belimo, mit integrierten Endschaltern und | thermoelektrischer Auslöseeinrichtung
1000760558 | Brandschutzklappe | FK2-EU/DE/1500x450x500/Z00 | 1187 | 84818085 | 4 | 50 | 1605 | 510 | 500 | FK2-EU | pcs | DE | EUR | Brand- und Rauchschutz | Brandschutzklappen | Brandschutzklappen
1000760559 | Brandschutzklappe | FK2-EU/DE/1500x450x500/Z01 | 1268 | 84818085 | 4 | 50 | 1605 | 510 | 500 | FK2-EU | pcs | DE | EUR | Brand- und Rauchschutz | Brandschutzklappen | Brandschutzklappen | Z01: Ein Endschalter, Anzeige Klappe ZU
1000760560 | Brandschutzklappe | FK2-EU/DE/1500x450x500/Z02 | 1268 | 84818085 | 4 | 50 | 1605 | 510 | 500 | FK2-EU | pcs | DE | EUR | Brand- und Rauchschutz | Brandschutzklappen | Brandschutzklappen | Z02: Ein Endschalter, Anzeige Klappe AUF
1000760561 | Brandschutzklappe | FK2-EU/DE/1500x450x500/Z03 | 1348 | 84818085 | 4 | 50 | 1605 | 510 | 500 | FK2-EU | pcs | DE | EUR | Brand- und Rauchschutz | Brandschutzklappen | Brandschutzklappen | Z03: Zwei Endschalter, Anzeige Klappe ZU und AUF
1000760562 | Brandschutzklappe | FK2-EU/DE/1500x450x500/Z43 | 2386 | 84818085 | 4 | 51 | 1645 | 510 | 500 | FK2-EU | pcs | DE | EUR | Brand- und Rauchschutz | Brandschutzklappen | Brandschutzklappen | Z43: Federrücklaufantrieb 230 V, Fabrikat Belimo, | mit integrierten Endschaltern und | thermoelektrischer Auslöseeinrichtung
1000760563 | Brandschutzklappe | FK2-EU/DE/1500x450x500/Z45 | 2351 | 84818085 | 4 | 51 | 1645 | 510 | 500 | FK2-EU | pcs | DE | EUR | Brand- und Rauchschutz | Brandschutzklappen | Brandschutzklappen | Z45: Federrücklaufantrieb 24 V, Fabrikat | Belimo, mit integrierten Endschaltern und | thermoelektrischer Auslöseeinrichtung
1000760582 | Brandschutzklappe | FK2-EU/DE/1500x500x305/Z00 | 1234 | 84818085 | 4 | 46 | 1605 | 560 | 305 | FK2-EU | pcs | DE | EUR | Brand- und Rauchschutz | Brandschutzklappen | Brandschutzklappen
1000760583 | Brandschutzklappe | FK2-EU/DE/1500x500x305/Z01 | 1315 | 84818085 | 4 | 46 | 1605 | 560 | 305 | FK2-EU | pcs | DE | EUR | Brand- und Rauchschutz | Brandschutzklappen | Brandschutzklappen | Z01: Ein Endschalter, Anzeige Klappe ZU
1000760584 | Brandschutzklappe | FK2-EU/DE/1500x500x305/Z02 | 1315 | 84818085 | 4 | 46 | 1605 | 560 | 305 | FK2-EU | pcs | DE | EUR | Brand- und Rauchschutz | Brandschutzklappen | Brandschutzklappen | Z02: Ein Endschalter, Anzeige Klappe AUF
1000760585 | Brandschutzklappe | FK2-EU/DE/1500x500x305/Z03 | 1395 | 84818085 | 4 | 46 | 1605 | 560 | 305 | FK2-EU | pcs | DE | EUR | Brand- und Rauchschutz | Brandschutzklappen | Brandschutzklappen | Z03: Zwei Endschalter, Anzeige Klappe ZU und AUF
1000760586 | Brandschutzklappe | FK2-EU/DE/1500x500x305/Z43 | 2433 | 84818085 | 4 | 47 | 1645 | 560 | 305 | FK2-EU | pcs | DE | EUR | Brand- und Rauchschutz | Brandschutzklappen | Brandschutzklappen | Z43: Federrücklaufantrieb 230 V, Fabrikat Belimo, | mit integrierten Endschaltern und | thermoelektrischer Auslöseeinrichtung
1000760587 | Brandschutzklappe | FK2-EU/DE/1500x500x305/Z45 | 2398 | 84818085 | 4 | 47 | 1645 | 560 | 305 | FK2-EU | pcs | DE | EUR | Brand- und Rauchschutz | Brandschutzklappen | Brandschutzklappen | Z45: Federrücklaufantrieb 24 V, Fabrikat | Belimo, mit integrierten Endschaltern und | thermoelektrischer Auslöseeinrichtung
1000790072 | Brandschutzklappe | FK2-EU/DE/1500x500x500/0A/Z00 | 1697 | 84818085 | 4 | 54 | 1605 | 560 | 500 | FK2-EU | pcs | DE | EUR | Brand- und Rauchschutz | Brandschutzklappen | Brandschutzklappen | 0A: Mit einem auf der Einbauseite angeordneten | Abschlussgitter
1000790073 | Brandschutzklappe | FK2-EU/DE/1500x500x500/0A/Z01 | 1778 | 84818085 | 4 | 54 | 1605 | 560 | 500 | FK2-EU | pcs | DE | EUR | Brand- und Rauchschutz | Brandschutzklappen | Brandschutzklappen | 0A: Mit einem auf der Einbauseite angeordneten | Abschlussgitter | Z01: Ein Endschalter, Anzeige Klappe ZU
1000790074 | Brandschutzklappe | FK2-EU/DE/1500x500x500/0A/Z02 | 1778 | 84818085 | 4 | 54 | 1605 | 560 | 500 | FK2-EU | pcs | DE | EUR | Brand- und Rauchschutz | Brandschutzklappen | Brandschutzklappen | 0A: Mit einem auf der Einbauseite angeordneten | Abschlussgitter | Z02: Ein Endschalter, Anzeige Klappe AUF
1000790075 | Brandschutzklappe | FK2-EU/DE/1500x500x500/0A/Z03 | 1858 | 84818085 | 4 | 54 | 1605 | 560 | 500 | FK2-EU | pcs | DE | EUR | Brand- und Rauchschutz | Brandschutzklappen | Brandschutzklappen | 0A: Mit einem auf der Einbauseite angeordneten | Abschlussgitter | Z03: Zwei Endschalter, Anzeige Klappe ZU und AUF
1000790076 | Brandschutzklappe | FK2-EU/DE/1500x500x500/0A/Z43 | 2896 | 84818085 | 4 | 55 | 1645 | 560 | 500 | FK2-EU | pcs | DE | EUR | Brand- und Rauchschutz | Brandschutzklappen | Brandschutzklappen | 0A: Mit einem auf der Einbauseite angeordneten | Abschlussgitter | Z43: Federrücklaufantrieb 230 V, Fabrikat Belimo, | mit integrierten Endschaltern und | thermoelektrischer Auslöseeinrichtung
1000790077 | Brandschutzklappe | FK2-EU/DE/1500x500x500/0A/Z45 | 2861 | 84818085 | 4 | 55 | 1645 | 560 | 500 | FK2-EU | pcs | DE | EUR | Brand- und Rauchschutz | Brandschutzklappen | Brandschutzklappen | 0A: Mit einem auf der Einbauseite angeordneten | Abschlussgitter | Z45: Federrücklaufantrieb 24 V, Fabrikat | Belimo, mit integrierten Endschaltern und | thermoelektrischer Auslöseeinrichtung
1000790078 | Brandschutzklappe | FK2-EU/DE/1500x500x500/0S/Z00 | 1993 | 84818085 | 4 | 54 | 1605 | 560 | 500 | FK2-EU | pcs | DE | EUR | Brand- und Rauchschutz | Brandschutzklappen | Brandschutzklappen | 0S: Mit einem auf der Einbauseite angeordneten | elastischen Stutzen
1000790079 | Brandschutzklappe | FK2-EU/DE/1500x500x500/0S/Z01 | 2074 | 84818085 | 4 | 54 | 1605 | 560 | 500 | FK2-EU | pcs | DE | EUR | Brand- und Rauchschutz | Brandschutzklappen | Brandschutzklappen | 0S: Mit einem auf der Einbauseite angeordneten | elastischen Stutzen | Z01: Ein Endschalter, Anzeige Klappe ZU
1000790080 | Brandschutzklappe | FK2-EU/DE/1500x500x500/0S/Z02 | 2074 | 84818085 | 4 | 54 | 1605 | 560 | 500 | FK2-EU | pcs | DE | EUR | Brand- und Rauchschutz | Brandschutzklappen | Brandschutzklappen | 0S: Mit einem auf der Einbauseite angeordneten | elastischen Stutzen | Z02: Ein Endschalter, Anzeige Klappe AUF
1000790081 | Brandschutzklappe | FK2-EU/DE/1500x500x500/0S/Z03 | 2154 | 84818085 | 4 | 54 | 1605 | 560 | 500 | FK2-EU | pcs | DE | EUR | Brand- und Rauchschutz | Brandschutzklappen | Brandschutzklappen | 0S: Mit einem auf der Einbauseite angeordneten | elastischen Stutzen | Z03: Zwei Endschalter, Anzeige Klappe ZU und AUF
1000790082 | Brandschutzklappe | FK2-EU/DE/1500x500x500/0S/Z43 | 3192 | 84818085 | 4 | 55 | 1645 | 560 | 500 | FK2-EU | pcs | DE | EUR | Brand- und Rauchschutz | Brandschutzklappen | Brandschutzklappen | 0S: Mit einem auf der Einbauseite angeordneten | elastischen Stutzen | Z43: Federrücklaufantrieb 230 V, Fabrikat Belimo, | mit integrierten Endschaltern und | thermoelektrischer Auslöseeinrichtung
1000790083 | Brandschutzklappe | FK2-EU/DE/1500x500x500/0S/Z45 | 3157 | 84818085 | 4 | 55 | 1645 | 560 | 500 | FK2-EU | pcs | DE | EUR | Brand- und Rauchschutz | Brandschutzklappen | Brandschutzklappen | 0S: Mit einem auf der Einbauseite angeordneten | elastischen Stutzen | Z45: Federrücklaufantrieb 24 V, Fabrikat | Belimo, mit integrierten Endschaltern und | thermoelektrischer Auslöseeinrichtung
1000790084 | Brandschutzklappe | FK2-EU/DE/1500x500x500/A0/Z00 | 1697 | 84818085 | 4 | 54 | 1605 | 560 | 500 | FK2-EU | pcs | DE | EUR | Brand- und Rauchschutz | Brandschutzklappen | Brandschutzklappen | A0: Mit einem auf der Bedienseite angeordneten | Abschlussgitter
1000790085 | Brandschutzklappe | FK2-EU/DE/1500x500x500/A0/Z01 | 1778 | 84818085 | 4 | 54 | 1605 | 560 | 500 | FK2-EU | pcs | DE | EUR | Brand- und Rauchschutz | Brandschutzklappen | Brandschutzklappen | A0: Mit einem auf der Bedienseite angeordneten | Abschlussgitter | Z01: Ein Endschalter, Anzeige Klappe ZU
1000790086 | Brandschutzklappe | FK2-EU/DE/1500x500x500/A0/Z02 | 1778 | 84818085 | 4 | 54 | 1605 | 560 | 500 | FK2-EU | pcs | DE | EUR | Brand- und Rauchschutz | Brandschutzklappen | Brandschutzklappen | A0: Mit einem auf der Bedienseite angeordneten | Abschlussgitter | Z02: Ein Endschalter, Anzeige Klappe AUF
1000790087 | Brandschutzklappe | FK2-EU/DE/1500x500x500/A0/Z03 | 1858 | 84818085 | 4 | 54 | 1605 | 560 | 500 | FK2-EU | pcs | DE | EUR | Brand- und Rauchschutz | Brandschutzklappen | Brandschutzklappen | A0: Mit einem auf der Bedienseite angeordneten | Abschlussgitter | Z03: Zwei Endschalter, Anzeige Klappe ZU und AUF
1000790088 | Brandschutzklappe | FK2-EU/DE/1500x500x500/A0/Z43 | 2896 | 84818085 | 4 | 55 | 1645 | 560 | 500 | FK2-EU | pcs | DE | EUR | Brand- und Rauchschutz | Brandschutzklappen | Brandschutzklappen | A0: Mit einem auf der Bedienseite angeordneten | Abschlussgitter | Z43: Federrücklaufantrieb 230 V, Fabrikat Belimo, | mit integrierten Endschaltern und | thermoelektrischer Auslöseeinrichtung
1000790089 | Brandschutzklappe | FK2-EU/DE/1500x500x500/A0/Z45 | 2861 | 84818085 | 4 | 55 | 1645 | 560 | 500 | FK2-EU | pcs | DE | EUR | Brand- und Rauchschutz | Brandschutzklappen | Brandschutzklappen | A0: Mit einem auf der Bedienseite angeordneten | Abschlussgitter | Z45: Federrücklaufantrieb 24 V, Fabrikat | Belimo, mit integrierten Endschaltern und | thermoelektrischer Auslöseeinrichtung
1000809418 | Brandschutzklappe | FK2-EU/DE/1500x500x500/AA/Z43RM | 6812 | 84818085 | 4 | 54 | 1645 | 590 | 500 | FK2-EU | pcs | DE | EUR | Brand- und Rauchschutz | Brandschutzklappen | Brandschutzklappen | AA: Mit beidseitig angeordneten Abschlussgitter | Z43RM: Federrücklaufantrieb 230 V, Fabrikat Belimo, mit | integrierten Endschaltern und thermoelektrischer | Auslöseeinrichtung in Verbindung mit einer | Rauchauslöseeinrichtung Typ RM-O-3-D
1000809419 | Brandschutzklappe | FK2-EU/DE/1500x500x500/AA/Z45RM | 6777 | 84818085 | 4 | 54 | 1645 | 590 | 500 | FK2-EU | pcs | DE | EUR | Brand- und Rauchschutz | Brandschutzklappen | Brandschutzklappen | AA: Mit beidseitig angeordneten Abschlussgitter | Z45RM: Federrücklaufantrieb 24 V, Fabrikat Belimo, mit | integrierten Endschaltern und thermoelektrischer | Auslöseeinrichtung in Verbindung mit einer | Rauchauslöseeinrchtung Typ RM-O-3-D
1000760606 | Brandschutzklappe | FK2-EU/DE/1500x500x500/ES/SS/Z00 | 3889 | 84818085 | 4 | 54 | 1605 | 560 | 500 | FK2-EU | pcs | DE | EUR | Brand- und Rauchschutz | Brandschutzklappen | Brandschutzklappen | ES: Mit einem Einbausatz und den dazugehörigen | Befestigungselementen | SS: Mit zwei elastischen Stutzen
1000760607 | Brandschutzklappe | FK2-EU/DE/1500x500x500/ES/SS/Z01 | 3970 | 84818085 | 4 | 54 | 1605 | 560 | 500 | FK2-EU | pcs | DE | EUR | Brand- und Rauchschutz | Brandschutzklappen | Brandschutzklappen | ES: Mit einem Einbausatz und den dazugehörigen | Befestigungselementen | SS: Mit zwei elastischen Stutzen | Z01: Ein Endschalter, Anzeige Klappe ZU
1000760608 | Brandschutzklappe | FK2-EU/DE/1500x500x500/ES/SS/Z02 | 3970 | 84818085 | 4 | 54 | 1605 | 560 | 500 | FK2-EU | pcs | DE | EUR | Brand- und Rauchschutz | Brandschutzklappen | Brandschutzklappen | ES: Mit einem Einbausatz und den dazugehörigen | Befestigungselementen | SS: Mit zwei elastischen Stutzen | Z02: Ein Endschalter, Anzeige Klappe AUF
1000760609 | Brandschutzklappe | FK2-EU/DE/1500x500x500/ES/SS/Z03 | 4050 | 84818085 | 4 | 54 | 1605 | 560 | 500 | FK2-EU | pcs | DE | EUR | Brand- und Rauchschutz | Brandschutzklappen | Brandschutzklappen | ES: Mit einem Einbausatz und den dazugehörigen | Befestigungselementen | SS: Mit zwei elastischen Stutzen | Z03: Zwei Endschalter, Anzeige Klappe ZU und AUF
1000760610 | Brandschutzklappe | FK2-EU/DE/1500x500x500/ES/SS/Z43 | 5088 | 84818085 | 4 | 55 | 1645 | 560 | 500 | FK2-EU | pcs | DE | EUR | Brand- und Rauchschutz | Brandschutzklappen | Brandschutzklappen | ES: Mit einem Einbausatz und den dazugehörigen | Befestigungselementen | SS: Mit zwei elastischen Stutzen | Z43: Federrücklaufantrieb 230 V, Fabrikat Belimo, | mit integrierten Endschaltern und | thermoelektrischer Auslöseeinrichtung
1000760611 | Brandschutzklappe | FK2-EU/DE/1500x500x500/ES/SS/Z45 | 5053 | 84818085 | 4 | 55 | 1645 | 560 | 500 | FK2-EU | pcs | DE | EUR | Brand- und Rauchschutz | Brandschutzklappen | Brandschutzklappen | ES: Mit einem Einbausatz und den dazugehörigen | Befestigungselementen | SS: Mit zwei elastischen Stutzen | Z45: Federrücklaufantrieb 24 V, Fabrikat | Belimo, mit integrierten Endschaltern und | thermoelektrischer Auslöseeinrichtung
1000760600 | Brandschutzklappe | FK2-EU/DE/1500x500x500/ES/Z00 | 2371 | 84818085 | 4 | 54 | 1605 | 560 | 500 | FK2-EU | pcs | DE | EUR | Brand- und Rauchschutz | Brandschutzklappen | Brandschutzklappen | ES: Mit einem Einbausatz und den dazugehörigen | Befestigungselementen
1000760601 | Brandschutzklappe | FK2-EU/DE/1500x500x500/ES/Z01 | 2452 | 84818085 | 4 | 54 | 1605 | 560 | 500 | FK2-EU | pcs | DE | EUR | Brand- und Rauchschutz | Brandschutzklappen | Brandschutzklappen | ES: Mit einem Einbausatz und den dazugehörigen | Befestigungselementen | Z01: Ein Endschalter, Anzeige Klappe ZU
1000760602 | Brandschutzklappe | FK2-EU/DE/1500x500x500/ES/Z02 | 2452 | 84818085 | 4 | 54 | 1605 | 560 | 500 | FK2-EU | pcs | DE | EUR | Brand- und Rauchschutz | Brandschutzklappen | Brandschutzklappen | ES: Mit einem Einbausatz und den dazugehörigen | Befestigungselementen | Z02: Ein Endschalter, Anzeige Klappe AUF
1000760603 | Brandschutzklappe | FK2-EU/DE/1500x500x500/ES/Z03 | 2532 | 84818085 | 4 | 54 | 1605 | 560 | 500 | FK2-EU | pcs | DE | EUR | Brand- und Rauchschutz | Brandschutzklappen | Brandschutzklappen | ES: Mit einem Einbausatz und den dazugehörigen | Befestigungselementen | Z03: Zwei Endschalter, Anzeige Klappe ZU und AUF
1000760604 | Brandschutzklappe | FK2-EU/DE/1500x500x500/ES/Z43 | 3570 | 84818085 | 4 | 55 | 1645 | 560 | 500 | FK2-EU | pcs | DE | EUR | Brand- und Rauchschutz | Brandschutzklappen | Brandschutzklappen | ES: Mit einem Einbausatz und den dazugehörigen | Befestigungselementen | Z43: Federrücklaufantrieb 230 V, Fabrikat Belimo, | mit integrierten Endschaltern und | thermoelektrischer Auslöseeinrichtung
1000760605 | Brandschutzklappe | FK2-EU/DE/1500x500x500/ES/Z45 | 3535 | 84818085 | 4 | 55 | 1645 | 560 | 500 | FK2-EU | pcs | DE | EUR | Brand- und Rauchschutz | Brandschutzklappen | Brandschutzklappen | ES: Mit einem Einbausatz und den dazugehörigen | Befestigungselementen | Z45: Federrücklaufantrieb 24 V, Fabrikat | Belimo, mit integrierten Endschaltern und | thermoelektrischer Auslöseeinrichtung
1000790090 | Brandschutzklappe | FK2-EU/DE/1500x500x500/S0/Z00 | 1993 | 84818085 | 4 | 54 | 1605 | 560 | 500 | FK2-EU | pcs | DE | EUR | Brand- und Rauchschutz | Brandschutzklappen | Brandschutzklappen | S0: Mit einem auf der Bedienseite angeordneten | elastischen Stutzen
1000790091 | Brandschutzklappe | FK2-EU/DE/1500x500x500/S0/Z01 | 2074 | 84818085 | 4 | 54 | 1605 | 560 | 500 | FK2-EU | pcs | DE | EUR | Brand- und Rauchschutz | Brandschutzklappen | Brandschutzklappen | S0: Mit einem auf der Bedienseite angeordneten | elastischen Stutzen | Z01: Ein Endschalter, Anzeige Klappe ZU
1000790092 | Brandschutzklappe | FK2-EU/DE/1500x500x500/S0/Z02 | 2074 | 84818085 | 4 | 54 | 1605 | 560 | 500 | FK2-EU | pcs | DE | EUR | Brand- und Rauchschutz | Brandschutzklappen | Brandschutzklappen | S0: Mit einem auf der Bedienseite angeordneten | elastischen Stutzen | Z02: Ein Endschalter, Anzeige Klappe AUF
1000790093 | Brandschutzklappe | FK2-EU/DE/1500x500x500/S0/Z03 | 2154 | 84818085 | 4 | 54 | 1605 | 560 | 500 | FK2-EU | pcs | DE | EUR | Brand- und Rauchschutz | Brandschutzklappen | Brandschutzklappen | S0: Mit einem auf der Bedienseite angeordneten | elastischen Stutzen | Z03: Zwei Endschalter, Anzeige Klappe ZU und AUF
1000790094 | Brandschutzklappe | FK2-EU/DE/1500x500x500/S0/Z43 | 3192 | 84818085 | 4 | 55 | 1645 | 560 | 500 | FK2-EU | pcs | DE | EUR | Brand- und Rauchschutz | Brandschutzklappen | Brandschutzklappen | S0: Mit einem auf der Bedienseite angeordneten | elastischen Stutzen | Z43: Federrücklaufantrieb 230 V, Fabrikat Belimo, | mit integrierten Endschaltern und | thermoelektrischer Auslöseeinrichtung
1000790095 | Brandschutzklappe | FK2-EU/DE/1500x500x500/S0/Z45 | 3157 | 84818085 | 4 | 55 | 1645 | 560 | 500 | FK2-EU | pcs | DE | EUR | Brand- und Rauchschutz | Brandschutzklappen | Brandschutzklappen | S0: Mit einem auf der Bedienseite angeordneten | elastischen Stutzen | Z45: Federrücklaufantrieb 24 V, Fabrikat | Belimo, mit integrierten Endschaltern und | thermoelektrischer Auslöseeinrichtung
1000760594 | Brandschutzklappe | FK2-EU/DE/1500x500x500/SS/Z00 | 2752 | 84818085 | 4 | 54 | 1605 | 560 | 500 | FK2-EU | pcs | DE | EUR | Brand- und Rauchschutz | Brandschutzklappen | Brandschutzklappen | SS: Mit zwei elastischen Stutzen
1000760595 | Brandschutzklappe | FK2-EU/DE/1500x500x500/SS/Z01 | 2833 | 84818085 | 4 | 54 | 1605 | 560 | 500 | FK2-EU | pcs | DE | EUR | Brand- und Rauchschutz | Brandschutzklappen | Brandschutzklappen | SS: Mit zwei elastischen Stutzen | Z01: Ein Endschalter, Anzeige Klappe ZU
1000760596 | Brandschutzklappe | FK2-EU/DE/1500x500x500/SS/Z02 | 2833 | 84818085 | 4 | 54 | 1605 | 560 | 500 | FK2-EU | pcs | DE | EUR | Brand- und Rauchschutz | Brandschutzklappen | Brandschutzklappen | SS: Mit zwei elastischen Stutzen | Z02: Ein Endschalter, Anzeige Klappe AUF
1000760597 | Brandschutzklappe | FK2-EU/DE/1500x500x500/SS/Z03 | 2913 | 84818085 | 4 | 54 | 1605 | 560 | 500 | FK2-EU | pcs | DE | EUR | Brand- und Rauchschutz | Brandschutzklappen | Brandschutzklappen | SS: Mit zwei elastischen Stutzen | Z03: Zwei Endschalter, Anzeige Klappe ZU und AUF
1000760598 | Brandschutzklappe | FK2-EU/DE/1500x500x500/SS/Z43 | 3951 | 84818085 | 4 | 55 | 1645 | 560 | 500 | FK2-EU | pcs | DE | EUR | Brand- und Rauchschutz | Brandschutzklappen | Brandschutzklappen | SS: Mit zwei elastischen Stutzen | Z43: Federrücklaufantrieb 230 V, Fabrikat Belimo, | mit integrierten Endschaltern und | thermoelektrischer Auslöseeinrichtung
1000760599 | Brandschutzklappe | FK2-EU/DE/1500x500x500/SS/Z45 | 3916 | 84818085 | 4 | 55 | 1645 | 560 | 500 | FK2-EU | pcs | DE | EUR | Brand- und Rauchschutz | Brandschutzklappen | Brandschutzklappen | SS: Mit zwei elastischen Stutzen | Z45: Federrücklaufantrieb 24 V, Fabrikat | Belimo, mit integrierten Endschaltern und | thermoelektrischer Auslöseeinrichtung
1000760588 | Brandschutzklappe | FK2-EU/DE/1500x500x500/Z00 | 1234 | 84818085 | 4 | 54 | 1605 | 560 | 500 | FK2-EU | pcs | DE | EUR | Brand- und Rauchschutz | Brandschutzklappen | Brandschutzklappen
1000760589 | Brandschutzklappe | FK2-EU/DE/1500x500x500/Z01 | 1315 | 84818085 | 4 | 54 | 1605 | 560 | 500 | FK2-EU | pcs | DE | EUR | Brand- und Rauchschutz | Brandschutzklappen | Brandschutzklappen | Z01: Ein Endschalter, Anzeige Klappe ZU
1000760590 | Brandschutzklappe | FK2-EU/DE/1500x500x500/Z02 | 1315 | 84818085 | 4 | 54 | 1605 | 560 | 500 | FK2-EU | pcs | DE | EUR | Brand- und Rauchschutz | Brandschutzklappen | Brandschutzklappen | Z02: Ein Endschalter, Anzeige Klappe AUF
1000760591 | Brandschutzklappe | FK2-EU/DE/1500x500x500/Z03 | 1395 | 84818085 | 4 | 54 | 1605 | 560 | 500 | FK2-EU | pcs | DE | EUR | Brand- und Rauchschutz | Brandschutzklappen | Brandschutzklappen | Z03: Zwei Endschalter, Anzeige Klappe ZU und AUF
1000760592 | Brandschutzklappe | FK2-EU/DE/1500x500x500/Z43 | 2433 | 84818085 | 4 | 55 | 1645 | 560 | 500 | FK2-EU | pcs | DE | EUR | Brand- und Rauchschutz | Brandschutzklappen | Brandschutzklappen | Z43: Federrücklaufantrieb 230 V, Fabrikat Belimo, | mit integrierten Endschaltern und | thermoelektrischer Auslöseeinrichtung
1000760593 | Brandschutzklappe | FK2-EU/DE/1500x500x500/Z45 | 2398 | 84818085 | 4 | 55 | 1645 | 560 | 500 | FK2-EU | pcs | DE | EUR | Brand- und Rauchschutz | Brandschutzklappen | Brandschutzklappen | Z45: Federrücklaufantrieb 24 V, Fabrikat | Belimo, mit integrierten Endschaltern und | thermoelektrischer Auslöseeinrichtung
1000760612 | Brandschutzklappe | FK2-EU/DE/1500x550x305/Z00 | 1302 | 84818085 | 4 | 49 | 1605 | 610 | 305 | FK2-EU | pcs | DE | EUR | Brand- und Rauchschutz | Brandschutzklappen | Brandschutzklappen
1000760613 | Brandschutzklappe | FK2-EU/DE/1500x550x305/Z01 | 1383 | 84818085 | 4 | 49 | 1605 | 610 | 305 | FK2-EU | pcs | DE | EUR | Brand- und Rauchschutz | Brandschutzklappen | Brandschutzklappen | Z01: Ein Endschalter, Anzeige Klappe ZU
1000760614 | Brandschutzklappe | FK2-EU/DE/1500x550x305/Z02 | 1383 | 84818085 | 4 | 49 | 1605 | 610 | 305 | FK2-EU | pcs | DE | EUR | Brand- und Rauchschutz | Brandschutzklappen | Brandschutzklappen | Z02: Ein Endschalter, Anzeige Klappe AUF
1000760615 | Brandschutzklappe | FK2-EU/DE/1500x550x305/Z03 | 1463 | 84818085 | 4 | 49 | 1605 | 610 | 305 | FK2-EU | pcs | DE | EUR | Brand- und Rauchschutz | Brandschutzklappen | Brandschutzklappen | Z03: Zwei Endschalter, Anzeige Klappe ZU und AUF
1000760616 | Brandschutzklappe | FK2-EU/DE/1500x550x305/Z43 | 2501 | 84818085 | 4 | 50 | 1645 | 610 | 305 | FK2-EU | pcs | DE | EUR | Brand- und Rauchschutz | Brandschutzklappen | Brandschutzklappen | Z43: Federrücklaufantrieb 230 V, Fabrikat Belimo, | mit integrierten Endschaltern und | thermoelektrischer Auslöseeinrichtung
1000760617 | Brandschutzklappe | FK2-EU/DE/1500x550x305/Z45 | 2466 | 84818085 | 4 | 50 | 1645 | 610 | 305 | FK2-EU | pcs | DE | EUR | Brand- und Rauchschutz | Brandschutzklappen | Brandschutzklappen | Z45: Federrücklaufantrieb 24 V, Fabrikat | Belimo, mit integrierten Endschaltern und | thermoelektrischer Auslöseeinrichtung
1000790096 | Brandschutzklappe | FK2-EU/DE/1500x550x500/0A/Z00 | 1777 | 84818085 | 4 | 57 | 1605 | 610 | 500 | FK2-EU | pcs | DE | EUR | Brand- und Rauchschutz | Brandschutzklappen | Brandschutzklappen | 0A: Mit einem auf der Einbauseite angeordneten | Abschlussgitter
1000790097 | Brandschutzklappe | FK2-EU/DE/1500x550x500/0A/Z01 | 1858 | 84818085 | 4 | 57 | 1605 | 610 | 500 | FK2-EU | pcs | DE | EUR | Brand- und Rauchschutz | Brandschutzklappen | Brandschutzklappen | 0A: Mit einem auf der Einbauseite angeordneten | Abschlussgitter | Z01: Ein Endschalter, Anzeige Klappe ZU
1000790098 | Brandschutzklappe | FK2-EU/DE/1500x550x500/0A/Z02 | 1858 | 84818085 | 4 | 57 | 1605 | 610 | 500 | FK2-EU | pcs | DE | EUR | Brand- und Rauchschutz | Brandschutzklappen | Brandschutzklappen | 0A: Mit einem auf der Einbauseite angeordneten | Abschlussgitter | Z02: Ein Endschalter, Anzeige Klappe AUF
1000790099 | Brandschutzklappe | FK2-EU/DE/1500x550x500/0A/Z03 | 1938 | 84818085 | 4 | 57 | 1605 | 610 | 500 | FK2-EU | pcs | DE | EUR | Brand- und Rauchschutz | Brandschutzklappen | Brandschutzklappen | 0A: Mit einem auf der Einbauseite angeordneten | Abschlussgitter | Z03: Zwei Endschalter, Anzeige Klappe ZU und AUF
1000790100 | Brandschutzklappe | FK2-EU/DE/1500x550x500/0A/Z43 | 2976 | 84818085 | 4 | 58 | 1645 | 610 | 500 | FK2-EU | pcs | DE | EUR | Brand- und Rauchschutz | Brandschutzklappen | Brandschutzklappen | 0A: Mit einem auf der Einbauseite angeordneten | Abschlussgitter | Z43: Federrücklaufantrieb 230 V, Fabrikat Belimo, | mit integrierten Endschaltern und | thermoelektrischer Auslöseeinrichtung
1000790101 | Brandschutzklappe | FK2-EU/DE/1500x550x500/0A/Z45 | 2941 | 84818085 | 4 | 58 | 1645 | 610 | 500 | FK2-EU | pcs | DE | EUR | Brand- und Rauchschutz | Brandschutzklappen | Brandschutzklappen | 0A: Mit einem auf der Einbauseite angeordneten | Abschlussgitter | Z45: Federrücklaufantrieb 24 V, Fabrikat | Belimo, mit integrierten Endschaltern und | thermoelektrischer Auslöseeinrichtung
1000790102 | Brandschutzklappe | FK2-EU/DE/1500x550x500/0S/Z00 | 2081 | 84818085 | 4 | 57 | 1605 | 610 | 500 | FK2-EU | pcs | DE | EUR | Brand- und Rauchschutz | Brandschutzklappen | Brandschutzklappen | 0S: Mit einem auf der Einbauseite angeordneten | elastischen Stutzen
1000790103 | Brandschutzklappe | FK2-EU/DE/1500x550x500/0S/Z01 | 2162 | 84818085 | 4 | 57 | 1605 | 610 | 500 | FK2-EU | pcs | DE | EUR | Brand- und Rauchschutz | Brandschutzklappen | Brandschutzklappen | 0S: Mit einem auf der Einbauseite angeordneten | elastischen Stutzen | Z01: Ein Endschalter, Anzeige Klappe ZU
1000790104 | Brandschutzklappe | FK2-EU/DE/1500x550x500/0S/Z02 | 2162 | 84818085 | 4 | 57 | 1605 | 610 | 500 | FK2-EU | pcs | DE | EUR | Brand- und Rauchschutz | Brandschutzklappen | Brandschutzklappen | 0S: Mit einem auf der Einbauseite angeordneten | elastischen Stutzen | Z02: Ein Endschalter, Anzeige Klappe AUF
1000790105 | Brandschutzklappe | FK2-EU/DE/1500x550x500/0S/Z03 | 2242 | 84818085 | 4 | 57 | 1605 | 610 | 500 | FK2-EU | pcs | DE | EUR | Brand- und Rauchschutz | Brandschutzklappen | Brandschutzklappen | 0S: Mit einem auf der Einbauseite angeordneten | elastischen Stutzen | Z03: Zwei Endschalter, Anzeige Klappe ZU und AUF
1000790106 | Brandschutzklappe | FK2-EU/DE/1500x550x500/0S/Z43 | 3280 | 84818085 | 4 | 58 | 1645 | 610 | 500 | FK2-EU | pcs | DE | EUR | Brand- und Rauchschutz | Brandschutzklappen | Brandschutzklappen | 0S: Mit einem auf der Einbauseite angeordneten | elastischen Stutzen | Z43: Federrücklaufantrieb 230 V, Fabrikat Belimo, | mit integrierten Endschaltern und | thermoelektrischer Auslöseeinrichtung
1000790107 | Brandschutzklappe | FK2-EU/DE/1500x550x500/0S/Z45 | 3245 | 84818085 | 4 | 58 | 1645 | 610 | 500 | FK2-EU | pcs | DE | EUR | Brand- und Rauchschutz | Brandschutzklappen | Brandschutzklappen | 0S: Mit einem auf der Einbauseite angeordneten | elastischen Stutzen | Z45: Federrücklaufantrieb 24 V, Fabrikat | Belimo, mit integrierten Endschaltern und | thermoelektrischer Auslöseeinrichtung
1000790108 | Brandschutzklappe | FK2-EU/DE/1500x550x500/A0/Z00 | 1777 | 84818085 | 4 | 57 | 1605 | 610 | 500 | FK2-EU | pcs | DE | EUR | Brand- und Rauchschutz | Brandschutzklappen | Brandschutzklappen | A0: Mit einem auf der Bedienseite angeordneten | Abschlussgitter
1000790109 | Brandschutzklappe | FK2-EU/DE/1500x550x500/A0/Z01 | 1858 | 84818085 | 4 | 57 | 1605 | 610 | 500 | FK2-EU | pcs | DE | EUR | Brand- und Rauchschutz | Brandschutzklappen | Brandschutzklappen | A0: Mit einem auf der Bedienseite angeordneten | Abschlussgitter | Z01: Ein Endschalter, Anzeige Klappe ZU
1000790110 | Brandschutzklappe | FK2-EU/DE/1500x550x500/A0/Z02 | 1858 | 84818085 | 4 | 57 | 1605 | 610 | 500 | FK2-EU | pcs | DE | EUR | Brand- und Rauchschutz | Brandschutzklappen | Brandschutzklappen | A0: Mit einem auf der Bedienseite angeordneten | Abschlussgitter | Z02: Ein Endschalter, Anzeige Klappe AUF
1000790111 | Brandschutzklappe | FK2-EU/DE/1500x550x500/A0/Z03 | 1938 | 84818085 | 4 | 57 | 1605 | 610 | 500 | FK2-EU | pcs | DE | EUR | Brand- und Rauchschutz | Brandschutzklappen | Brandschutzklappen | A0: Mit einem auf der Bedienseite angeordneten | Abschlussgitter | Z03: Zwei Endschalter, Anzeige Klappe ZU und AUF
1000790112 | Brandschutzklappe | FK2-EU/DE/1500x550x500/A0/Z43 | 2976 | 84818085 | 4 | 58 | 1645 | 610 | 500 | FK2-EU | pcs | DE | EUR | Brand- und Rauchschutz | Brandschutzklappen | Brandschutzklappen | A0: Mit einem auf der Bedienseite angeordneten | Abschlussgitter | Z43: Federrücklaufantrieb 230 V, Fabrikat Belimo, | mit integrierten Endschaltern und | thermoelektrischer Auslöseeinrichtung
1000790113 | Brandschutzklappe | FK2-EU/DE/1500x550x500/A0/Z45 | 2941 | 84818085 | 4 | 58 | 1645 | 610 | 500 | FK2-EU | pcs | DE | EUR | Brand- und Rauchschutz | Brandschutzklappen | Brandschutzklappen | A0: Mit einem auf der Bedienseite angeordneten | Abschlussgitter | Z45: Federrücklaufantrieb 24 V, Fabrikat | Belimo, mit integrierten Endschaltern und | thermoelektrischer Auslöseeinrichtung
1000809420 | Brandschutzklappe | FK2-EU/DE/1500x550x500/AA/Z43RM | 6905 | 84818085 | 4 | 57 | 1645 | 640 | 500 | FK2-EU | pcs | DE | EUR | Brand- und Rauchschutz | Brandschutzklappen | Brandschutzklappen | AA: Mit beidseitig angeordneten Abschlussgitter | Z43RM: Federrücklaufantrieb 230 V, Fabrikat Belimo, mit | integrierten Endschaltern und thermoelektrischer | Auslöseeinrichtung in Verbindung mit einer | Rauchauslöseeinrichtung Typ RM-O-3-D
1000809421 | Brandschutzklappe | FK2-EU/DE/1500x550x500/AA/Z45RM | 6870 | 84818085 | 4 | 57 | 1645 | 640 | 500 | FK2-EU | pcs | DE | EUR | Brand- und Rauchschutz | Brandschutzklappen | Brandschutzklappen | AA: Mit beidseitig angeordneten Abschlussgitter | Z45RM: Federrücklaufantrieb 24 V, Fabrikat Belimo, mit | integrierten Endschaltern und thermoelektrischer | Auslöseeinrichtung in Verbindung mit einer | Rauchauslöseeinrchtung Typ RM-O-3-D
1000760636 | Brandschutzklappe | FK2-EU/DE/1500x550x500/ES/SS/Z00 | 4018 | 84818085 | 4 | 57 | 1605 | 610 | 500 | FK2-EU | pcs | DE | EUR | Brand- und Rauchschutz | Brandschutzklappen | Brandschutzklappen | ES: Mit einem Einbausatz und den dazugehörigen | Befestigungselementen | SS: Mit zwei elastischen Stutzen
1000760637 | Brandschutzklappe | FK2-EU/DE/1500x550x500/ES/SS/Z01 | 4099 | 84818085 | 4 | 57 | 1605 | 610 | 500 | FK2-EU | pcs | DE | EUR | Brand- und Rauchschutz | Brandschutzklappen | Brandschutzklappen | ES: Mit einem Einbausatz und den dazugehörigen | Befestigungselementen | SS: Mit zwei elastischen Stutzen | Z01: Ein Endschalter, Anzeige Klappe ZU
1000760638 | Brandschutzklappe | FK2-EU/DE/1500x550x500/ES/SS/Z02 | 4099 | 84818085 | 4 | 57 | 1605 | 610 | 500 | FK2-EU | pcs | DE | EUR | Brand- und Rauchschutz | Brandschutzklappen | Brandschutzklappen | ES: Mit einem Einbausatz und den dazugehörigen | Befestigungselementen | SS: Mit zwei elastischen Stutzen | Z02: Ein Endschalter, Anzeige Klappe AUF
1000760639 | Brandschutzklappe | FK2-EU/DE/1500x550x500/ES/SS/Z03 | 4179 | 84818085 | 4 | 57 | 1605 | 610 | 500 | FK2-EU | pcs | DE | EUR | Brand- und Rauchschutz | Brandschutzklappen | Brandschutzklappen | ES: Mit einem Einbausatz und den dazugehörigen | Befestigungselementen | SS: Mit zwei elastischen Stutzen | Z03: Zwei Endschalter, Anzeige Klappe ZU und AUF
1000760640 | Brandschutzklappe | FK2-EU/DE/1500x550x500/ES/SS/Z43 | 5217 | 84818085 | 4 | 58 | 1645 | 610 | 500 | FK2-EU | pcs | DE | EUR | Brand- und Rauchschutz | Brandschutzklappen | Brandschutzklappen | ES: Mit einem Einbausatz und den dazugehörigen | Befestigungselementen | SS: Mit zwei elastischen Stutzen | Z43: Federrücklaufantrieb 230 V, Fabrikat Belimo, | mit integrierten Endschaltern und | thermoelektrischer Auslöseeinrichtung
1000760641 | Brandschutzklappe | FK2-EU/DE/1500x550x500/ES/SS/Z45 | 5182 | 84818085 | 4 | 58 | 1645 | 610 | 500 | FK2-EU | pcs | DE | EUR | Brand- und Rauchschutz | Brandschutzklappen | Brandschutzklappen | ES: Mit einem Einbausatz und den dazugehörigen | Befestigungselementen | SS: Mit zwei elastischen Stutzen | Z45: Federrücklaufantrieb 24 V, Fabrikat | Belimo, mit integrierten Endschaltern und | thermoelektrischer Auslöseeinrichtung
1000760630 | Brandschutzklappe | FK2-EU/DE/1500x550x500/ES/Z00 | 2460 | 84818085 | 4 | 57 | 1605 | 610 | 500 | FK2-EU | pcs | DE | EUR | Brand- und Rauchschutz | Brandschutzklappen | Brandschutzklappen | ES: Mit einem Einbausatz und den dazugehörigen | Befestigungselementen
1000760631 | Brandschutzklappe | FK2-EU/DE/1500x550x500/ES/Z01 | 2541 | 84818085 | 4 | 57 | 1605 | 610 | 500 | FK2-EU | pcs | DE | EUR | Brand- und Rauchschutz | Brandschutzklappen | Brandschutzklappen | ES: Mit einem Einbausatz und den dazugehörigen | Befestigungselementen | Z01: Ein Endschalter, Anzeige Klappe ZU
1000760632 | Brandschutzklappe | FK2-EU/DE/1500x550x500/ES/Z02 | 2541 | 84818085 | 4 | 57 | 1605 | 610 | 500 | FK2-EU | pcs | DE | EUR | Brand- und Rauchschutz | Brandschutzklappen | Brandschutzklappen | ES: Mit einem Einbausatz und den dazugehörigen | Befestigungselementen | Z02: Ein Endschalter, Anzeige Klappe AUF
1000760633 | Brandschutzklappe | FK2-EU/DE/1500x550x500/ES/Z03 | 2621 | 84818085 | 4 | 57 | 1605 | 610 | 500 | FK2-EU | pcs | DE | EUR | Brand- und Rauchschutz | Brandschutzklappen | Brandschutzklappen | ES: Mit einem Einbausatz und den dazugehörigen | Befestigungselementen | Z03: Zwei Endschalter, Anzeige Klappe ZU und AUF
1000760634 | Brandschutzklappe | FK2-EU/DE/1500x550x500/ES/Z43 | 3659 | 84818085 | 4 | 58 | 1645 | 610 | 500 | FK2-EU | pcs | DE | EUR | Brand- und Rauchschutz | Brandschutzklappen | Brandschutzklappen | ES: Mit einem Einbausatz und den dazugehörigen | Befestigungselementen | Z43: Federrücklaufantrieb 230 V, Fabrikat Belimo, | mit integrierten Endschaltern und | thermoelektrischer Auslöseeinrichtung
1000760635 | Brandschutzklappe | FK2-EU/DE/1500x550x500/ES/Z45 | 3624 | 84818085 | 4 | 58 | 1645 | 610 | 500 | FK2-EU | pcs | DE | EUR | Brand- und Rauchschutz | Brandschutzklappen | Brandschutzklappen | ES: Mit einem Einbausatz und den dazugehörigen | Befestigungselementen | Z45: Federrücklaufantrieb 24 V, Fabrikat | Belimo, mit integrierten Endschaltern und | thermoelektrischer Auslöseeinrichtung
1000790114 | Brandschutzklappe | FK2-EU/DE/1500x550x500/S0/Z00 | 2081 | 84818085 | 4 | 57 | 1605 | 610 | 500 | FK2-EU | pcs | DE | EUR | Brand- und Rauchschutz | Brandschutzklappen | Brandschutzklappen | S0: Mit einem auf der Bedienseite angeordneten | elastischen Stutzen
1000790115 | Brandschutzklappe | FK2-EU/DE/1500x550x500/S0/Z01 | 2162 | 84818085 | 4 | 57 | 1605 | 610 | 500 | FK2-EU | pcs | DE | EUR | Brand- und Rauchschutz | Brandschutzklappen | Brandschutzklappen | S0: Mit einem auf der Bedienseite angeordneten | elastischen Stutzen | Z01: Ein Endschalter, Anzeige Klappe ZU
1000790116 | Brandschutzklappe | FK2-EU/DE/1500x550x500/S0/Z02 | 2162 | 84818085 | 4 | 57 | 1605 | 610 | 500 | FK2-EU | pcs | DE | EUR | Brand- und Rauchschutz | Brandschutzklappen | Brandschutzklappen | S0: Mit einem auf der Bedienseite angeordneten | elastischen Stutzen | Z02: Ein Endschalter, Anzeige Klappe AUF
1000790117 | Brandschutzklappe | FK2-EU/DE/1500x550x500/S0/Z03 | 2242 | 84818085 | 4 | 57 | 1605 | 610 | 500 | FK2-EU | pcs | DE | EUR | Brand- und Rauchschutz | Brandschutzklappen | Brandschutzklappen | S0: Mit einem auf der Bedienseite angeordneten | elastischen Stutzen | Z03: Zwei Endschalter, Anzeige Klappe ZU und AUF
1000790118 | Brandschutzklappe | FK2-EU/DE/1500x550x500/S0/Z43 | 3280 | 84818085 | 4 | 58 | 1645 | 610 | 500 | FK2-EU | pcs | DE | EUR | Brand- und Rauchschutz | Brandschutzklappen | Brandschutzklappen | S0: Mit einem auf der Bedienseite angeordneten | elastischen Stutzen | Z43: Federrücklaufantrieb 230 V, Fabrikat Belimo, | mit integrierten Endschaltern und | thermoelektrischer Auslöseeinrichtung
1000790119 | Brandschutzklappe | FK2-EU/DE/1500x550x500/S0/Z45 | 3245 | 84818085 | 4 | 58 | 1645 | 610 | 500 | FK2-EU | pcs | DE | EUR | Brand- und Rauchschutz | Brandschutzklappen | Brandschutzklappen | S0: Mit einem auf der Bedienseite angeordneten | elastischen Stutzen | Z45: Federrücklaufantrieb 24 V, Fabrikat | Belimo, mit integrierten Endschaltern und | thermoelektrischer Auslöseeinrichtung
1000760624 | Brandschutzklappe | FK2-EU/DE/1500x550x500/SS/Z00 | 2860 | 84818085 | 4 | 57 | 1605 | 610 | 500 | FK2-EU | pcs | DE | EUR | Brand- und Rauchschutz | Brandschutzklappen | Brandschutzklappen | SS: Mit zwei elastischen Stutzen
1000760625 | Brandschutzklappe | FK2-EU/DE/1500x550x500/SS/Z01 | 2941 | 84818085 | 4 | 57 | 1605 | 610 | 500 | FK2-EU | pcs | DE | EUR | Brand- und Rauchschutz | Brandschutzklappen | Brandschutzklappen | SS: Mit zwei elastischen Stutzen | Z01: Ein Endschalter, Anzeige Klappe ZU
1000760626 | Brandschutzklappe | FK2-EU/DE/1500x550x500/SS/Z02 | 2941 | 84818085 | 4 | 57 | 1605 | 610 | 500 | FK2-EU | pcs | DE | EUR | Brand- und Rauchschutz | Brandschutzklappen | Brandschutzklappen | SS: Mit zwei elastischen Stutzen | Z02: Ein Endschalter, Anzeige Klappe AUF
1000760627 | Brandschutzklappe | FK2-EU/DE/1500x550x500/SS/Z03 | 3021 | 84818085 | 4 | 57 | 1605 | 610 | 500 | FK2-EU | pcs | DE | EUR | Brand- und Rauchschutz | Brandschutzklappen | Brandschutzklappen | SS: Mit zwei elastischen Stutzen | Z03: Zwei Endschalter, Anzeige Klappe ZU und AUF
1000760628 | Brandschutzklappe | FK2-EU/DE/1500x550x500/SS/Z43 | 4059 | 84818085 | 4 | 58 | 1645 | 610 | 500 | FK2-EU | pcs | DE | EUR | Brand- und Rauchschutz | Brandschutzklappen | Brandschutzklappen | SS: Mit zwei elastischen Stutzen | Z43: Federrücklaufantrieb 230 V, Fabrikat Belimo, | mit integrierten Endschaltern und | thermoelektrischer Auslöseeinrichtung
1000760629 | Brandschutzklappe | FK2-EU/DE/1500x550x500/SS/Z45 | 4024 | 84818085 | 4 | 58 | 1645 | 610 | 500 | FK2-EU | pcs | DE | EUR | Brand- und Rauchschutz | Brandschutzklappen | Brandschutzklappen | SS: Mit zwei elastischen Stutzen | Z45: Federrücklaufantrieb 24 V, Fabrikat | Belimo, mit integrierten Endschaltern und | thermoelektrischer Auslöseeinrichtung
1000760618 | Brandschutzklappe | FK2-EU/DE/1500x550x500/Z00 | 1302 | 84818085 | 4 | 57 | 1605 | 610 | 500 | FK2-EU | pcs | DE | EUR | Brand- und Rauchschutz | Brandschutzklappen | Brandschutzklappen
1000760619 | Brandschutzklappe | FK2-EU/DE/1500x550x500/Z01 | 1383 | 84818085 | 4 | 57 | 1605 | 610 | 500 | FK2-EU | pcs | DE | EUR | Brand- und Rauchschutz | Brandschutzklappen | Brandschutzklappen | Z01: Ein Endschalter, Anzeige Klappe ZU
1000760620 | Brandschutzklappe | FK2-EU/DE/1500x550x500/Z02 | 1383 | 84818085 | 4 | 57 | 1605 | 610 | 500 | FK2-EU | pcs | DE | EUR | Brand- und Rauchschutz | Brandschutzklappen | Brandschutzklappen | Z02: Ein Endschalter, Anzeige Klappe AUF
1000760621 | Brandschutzklappe | FK2-EU/DE/1500x550x500/Z03 | 1463 | 84818085 | 4 | 57 | 1605 | 610 | 500 | FK2-EU | pcs | DE | EUR | Brand- und Rauchschutz | Brandschutzklappen | Brandschutzklappen | Z03: Zwei Endschalter, Anzeige Klappe ZU und AUF
1000760622 | Brandschutzklappe | FK2-EU/DE/1500x550x500/Z43 | 2501 | 84818085 | 4 | 58 | 1645 | 610 | 500 | FK2-EU | pcs | DE | EUR | Brand- und Rauchschutz | Brandschutzklappen | Brandschutzklappen | Z43: Federrücklaufantrieb 230 V, Fabrikat Belimo, | mit integrierten Endschaltern und | thermoelektrischer Auslöseeinrichtung
1000760623 | Brandschutzklappe | FK2-EU/DE/1500x550x500/Z45 | 2466 | 84818085 | 4 | 58 | 1645 | 610 | 500 | FK2-EU | pcs | DE | EUR | Brand- und Rauchschutz | Brandschutzklappen | Brandschutzklappen | Z45: Federrücklaufantrieb 24 V, Fabrikat | Belimo, mit integrierten Endschaltern und | thermoelektrischer Auslöseeinrichtung
1000760642 | Brandschutzklappe | FK2-EU/DE/1500x600x305/Z00 | 1336 | 84818085 | 4 | 52 | 1605 | 660 | 305 | FK2-EU | pcs | DE | EUR | Brand- und Rauchschutz | Brandschutzklappen | Brandschutzklappen
1000760643 | Brandschutzklappe | FK2-EU/DE/1500x600x305/Z01 | 1417 | 84818085 | 4 | 52 | 1605 | 660 | 305 | FK2-EU | pcs | DE | EUR | Brand- und Rauchschutz | Brandschutzklappen | Brandschutzklappen | Z01: Ein Endschalter, Anzeige Klappe ZU
1000760644 | Brandschutzklappe | FK2-EU/DE/1500x600x305/Z02 | 1417 | 84818085 | 4 | 52 | 1605 | 660 | 305 | FK2-EU | pcs | DE | EUR | Brand- und Rauchschutz | Brandschutzklappen | Brandschutzklappen | Z02: Ein Endschalter, Anzeige Klappe AUF
1000760645 | Brandschutzklappe | FK2-EU/DE/1500x600x305/Z03 | 1497 | 84818085 | 4 | 52 | 1605 | 660 | 305 | FK2-EU | pcs | DE | EUR | Brand- und Rauchschutz | Brandschutzklappen | Brandschutzklappen | Z03: Zwei Endschalter, Anzeige Klappe ZU und AUF
1000760646 | Brandschutzklappe | FK2-EU/DE/1500x600x305/Z43 | 2535 | 84818085 | 4 | 53 | 1645 | 660 | 305 | FK2-EU | pcs | DE | EUR | Brand- und Rauchschutz | Brandschutzklappen | Brandschutzklappen | Z43: Federrücklaufantrieb 230 V, Fabrikat Belimo, | mit integrierten Endschaltern und | thermoelektrischer Auslöseeinrichtung
1000760647 | Brandschutzklappe | FK2-EU/DE/1500x600x305/Z45 | 2500 | 84818085 | 4 | 53 | 1645 | 660 | 305 | FK2-EU | pcs | DE | EUR | Brand- und Rauchschutz | Brandschutzklappen | Brandschutzklappen | Z45: Federrücklaufantrieb 24 V, Fabrikat | Belimo, mit integrierten Endschaltern und | thermoelektrischer Auslöseeinrichtung
1000790120 | Brandschutzklappe | FK2-EU/DE/1500x600x500/0A/Z00 | 1815 | 84818085 | 4 | 60 | 1605 | 660 | 500 | FK2-EU | pcs | DE | EUR | Brand- und Rauchschutz | Brandschutzklappen | Brandschutzklappen | 0A: Mit einem auf der Einbauseite angeordneten | Abschlussgitter
1000790121 | Brandschutzklappe | FK2-EU/DE/1500x600x500/0A/Z01 | 1896 | 84818085 | 4 | 60 | 1605 | 660 | 500 | FK2-EU | pcs | DE | EUR | Brand- und Rauchschutz | Brandschutzklappen | Brandschutzklappen | 0A: Mit einem auf der Einbauseite angeordneten | Abschlussgitter | Z01: Ein Endschalter, Anzeige Klappe ZU
1000790122 | Brandschutzklappe | FK2-EU/DE/1500x600x500/0A/Z02 | 1896 | 84818085 | 4 | 60 | 1605 | 660 | 500 | FK2-EU | pcs | DE | EUR | Brand- und Rauchschutz | Brandschutzklappen | Brandschutzklappen | 0A: Mit einem auf der Einbauseite angeordneten | Abschlussgitter | Z02: Ein Endschalter, Anzeige Klappe AUF
1000790123 | Brandschutzklappe | FK2-EU/DE/1500x600x500/0A/Z03 | 1976 | 84818085 | 4 | 60 | 1605 | 660 | 500 | FK2-EU | pcs | DE | EUR | Brand- und Rauchschutz | Brandschutzklappen | Brandschutzklappen | 0A: Mit einem auf der Einbauseite angeordneten | Abschlussgitter | Z03: Zwei Endschalter, Anzeige Klappe ZU und AUF
1000790124 | Brandschutzklappe | FK2-EU/DE/1500x600x500/0A/Z43 | 3014 | 84818085 | 4 | 61 | 1645 | 660 | 500 | FK2-EU | pcs | DE | EUR | Brand- und Rauchschutz | Brandschutzklappen | Brandschutzklappen | 0A: Mit einem auf der Einbauseite angeordneten | Abschlussgitter | Z43: Federrücklaufantrieb 230 V, Fabrikat Belimo, | mit integrierten Endschaltern und | thermoelektrischer Auslöseeinrichtung
1000790125 | Brandschutzklappe | FK2-EU/DE/1500x600x500/0A/Z45 | 2979 | 84818085 | 4 | 61 | 1645 | 660 | 500 | FK2-EU | pcs | DE | EUR | Brand- und Rauchschutz | Brandschutzklappen | Brandschutzklappen | 0A: Mit einem auf der Einbauseite angeordneten | Abschlussgitter | Z45: Federrücklaufantrieb 24 V, Fabrikat | Belimo, mit integrierten Endschaltern und | thermoelektrischer Auslöseeinrichtung
1000790126 | Brandschutzklappe | FK2-EU/DE/1500x600x500/0S/Z00 | 2122 | 84818085 | 4 | 60 | 1605 | 660 | 500 | FK2-EU | pcs | DE | EUR | Brand- und Rauchschutz | Brandschutzklappen | Brandschutzklappen | 0S: Mit einem auf der Einbauseite angeordneten | elastischen Stutzen
1000790127 | Brandschutzklappe | FK2-EU/DE/1500x600x500/0S/Z01 | 2203 | 84818085 | 4 | 60 | 1605 | 660 | 500 | FK2-EU | pcs | DE | EUR | Brand- und Rauchschutz | Brandschutzklappen | Brandschutzklappen | 0S: Mit einem auf der Einbauseite angeordneten | elastischen Stutzen | Z01: Ein Endschalter, Anzeige Klappe ZU
1000790128 | Brandschutzklappe | FK2-EU/DE/1500x600x500/0S/Z02 | 2203 | 84818085 | 4 | 60 | 1605 | 660 | 500 | FK2-EU | pcs | DE | EUR | Brand- und Rauchschutz | Brandschutzklappen | Brandschutzklappen | 0S: Mit einem auf der Einbauseite angeordneten | elastischen Stutzen | Z02: Ein Endschalter, Anzeige Klappe AUF
1000790129 | Brandschutzklappe | FK2-EU/DE/1500x600x500/0S/Z03 | 2283 | 84818085 | 4 | 60 | 1605 | 660 | 500 | FK2-EU | pcs | DE | EUR | Brand- und Rauchschutz | Brandschutzklappen | Brandschutzklappen | 0S: Mit einem auf der Einbauseite angeordneten | elastischen Stutzen | Z03: Zwei Endschalter, Anzeige Klappe ZU und AUF
1000790130 | Brandschutzklappe | FK2-EU/DE/1500x600x500/0S/Z43 | 3321 | 84818085 | 4 | 61 | 1645 | 660 | 500 | FK2-EU | pcs | DE | EUR | Brand- und Rauchschutz | Brandschutzklappen | Brandschutzklappen | 0S: Mit einem auf der Einbauseite angeordneten | elastischen Stutzen | Z43: Federrücklaufantrieb 230 V, Fabrikat Belimo, | mit integrierten Endschaltern und | thermoelektrischer Auslöseeinrichtung
1000790131 | Brandschutzklappe | FK2-EU/DE/1500x600x500/0S/Z45 | 3286 | 84818085 | 4 | 61 | 1645 | 660 | 500 | FK2-EU | pcs | DE | EUR | Brand- und Rauchschutz | Brandschutzklappen | Brandschutzklappen | 0S: Mit einem auf der Einbauseite angeordneten | elastischen Stutzen | Z45: Federrücklaufantrieb 24 V, Fabrikat | Belimo, mit integrierten Endschaltern und | thermoelektrischer Auslöseeinrichtung
1000790132 | Brandschutzklappe | FK2-EU/DE/1500x600x500/A0/Z00 | 1815 | 84818085 | 4 | 60 | 1605 | 660 | 500 | FK2-EU | pcs | DE | EUR | Brand- und Rauchschutz | Brandschutzklappen | Brandschutzklappen | A0: Mit einem auf der Bedienseite angeordneten | Abschlussgitter
1000790133 | Brandschutzklappe | FK2-EU/DE/1500x600x500/A0/Z01 | 1896 | 84818085 | 4 | 60 | 1605 | 660 | 500 | FK2-EU | pcs | DE | EUR | Brand- und Rauchschutz | Brandschutzklappen | Brandschutzklappen | A0: Mit einem auf der Bedienseite angeordneten | Abschlussgitter | Z01: Ein Endschalter, Anzeige Klappe ZU
1000790134 | Brandschutzklappe | FK2-EU/DE/1500x600x500/A0/Z02 | 1896 | 84818085 | 4 | 60 | 1605 | 660 | 500 | FK2-EU | pcs | DE | EUR | Brand- und Rauchschutz | Brandschutzklappen | Brandschutzklappen | A0: Mit einem auf der Bedienseite angeordneten | Abschlussgitter | Z02: Ein Endschalter, Anzeige Klappe AUF
1000790135 | Brandschutzklappe | FK2-EU/DE/1500x600x500/A0/Z03 | 1976 | 84818085 | 4 | 60 | 1605 | 660 | 500 | FK2-EU | pcs | DE | EUR | Brand- und Rauchschutz | Brandschutzklappen | Brandschutzklappen | A0: Mit einem auf der Bedienseite angeordneten | Abschlussgitter | Z03: Zwei Endschalter, Anzeige Klappe ZU und AUF
1000790136 | Brandschutzklappe | FK2-EU/DE/1500x600x500/A0/Z43 | 3014 | 84818085 | 4 | 61 | 1645 | 660 | 500 | FK2-EU | pcs | DE | EUR | Brand- und Rauchschutz | Brandschutzklappen | Brandschutzklappen | A0: Mit einem auf der Bedienseite angeordneten | Abschlussgitter | Z43: Federrücklaufantrieb 230 V, Fabrikat Belimo, | mit integrierten Endschaltern und | thermoelektrischer Auslöseeinrichtung
1000790137 | Brandschutzklappe | FK2-EU/DE/1500x600x500/A0/Z45 | 2979 | 84818085 | 4 | 61 | 1645 | 660 | 500 | FK2-EU | pcs | DE | EUR | Brand- und Rauchschutz | Brandschutzklappen | Brandschutzklappen | A0: Mit einem auf der Bedienseite angeordneten | Abschlussgitter | Z45: Federrücklaufantrieb 24 V, Fabrikat | Belimo, mit integrierten Endschaltern und | thermoelektrischer Auslöseeinrichtung
1000809422 | Brandschutzklappe | FK2-EU/DE/1500x600x500/AA/Z43RM | 6948 | 84818085 | 4 | 60 | 1645 | 690 | 500 | FK2-EU | pcs | DE | EUR | Brand- und Rauchschutz | Brandschutzklappen | Brandschutzklappen | AA: Mit beidseitig angeordneten Abschlussgitter | Z43RM: Federrücklaufantrieb 230 V, Fabrikat Belimo, mit | integrierten Endschaltern und thermoelektrischer | Auslöseeinrichtung in Verbindung mit einer | Rauchauslöseeinrichtung Typ RM-O-3-D
1000809423 | Brandschutzklappe | FK2-EU/DE/1500x600x500/AA/Z45RM | 6913 | 84818085 | 4 | 60 | 1645 | 690 | 500 | FK2-EU | pcs | DE | EUR | Brand- und Rauchschutz | Brandschutzklappen | Brandschutzklappen | AA: Mit beidseitig angeordneten Abschlussgitter | Z45RM: Federrücklaufantrieb 24 V, Fabrikat Belimo, mit | integrierten Endschaltern und thermoelektrischer | Auslöseeinrichtung in Verbindung mit einer | Rauchauslöseeinrchtung Typ RM-O-3-D
1000760666 | Brandschutzklappe | FK2-EU/DE/1500x600x500/ES/SS/Z00 | 4084 | 84818085 | 4 | 60 | 1605 | 660 | 500 | FK2-EU | pcs | DE | EUR | Brand- und Rauchschutz | Brandschutzklappen | Brandschutzklappen | ES: Mit einem Einbausatz und den dazugehörigen | Befestigungselementen | SS: Mit zwei elastischen Stutzen
1000760667 | Brandschutzklappe | FK2-EU/DE/1500x600x500/ES/SS/Z01 | 4165 | 84818085 | 4 | 60 | 1605 | 660 | 500 | FK2-EU | pcs | DE | EUR | Brand- und Rauchschutz | Brandschutzklappen | Brandschutzklappen | ES: Mit einem Einbausatz und den dazugehörigen | Befestigungselementen | SS: Mit zwei elastischen Stutzen | Z01: Ein Endschalter, Anzeige Klappe ZU
1000760668 | Brandschutzklappe | FK2-EU/DE/1500x600x500/ES/SS/Z02 | 4165 | 84818085 | 4 | 60 | 1605 | 660 | 500 | FK2-EU | pcs | DE | EUR | Brand- und Rauchschutz | Brandschutzklappen | Brandschutzklappen | ES: Mit einem Einbausatz und den dazugehörigen | Befestigungselementen | SS: Mit zwei elastischen Stutzen | Z02: Ein Endschalter, Anzeige Klappe AUF
1000760669 | Brandschutzklappe | FK2-EU/DE/1500x600x500/ES/SS/Z03 | 4245 | 84818085 | 4 | 60 | 1605 | 660 | 500 | FK2-EU | pcs | DE | EUR | Brand- und Rauchschutz | Brandschutzklappen | Brandschutzklappen | ES: Mit einem Einbausatz und den dazugehörigen | Befestigungselementen | SS: Mit zwei elastischen Stutzen | Z03: Zwei Endschalter, Anzeige Klappe ZU und AUF
1000760670 | Brandschutzklappe | FK2-EU/DE/1500x600x500/ES/SS/Z43 | 5283 | 84818085 | 4 | 61 | 1645 | 660 | 500 | FK2-EU | pcs | DE | EUR | Brand- und Rauchschutz | Brandschutzklappen | Brandschutzklappen | ES: Mit einem Einbausatz und den dazugehörigen | Befestigungselementen | SS: Mit zwei elastischen Stutzen | Z43: Federrücklaufantrieb 230 V, Fabrikat Belimo, | mit integrierten Endschaltern und | thermoelektrischer Auslöseeinrichtung
1000760671 | Brandschutzklappe | FK2-EU/DE/1500x600x500/ES/SS/Z45 | 5248 | 84818085 | 4 | 61 | 1645 | 660 | 500 | FK2-EU | pcs | DE | EUR | Brand- und Rauchschutz | Brandschutzklappen | Brandschutzklappen | ES: Mit einem Einbausatz und den dazugehörigen | Befestigungselementen | SS: Mit zwei elastischen Stutzen | Z45: Federrücklaufantrieb 24 V, Fabrikat | Belimo, mit integrierten Endschaltern und | thermoelektrischer Auslöseeinrichtung
1000760660 | Brandschutzklappe | FK2-EU/DE/1500x600x500/ES/Z00 | 2512 | 84818085 | 4 | 60 | 1605 | 660 | 500 | FK2-EU | pcs | DE | EUR | Brand- und Rauchschutz | Brandschutzklappen | Brandschutzklappen | ES: Mit einem Einbausatz und den dazugehörigen | Befestigungselementen
1000760661 | Brandschutzklappe | FK2-EU/DE/1500x600x500/ES/Z01 | 2593 | 84818085 | 4 | 60 | 1605 | 660 | 500 | FK2-EU | pcs | DE | EUR | Brand- und Rauchschutz | Brandschutzklappen | Brandschutzklappen | ES: Mit einem Einbausatz und den dazugehörigen | Befestigungselementen | Z01: Ein Endschalter, Anzeige Klappe ZU
1000760662 | Brandschutzklappe | FK2-EU/DE/1500x600x500/ES/Z02 | 2593 | 84818085 | 4 | 60 | 1605 | 660 | 500 | FK2-EU | pcs | DE | EUR | Brand- und Rauchschutz | Brandschutzklappen | Brandschutzklappen | ES: Mit einem Einbausatz und den dazugehörigen | Befestigungselementen | Z02: Ein Endschalter, Anzeige Klappe AUF
1000760663 | Brandschutzklappe | FK2-EU/DE/1500x600x500/ES/Z03 | 2673 | 84818085 | 4 | 60 | 1605 | 660 | 500 | FK2-EU | pcs | DE | EUR | Brand- und Rauchschutz | Brandschutzklappen | Brandschutzklappen | ES: Mit einem Einbausatz und den dazugehörigen | Befestigungselementen | Z03: Zwei Endschalter, Anzeige Klappe ZU und AUF
1000760664 | Brandschutzklappe | FK2-EU/DE/1500x600x500/ES/Z43 | 3711 | 84818085 | 4 | 61 | 1645 | 660 | 500 | FK2-EU | pcs | DE | EUR | Brand- und Rauchschutz | Brandschutzklappen | Brandschutzklappen | ES: Mit einem Einbausatz und den dazugehörigen | Befestigungselementen | Z43: Federrücklaufantrieb 230 V, Fabrikat Belimo, | mit integrierten Endschaltern und | thermoelektrischer Auslöseeinrichtung
1000760665 | Brandschutzklappe | FK2-EU/DE/1500x600x500/ES/Z45 | 3676 | 84818085 | 4 | 61 | 1645 | 660 | 500 | FK2-EU | pcs | DE | EUR | Brand- und Rauchschutz | Brandschutzklappen | Brandschutzklappen | ES: Mit einem Einbausatz und den dazugehörigen | Befestigungselementen | Z45: Federrücklaufantrieb 24 V, Fabrikat | Belimo, mit integrierten Endschaltern und | thermoelektrischer Auslöseeinrichtung
1000790138 | Brandschutzklappe | FK2-EU/DE/1500x600x500/S0/Z00 | 2122 | 84818085 | 4 | 60 | 1605 | 660 | 500 | FK2-EU | pcs | DE | EUR | Brand- und Rauchschutz | Brandschutzklappen | Brandschutzklappen | S0: Mit einem auf der Bedienseite angeordneten | elastischen Stutzen
1000790139 | Brandschutzklappe | FK2-EU/DE/1500x600x500/S0/Z01 | 2203 | 84818085 | 4 | 60 | 1605 | 660 | 500 | FK2-EU | pcs | DE | EUR | Brand- und Rauchschutz | Brandschutzklappen | Brandschutzklappen | S0: Mit einem auf der Bedienseite angeordneten | elastischen Stutzen | Z01: Ein Endschalter, Anzeige Klappe ZU
1000790140 | Brandschutzklappe | FK2-EU/DE/1500x600x500/S0/Z02 | 2203 | 84818085 | 4 | 60 | 1605 | 660 | 500 | FK2-EU | pcs | DE | EUR | Brand- und Rauchschutz | Brandschutzklappen | Brandschutzklappen | S0: Mit einem auf der Bedienseite angeordneten | elastischen Stutzen | Z02: Ein Endschalter, Anzeige Klappe AUF
1000790141 | Brandschutzklappe | FK2-EU/DE/1500x600x500/S0/Z03 | 2283 | 84818085 | 4 | 60 | 1605 | 660 | 500 | FK2-EU | pcs | DE | EUR | Brand- und Rauchschutz | Brandschutzklappen | Brandschutzklappen | S0: Mit einem auf der Bedienseite angeordneten | elastischen Stutzen | Z03: Zwei Endschalter, Anzeige Klappe ZU und AUF
1000790142 | Brandschutzklappe | FK2-EU/DE/1500x600x500/S0/Z43 | 3321 | 84818085 | 4 | 61 | 1645 | 660 | 500 | FK2-EU | pcs | DE | EUR | Brand- und Rauchschutz | Brandschutzklappen | Brandschutzklappen | S0: Mit einem auf der Bedienseite angeordneten | elastischen Stutzen | Z43: Federrücklaufantrieb 230 V, Fabrikat Belimo, | mit integrierten Endschaltern und | thermoelektrischer Auslöseeinrichtung
1000790143 | Brandschutzklappe | FK2-EU/DE/1500x600x500/S0/Z45 | 3286 | 84818085 | 4 | 61 | 1645 | 660 | 500 | FK2-EU | pcs | DE | EUR | Brand- und Rauchschutz | Brandschutzklappen | Brandschutzklappen | S0: Mit einem auf der Bedienseite angeordneten | elastischen Stutzen | Z45: Federrücklaufantrieb 24 V, Fabrikat | Belimo, mit integrierten Endschaltern und | thermoelektrischer Auslöseeinrichtung
1000760654 | Brandschutzklappe | FK2-EU/DE/1500x600x500/SS/Z00 | 2908 | 84818085 | 4 | 60 | 1605 | 660 | 500 | FK2-EU | pcs | DE | EUR | Brand- und Rauchschutz | Brandschutzklappen | Brandschutzklappen | SS: Mit zwei elastischen Stutzen
1000760655 | Brandschutzklappe | FK2-EU/DE/1500x600x500/SS/Z01 | 2989 | 84818085 | 4 | 60 | 1605 | 660 | 500 | FK2-EU | pcs | DE | EUR | Brand- und Rauchschutz | Brandschutzklappen | Brandschutzklappen | SS: Mit zwei elastischen Stutzen | Z01: Ein Endschalter, Anzeige Klappe ZU
1000760656 | Brandschutzklappe | FK2-EU/DE/1500x600x500/SS/Z02 | 2989 | 84818085 | 4 | 60 | 1605 | 660 | 500 | FK2-EU | pcs | DE | EUR | Brand- und Rauchschutz | Brandschutzklappen | Brandschutzklappen | SS: Mit zwei elastischen Stutzen | Z02: Ein Endschalter, Anzeige Klappe AUF
1000760657 | Brandschutzklappe | FK2-EU/DE/1500x600x500/SS/Z03 | 3069 | 84818085 | 4 | 60 | 1605 | 660 | 500 | FK2-EU | pcs | DE | EUR | Brand- und Rauchschutz | Brandschutzklappen | Brandschutzklappen | SS: Mit zwei elastischen Stutzen | Z03: Zwei Endschalter, Anzeige Klappe ZU und AUF
1000760658 | Brandschutzklappe | FK2-EU/DE/1500x600x500/SS/Z43 | 4107 | 84818085 | 4 | 61 | 1645 | 660 | 500 | FK2-EU | pcs | DE | EUR | Brand- und Rauchschutz | Brandschutzklappen | Brandschutzklappen | SS: Mit zwei elastischen Stutzen | Z43: Federrücklaufantrieb 230 V, Fabrikat Belimo, | mit integrierten Endschaltern und | thermoelektrischer Auslöseeinrichtung
1000760659 | Brandschutzklappe | FK2-EU/DE/1500x600x500/SS/Z45 | 4072 | 84818085 | 4 | 61 | 1645 | 660 | 500 | FK2-EU | pcs | DE | EUR | Brand- und Rauchschutz | Brandschutzklappen | Brandschutzklappen | SS: Mit zwei elastischen Stutzen | Z45: Federrücklaufantrieb 24 V, Fabrikat | Belimo, mit integrierten Endschaltern und | thermoelektrischer Auslöseeinrichtung
1000760648 | Brandschutzklappe | FK2-EU/DE/1500x600x500/Z00 | 1336 | 84818085 | 4 | 60 | 1605 | 660 | 500 | FK2-EU | pcs | DE | EUR | Brand- und Rauchschutz | Brandschutzklappen | Brandschutzklappen
1000760649 | Brandschutzklappe | FK2-EU/DE/1500x600x500/Z01 | 1417 | 84818085 | 4 | 60 | 1605 | 660 | 500 | FK2-EU | pcs | DE | EUR | Brand- und Rauchschutz | Brandschutzklappen | Brandschutzklappen | Z01: Ein Endschalter, Anzeige Klappe ZU
1000760650 | Brandschutzklappe | FK2-EU/DE/1500x600x500/Z02 | 1417 | 84818085 | 4 | 60 | 1605 | 660 | 500 | FK2-EU | pcs | DE | EUR | Brand- und Rauchschutz | Brandschutzklappen | Brandschutzklappen | Z02: Ein Endschalter, Anzeige Klappe AUF
1000760651 | Brandschutzklappe | FK2-EU/DE/1500x600x500/Z03 | 1497 | 84818085 | 4 | 60 | 1605 | 660 | 500 | FK2-EU | pcs | DE | EUR | Brand- und Rauchschutz | Brandschutzklappen | Brandschutzklappen | Z03: Zwei Endschalter, Anzeige Klappe ZU und AUF
1000760652 | Brandschutzklappe | FK2-EU/DE/1500x600x500/Z43 | 2535 | 84818085 | 4 | 61 | 1645 | 660 | 500 | FK2-EU | pcs | DE | EUR | Brand- und Rauchschutz | Brandschutzklappen | Brandschutzklappen | Z43: Federrücklaufantrieb 230 V, Fabrikat Belimo, | mit integrierten Endschaltern und | thermoelektrischer Auslöseeinrichtung
1000760653 | Brandschutzklappe | FK2-EU/DE/1500x600x500/Z45 | 2500 | 84818085 | 4 | 61 | 1645 | 660 | 500 | FK2-EU | pcs | DE | EUR | Brand- und Rauchschutz | Brandschutzklappen | Brandschutzklappen | Z45: Federrücklaufantrieb 24 V, Fabrikat | Belimo, mit integrierten Endschaltern und | thermoelektrischer Auslöseeinrichtung
1000760672 | Brandschutzklappe | FK2-EU/DE/1500x650x305/Z00 | 1389 | 84818085 | 4 | 55 | 1605 | 710 | 305 | FK2-EU | pcs | DE | EUR | Brand- und Rauchschutz | Brandschutzklappen | Brandschutzklappen
1000760673 | Brandschutzklappe | FK2-EU/DE/1500x650x305/Z01 | 1470 | 84818085 | 4 | 55 | 1605 | 710 | 305 | FK2-EU | pcs | DE | EUR | Brand- und Rauchschutz | Brandschutzklappen | Brandschutzklappen | Z01: Ein Endschalter, Anzeige Klappe ZU
1000760674 | Brandschutzklappe | FK2-EU/DE/1500x650x305/Z02 | 1470 | 84818085 | 4 | 55 | 1605 | 710 | 305 | FK2-EU | pcs | DE | EUR | Brand- und Rauchschutz | Brandschutzklappen | Brandschutzklappen | Z02: Ein Endschalter, Anzeige Klappe AUF
1000760675 | Brandschutzklappe | FK2-EU/DE/1500x650x305/Z03 | 1550 | 84818085 | 4 | 55 | 1605 | 710 | 305 | FK2-EU | pcs | DE | EUR | Brand- und Rauchschutz | Brandschutzklappen | Brandschutzklappen | Z03: Zwei Endschalter, Anzeige Klappe ZU und AUF
1000760676 | Brandschutzklappe | FK2-EU/DE/1500x650x305/Z43 | 2588 | 84818085 | 4 | 56 | 1645 | 710 | 305 | FK2-EU | pcs | DE | EUR | Brand- und Rauchschutz | Brandschutzklappen | Brandschutzklappen | Z43: Federrücklaufantrieb 230 V, Fabrikat Belimo, | mit integrierten Endschaltern und | thermoelektrischer Auslöseeinrichtung
1000760677 | Brandschutzklappe | FK2-EU/DE/1500x650x305/Z45 | 2553 | 84818085 | 4 | 56 | 1645 | 710 | 305 | FK2-EU | pcs | DE | EUR | Brand- und Rauchschutz | Brandschutzklappen | Brandschutzklappen | Z45: Federrücklaufantrieb 24 V, Fabrikat | Belimo, mit integrierten Endschaltern und | thermoelektrischer Auslöseeinrichtung
1000790144 | Brandschutzklappe | FK2-EU/DE/1500x650x500/0A/Z00 | 1879 | 84818085 | 4 | 63 | 1605 | 710 | 500 | FK2-EU | pcs | DE | EUR | Brand- und Rauchschutz | Brandschutzklappen | Brandschutzklappen | 0A: Mit einem auf der Einbauseite angeordneten | Abschlussgitter
1000790145 | Brandschutzklappe | FK2-EU/DE/1500x650x500/0A/Z01 | 1960 | 84818085 | 4 | 63 | 1605 | 710 | 500 | FK2-EU | pcs | DE | EUR | Brand- und Rauchschutz | Brandschutzklappen | Brandschutzklappen | 0A: Mit einem auf der Einbauseite angeordneten | Abschlussgitter | Z01: Ein Endschalter, Anzeige Klappe ZU
1000790146 | Brandschutzklappe | FK2-EU/DE/1500x650x500/0A/Z02 | 1960 | 84818085 | 4 | 63 | 1605 | 710 | 500 | FK2-EU | pcs | DE | EUR | Brand- und Rauchschutz | Brandschutzklappen | Brandschutzklappen | 0A: Mit einem auf der Einbauseite angeordneten | Abschlussgitter | Z02: Ein Endschalter, Anzeige Klappe AUF
1000790147 | Brandschutzklappe | FK2-EU/DE/1500x650x500/0A/Z03 | 2040 | 84818085 | 4 | 63 | 1605 | 710 | 500 | FK2-EU | pcs | DE | EUR | Brand- und Rauchschutz | Brandschutzklappen | Brandschutzklappen | 0A: Mit einem auf der Einbauseite angeordneten | Abschlussgitter | Z03: Zwei Endschalter, Anzeige Klappe ZU und AUF
1000790148 | Brandschutzklappe | FK2-EU/DE/1500x650x500/0A/Z43 | 3078 | 84818085 | 4 | 64 | 1645 | 710 | 500 | FK2-EU | pcs | DE | EUR | Brand- und Rauchschutz | Brandschutzklappen | Brandschutzklappen | 0A: Mit einem auf der Einbauseite angeordneten | Abschlussgitter | Z43: Federrücklaufantrieb 230 V, Fabrikat Belimo, | mit integrierten Endschaltern und | thermoelektrischer Auslöseeinrichtung
1000790149 | Brandschutzklappe | FK2-EU/DE/1500x650x500/0A/Z45 | 3043 | 84818085 | 4 | 64 | 1645 | 710 | 500 | FK2-EU | pcs | DE | EUR | Brand- und Rauchschutz | Brandschutzklappen | Brandschutzklappen | 0A: Mit einem auf der Einbauseite angeordneten | Abschlussgitter | Z45: Federrücklaufantrieb 24 V, Fabrikat | Belimo, mit integrierten Endschaltern und | thermoelektrischer Auslöseeinrichtung
1000790150 | Brandschutzklappe | FK2-EU/DE/1500x650x500/0S/Z00 | 2191 | 84818085 | 4 | 63 | 1605 | 710 | 500 | FK2-EU | pcs | DE | EUR | Brand- und Rauchschutz | Brandschutzklappen | Brandschutzklappen | 0S: Mit einem auf der Einbauseite angeordneten | elastischen Stutzen
1000790151 | Brandschutzklappe | FK2-EU/DE/1500x650x500/0S/Z01 | 2272 | 84818085 | 4 | 63 | 1605 | 710 | 500 | FK2-EU | pcs | DE | EUR | Brand- und Rauchschutz | Brandschutzklappen | Brandschutzklappen | 0S: Mit einem auf der Einbauseite angeordneten | elastischen Stutzen | Z01: Ein Endschalter, Anzeige Klappe ZU
1000790152 | Brandschutzklappe | FK2-EU/DE/1500x650x500/0S/Z02 | 2272 | 84818085 | 4 | 63 | 1605 | 710 | 500 | FK2-EU | pcs | DE | EUR | Brand- und Rauchschutz | Brandschutzklappen | Brandschutzklappen | 0S: Mit einem auf der Einbauseite angeordneten | elastischen Stutzen | Z02: Ein Endschalter, Anzeige Klappe AUF
1000790153 | Brandschutzklappe | FK2-EU/DE/1500x650x500/0S/Z03 | 2352 | 84818085 | 4 | 63 | 1605 | 710 | 500 | FK2-EU | pcs | DE | EUR | Brand- und Rauchschutz | Brandschutzklappen | Brandschutzklappen | 0S: Mit einem auf der Einbauseite angeordneten | elastischen Stutzen | Z03: Zwei Endschalter, Anzeige Klappe ZU und AUF
1000790154 | Brandschutzklappe | FK2-EU/DE/1500x650x500/0S/Z43 | 3390 | 84818085 | 4 | 64 | 1645 | 710 | 500 | FK2-EU | pcs | DE | EUR | Brand- und Rauchschutz | Brandschutzklappen | Brandschutzklappen | 0S: Mit einem auf der Einbauseite angeordneten | elastischen Stutzen | Z43: Federrücklaufantrieb 230 V, Fabrikat Belimo, | mit integrierten Endschaltern und | thermoelektrischer Auslöseeinrichtung
1000790155 | Brandschutzklappe | FK2-EU/DE/1500x650x500/0S/Z45 | 3355 | 84818085 | 4 | 64 | 1645 | 710 | 500 | FK2-EU | pcs | DE | EUR | Brand- und Rauchschutz | Brandschutzklappen | Brandschutzklappen | 0S: Mit einem auf der Einbauseite angeordneten | elastischen Stutzen | Z45: Federrücklaufantrieb 24 V, Fabrikat | Belimo, mit integrierten Endschaltern und | thermoelektrischer Auslöseeinrichtung
1000790156 | Brandschutzklappe | FK2-EU/DE/1500x650x500/A0/Z00 | 1879 | 84818085 | 4 | 63 | 1605 | 710 | 500 | FK2-EU | pcs | DE | EUR | Brand- und Rauchschutz | Brandschutzklappen | Brandschutzklappen | A0: Mit einem auf der Bedienseite angeordneten | Abschlussgitter
1000790157 | Brandschutzklappe | FK2-EU/DE/1500x650x500/A0/Z01 | 1960 | 84818085 | 4 | 63 | 1605 | 710 | 500 | FK2-EU | pcs | DE | EUR | Brand- und Rauchschutz | Brandschutzklappen | Brandschutzklappen | A0: Mit einem auf der Bedienseite angeordneten | Abschlussgitter | Z01: Ein Endschalter, Anzeige Klappe ZU
1000790158 | Brandschutzklappe | FK2-EU/DE/1500x650x500/A0/Z02 | 1960 | 84818085 | 4 | 63 | 1605 | 710 | 500 | FK2-EU | pcs | DE | EUR | Brand- und Rauchschutz | Brandschutzklappen | Brandschutzklappen | A0: Mit einem auf der Bedienseite angeordneten | Abschlussgitter | Z02: Ein Endschalter, Anzeige Klappe AUF
1000790159 | Brandschutzklappe | FK2-EU/DE/1500x650x500/A0/Z03 | 2040 | 84818085 | 4 | 63 | 1605 | 710 | 500 | FK2-EU | pcs | DE | EUR | Brand- und Rauchschutz | Brandschutzklappen | Brandschutzklappen | A0: Mit einem auf der Bedienseite angeordneten | Abschlussgitter | Z03: Zwei Endschalter, Anzeige Klappe ZU und AUF
1000790160 | Brandschutzklappe | FK2-EU/DE/1500x650x500/A0/Z43 | 3078 | 84818085 | 4 | 64 | 1645 | 710 | 500 | FK2-EU | pcs | DE | EUR | Brand- und Rauchschutz | Brandschutzklappen | Brandschutzklappen | A0: Mit einem auf der Bedienseite angeordneten | Abschlussgitter | Z43: Federrücklaufantrieb 230 V, Fabrikat Belimo, | mit integrierten Endschaltern und | thermoelektrischer Auslöseeinrichtung
1000790161 | Brandschutzklappe | FK2-EU/DE/1500x650x500/A0/Z45 | 3043 | 84818085 | 4 | 64 | 1645 | 710 | 500 | FK2-EU | pcs | DE | EUR | Brand- und Rauchschutz | Brandschutzklappen | Brandschutzklappen | A0: Mit einem auf der Bedienseite angeordneten | Abschlussgitter | Z45: Federrücklaufantrieb 24 V, Fabrikat | Belimo, mit integrierten Endschaltern und | thermoelektrischer Auslöseeinrichtung
1000809424 | Brandschutzklappe | FK2-EU/DE/1500x650x500/AA/Z43RM | 7021 | 84818085 | 4 | 63 | 1645 | 740 | 500 | FK2-EU | pcs | DE | EUR | Brand- und Rauchschutz | Brandschutzklappen | Brandschutzklappen | AA: Mit beidseitig angeordneten Abschlussgitter | Z43RM: Federrücklaufantrieb 230 V, Fabrikat Belimo, mit | integrierten Endschaltern und thermoelektrischer | Auslöseeinrichtung in Verbindung mit einer | Rauchauslöseeinrichtung Typ RM-O-3-D
1000809425 | Brandschutzklappe | FK2-EU/DE/1500x650x500/AA/Z45RM | 6986 | 84818085 | 4 | 63 | 1645 | 740 | 500 | FK2-EU | pcs | DE | EUR | Brand- und Rauchschutz | Brandschutzklappen | Brandschutzklappen | AA: Mit beidseitig angeordneten Abschlussgitter | Z45RM: Federrücklaufantrieb 24 V, Fabrikat Belimo, mit | integrierten Endschaltern und thermoelektrischer | Auslöseeinrichtung in Verbindung mit einer | Rauchauslöseeinrchtung Typ RM-O-3-D
1000760696 | Brandschutzklappe | FK2-EU/DE/1500x650x500/ES/SS/Z00 | 4189 | 84818085 | 4 | 63 | 1605 | 710 | 500 | FK2-EU | pcs | DE | EUR | Brand- und Rauchschutz | Brandschutzklappen | Brandschutzklappen | ES: Mit einem Einbausatz und den dazugehörigen | Befestigungselementen | SS: Mit zwei elastischen Stutzen
1000760697 | Brandschutzklappe | FK2-EU/DE/1500x650x500/ES/SS/Z01 | 4270 | 84818085 | 4 | 63 | 1605 | 710 | 500 | FK2-EU | pcs | DE | EUR | Brand- und Rauchschutz | Brandschutzklappen | Brandschutzklappen | ES: Mit einem Einbausatz und den dazugehörigen | Befestigungselementen | SS: Mit zwei elastischen Stutzen | Z01: Ein Endschalter, Anzeige Klappe ZU
1000760698 | Brandschutzklappe | FK2-EU/DE/1500x650x500/ES/SS/Z02 | 4270 | 84818085 | 4 | 63 | 1605 | 710 | 500 | FK2-EU | pcs | DE | EUR | Brand- und Rauchschutz | Brandschutzklappen | Brandschutzklappen | ES: Mit einem Einbausatz und den dazugehörigen | Befestigungselementen | SS: Mit zwei elastischen Stutzen | Z02: Ein Endschalter, Anzeige Klappe AUF
1000760699 | Brandschutzklappe | FK2-EU/DE/1500x650x500/ES/SS/Z03 | 4350 | 84818085 | 4 | 63 | 1605 | 710 | 500 | FK2-EU | pcs | DE | EUR | Brand- und Rauchschutz | Brandschutzklappen | Brandschutzklappen | ES: Mit einem Einbausatz und den dazugehörigen | Befestigungselementen | SS: Mit zwei elastischen Stutzen | Z03: Zwei Endschalter, Anzeige Klappe ZU und AUF
1000760700 | Brandschutzklappe | FK2-EU/DE/1500x650x500/ES/SS/Z43 | 5388 | 84818085 | 4 | 64 | 1645 | 710 | 500 | FK2-EU | pcs | DE | EUR | Brand- und Rauchschutz | Brandschutzklappen | Brandschutzklappen | ES: Mit einem Einbausatz und den dazugehörigen | Befestigungselementen | SS: Mit zwei elastischen Stutzen | Z43: Federrücklaufantrieb 230 V, Fabrikat Belimo, | mit integrierten Endschaltern und | thermoelektrischer Auslöseeinrichtung
1000760701 | Brandschutzklappe | FK2-EU/DE/1500x650x500/ES/SS/Z45 | 5353 | 84818085 | 4 | 64 | 1645 | 710 | 500 | FK2-EU | pcs | DE | EUR | Brand- und Rauchschutz | Brandschutzklappen | Brandschutzklappen | ES: Mit einem Einbausatz und den dazugehörigen | Befestigungselementen | SS: Mit zwei elastischen Stutzen | Z45: Federrücklaufantrieb 24 V, Fabrikat | Belimo, mit integrierten Endschaltern und | thermoelektrischer Auslöseeinrichtung
1000760690 | Brandschutzklappe | FK2-EU/DE/1500x650x500/ES/Z00 | 2585 | 84818085 | 4 | 63 | 1605 | 710 | 500 | FK2-EU | pcs | DE | EUR | Brand- und Rauchschutz | Brandschutzklappen | Brandschutzklappen | ES: Mit einem Einbausatz und den dazugehörigen | Befestigungselementen
1000760691 | Brandschutzklappe | FK2-EU/DE/1500x650x500/ES/Z01 | 2666 | 84818085 | 4 | 63 | 1605 | 710 | 500 | FK2-EU | pcs | DE | EUR | Brand- und Rauchschutz | Brandschutzklappen | Brandschutzklappen | ES: Mit einem Einbausatz und den dazugehörigen | Befestigungselementen | Z01: Ein Endschalter, Anzeige Klappe ZU
1000760692 | Brandschutzklappe | FK2-EU/DE/1500x650x500/ES/Z02 | 2666 | 84818085 | 4 | 63 | 1605 | 710 | 500 | FK2-EU | pcs | DE | EUR | Brand- und Rauchschutz | Brandschutzklappen | Brandschutzklappen | ES: Mit einem Einbausatz und den dazugehörigen | Befestigungselementen | Z02: Ein Endschalter, Anzeige Klappe AUF
1000760693 | Brandschutzklappe | FK2-EU/DE/1500x650x500/ES/Z03 | 2746 | 84818085 | 4 | 63 | 1605 | 710 | 500 | FK2-EU | pcs | DE | EUR | Brand- und Rauchschutz | Brandschutzklappen | Brandschutzklappen | ES: Mit einem Einbausatz und den dazugehörigen | Befestigungselementen | Z03: Zwei Endschalter, Anzeige Klappe ZU und AUF
1000760694 | Brandschutzklappe | FK2-EU/DE/1500x650x500/ES/Z43 | 3784 | 84818085 | 4 | 64 | 1645 | 710 | 500 | FK2-EU | pcs | DE | EUR | Brand- und Rauchschutz | Brandschutzklappen | Brandschutzklappen | ES: Mit einem Einbausatz und den dazugehörigen | Befestigungselementen | Z43: Federrücklaufantrieb 230 V, Fabrikat Belimo, | mit integrierten Endschaltern und | thermoelektrischer Auslöseeinrichtung
1000760695 | Brandschutzklappe | FK2-EU/DE/1500x650x500/ES/Z45 | 3749 | 84818085 | 4 | 64 | 1645 | 710 | 500 | FK2-EU | pcs | DE | EUR | Brand- und Rauchschutz | Brandschutzklappen | Brandschutzklappen | ES: Mit einem Einbausatz und den dazugehörigen | Befestigungselementen | Z45: Federrücklaufantrieb 24 V, Fabrikat | Belimo, mit integrierten Endschaltern und | thermoelektrischer Auslöseeinrichtung
1000790162 | Brandschutzklappe | FK2-EU/DE/1500x650x500/S0/Z00 | 2191 | 84818085 | 4 | 63 | 1605 | 710 | 500 | FK2-EU | pcs | DE | EUR | Brand- und Rauchschutz | Brandschutzklappen | Brandschutzklappen | S0: Mit einem auf der Bedienseite angeordneten | elastischen Stutzen
1000790163 | Brandschutzklappe | FK2-EU/DE/1500x650x500/S0/Z01 | 2272 | 84818085 | 4 | 63 | 1605 | 710 | 500 | FK2-EU | pcs | DE | EUR | Brand- und Rauchschutz | Brandschutzklappen | Brandschutzklappen | S0: Mit einem auf der Bedienseite angeordneten | elastischen Stutzen | Z01: Ein Endschalter, Anzeige Klappe ZU
1000790164 | Brandschutzklappe | FK2-EU/DE/1500x650x500/S0/Z02 | 2272 | 84818085 | 4 | 63 | 1605 | 710 | 500 | FK2-EU | pcs | DE | EUR | Brand- und Rauchschutz | Brandschutzklappen | Brandschutzklappen | S0: Mit einem auf der Bedienseite angeordneten | elastischen Stutzen | Z02: Ein Endschalter, Anzeige Klappe AUF
1000790165 | Brandschutzklappe | FK2-EU/DE/1500x650x500/S0/Z03 | 2352 | 84818085 | 4 | 63 | 1605 | 710 | 500 | FK2-EU | pcs | DE | EUR | Brand- und Rauchschutz | Brandschutzklappen | Brandschutzklappen | S0: Mit einem auf der Bedienseite angeordneten | elastischen Stutzen | Z03: Zwei Endschalter, Anzeige Klappe ZU und AUF
1000790166 | Brandschutzklappe | FK2-EU/DE/1500x650x500/S0/Z43 | 3390 | 84818085 | 4 | 64 | 1645 | 710 | 500 | FK2-EU | pcs | DE | EUR | Brand- und Rauchschutz | Brandschutzklappen | Brandschutzklappen | S0: Mit einem auf der Bedienseite angeordneten | elastischen Stutzen | Z43: Federrücklaufantrieb 230 V, Fabrikat Belimo, | mit integrierten Endschaltern und | thermoelektrischer Auslöseeinrichtung
1000790167 | Brandschutzklappe | FK2-EU/DE/1500x650x500/S0/Z45 | 3355 | 84818085 | 4 | 64 | 1645 | 710 | 500 | FK2-EU | pcs | DE | EUR | Brand- und Rauchschutz | Brandschutzklappen | Brandschutzklappen | S0: Mit einem auf der Bedienseite angeordneten | elastischen Stutzen | Z45: Federrücklaufantrieb 24 V, Fabrikat | Belimo, mit integrierten Endschaltern und | thermoelektrischer Auslöseeinrichtung
1000760684 | Brandschutzklappe | FK2-EU/DE/1500x650x500/SS/Z00 | 2993 | 84818085 | 4 | 63 | 1605 | 710 | 500 | FK2-EU | pcs | DE | EUR | Brand- und Rauchschutz | Brandschutzklappen | Brandschutzklappen | SS: Mit zwei elastischen Stutzen
1000760685 | Brandschutzklappe | FK2-EU/DE/1500x650x500/SS/Z01 | 3074 | 84818085 | 4 | 63 | 1605 | 710 | 500 | FK2-EU | pcs | DE | EUR | Brand- und Rauchschutz | Brandschutzklappen | Brandschutzklappen | SS: Mit zwei elastischen Stutzen | Z01: Ein Endschalter, Anzeige Klappe ZU
1000760686 | Brandschutzklappe | FK2-EU/DE/1500x650x500/SS/Z02 | 3074 | 84818085 | 4 | 63 | 1605 | 710 | 500 | FK2-EU | pcs | DE | EUR | Brand- und Rauchschutz | Brandschutzklappen | Brandschutzklappen | SS: Mit zwei elastischen Stutzen | Z02: Ein Endschalter, Anzeige Klappe AUF
1000760687 | Brandschutzklappe | FK2-EU/DE/1500x650x500/SS/Z03 | 3154 | 84818085 | 4 | 63 | 1605 | 710 | 500 | FK2-EU | pcs | DE | EUR | Brand- und Rauchschutz | Brandschutzklappen | Brandschutzklappen | SS: Mit zwei elastischen Stutzen | Z03: Zwei Endschalter, Anzeige Klappe ZU und AUF
1000760688 | Brandschutzklappe | FK2-EU/DE/1500x650x500/SS/Z43 | 4192 | 84818085 | 4 | 64 | 1645 | 710 | 500 | FK2-EU | pcs | DE | EUR | Brand- und Rauchschutz | Brandschutzklappen | Brandschutzklappen | SS: Mit zwei elastischen Stutzen | Z43: Federrücklaufantrieb 230 V, Fabrikat Belimo, | mit integrierten Endschaltern und | thermoelektrischer Auslöseeinrichtung
1000760689 | Brandschutzklappe | FK2-EU/DE/1500x650x500/SS/Z45 | 4157 | 84818085 | 4 | 64 | 1645 | 710 | 500 | FK2-EU | pcs | DE | EUR | Brand- und Rauchschutz | Brandschutzklappen | Brandschutzklappen | SS: Mit zwei elastischen Stutzen | Z45: Federrücklaufantrieb 24 V, Fabrikat | Belimo, mit integrierten Endschaltern und | thermoelektrischer Auslöseeinrichtung
1000760678 | Brandschutzklappe | FK2-EU/DE/1500x650x500/Z00 | 1389 | 84818085 | 4 | 63 | 1605 | 710 | 500 | FK2-EU | pcs | DE | EUR | Brand- und Rauchschutz | Brandschutzklappen | Brandschutzklappen
1000760679 | Brandschutzklappe | FK2-EU/DE/1500x650x500/Z01 | 1470 | 84818085 | 4 | 63 | 1605 | 710 | 500 | FK2-EU | pcs | DE | EUR | Brand- und Rauchschutz | Brandschutzklappen | Brandschutzklappen | Z01: Ein Endschalter, Anzeige Klappe ZU
1000760680 | Brandschutzklappe | FK2-EU/DE/1500x650x500/Z02 | 1470 | 84818085 | 4 | 63 | 1605 | 710 | 500 | FK2-EU | pcs | DE | EUR | Brand- und Rauchschutz | Brandschutzklappen | Brandschutzklappen | Z02: Ein Endschalter, Anzeige Klappe AUF
1000760681 | Brandschutzklappe | FK2-EU/DE/1500x650x500/Z03 | 1550 | 84818085 | 4 | 63 | 1605 | 710 | 500 | FK2-EU | pcs | DE | EUR | Brand- und Rauchschutz | Brandschutzklappen | Brandschutzklappen | Z03: Zwei Endschalter, Anzeige Klappe ZU und AUF
1000760682 | Brandschutzklappe | FK2-EU/DE/1500x650x500/Z43 | 2588 | 84818085 | 4 | 64 | 1645 | 710 | 500 | FK2-EU | pcs | DE | EUR | Brand- und Rauchschutz | Brandschutzklappen | Brandschutzklappen | Z43: Federrücklaufantrieb 230 V, Fabrikat Belimo, | mit integrierten Endschaltern und | thermoelektrischer Auslöseeinrichtung
1000760683 | Brandschutzklappe | FK2-EU/DE/1500x650x500/Z45 | 2553 | 84818085 | 4 | 64 | 1645 | 710 | 500 | FK2-EU | pcs | DE | EUR | Brand- und Rauchschutz | Brandschutzklappen | Brandschutzklappen | Z45: Federrücklaufantrieb 24 V, Fabrikat | Belimo, mit integrierten Endschaltern und | thermoelektrischer Auslöseeinrichtung
1000760702 | Brandschutzklappe | FK2-EU/DE/1500x700x305/Z00 | 1451 | 84818085 | 4 | 58 | 1605 | 760 | 305 | FK2-EU | pcs | DE | EUR | Brand- und Rauchschutz | Brandschutzklappen | Brandschutzklappen
1000760703 | Brandschutzklappe | FK2-EU/DE/1500x700x305/Z01 | 1532 | 84818085 | 4 | 58 | 1605 | 760 | 305 | FK2-EU | pcs | DE | EUR | Brand- und Rauchschutz | Brandschutzklappen | Brandschutzklappen | Z01: Ein Endschalter, Anzeige Klappe ZU
1000760704 | Brandschutzklappe | FK2-EU/DE/1500x700x305/Z02 | 1532 | 84818085 | 4 | 58 | 1605 | 760 | 305 | FK2-EU | pcs | DE | EUR | Brand- und Rauchschutz | Brandschutzklappen | Brandschutzklappen | Z02: Ein Endschalter, Anzeige Klappe AUF
1000760705 | Brandschutzklappe | FK2-EU/DE/1500x700x305/Z03 | 1612 | 84818085 | 4 | 58 | 1605 | 760 | 305 | FK2-EU | pcs | DE | EUR | Brand- und Rauchschutz | Brandschutzklappen | Brandschutzklappen | Z03: Zwei Endschalter, Anzeige Klappe ZU und AUF
1000760706 | Brandschutzklappe | FK2-EU/DE/1500x700x305/Z43 | 2650 | 84818085 | 4 | 59 | 1645 | 760 | 305 | FK2-EU | pcs | DE | EUR | Brand- und Rauchschutz | Brandschutzklappen | Brandschutzklappen | Z43: Federrücklaufantrieb 230 V, Fabrikat Belimo, | mit integrierten Endschaltern und | thermoelektrischer Auslöseeinrichtung
1000760707 | Brandschutzklappe | FK2-EU/DE/1500x700x305/Z45 | 2615 | 84818085 | 4 | 59 | 1645 | 760 | 305 | FK2-EU | pcs | DE | EUR | Brand- und Rauchschutz | Brandschutzklappen | Brandschutzklappen | Z45: Federrücklaufantrieb 24 V, Fabrikat | Belimo, mit integrierten Endschaltern und | thermoelektrischer Auslöseeinrichtung
1000790168 | Brandschutzklappe | FK2-EU/DE/1500x700x500/0A/Z00 | 1945 | 84818085 | 4 | 67 | 1605 | 760 | 500 | FK2-EU | pcs | DE | EUR | Brand- und Rauchschutz | Brandschutzklappen | Brandschutzklappen | 0A: Mit einem auf der Einbauseite angeordneten | Abschlussgitter
1000790169 | Brandschutzklappe | FK2-EU/DE/1500x700x500/0A/Z01 | 2026 | 84818085 | 4 | 67 | 1605 | 760 | 500 | FK2-EU | pcs | DE | EUR | Brand- und Rauchschutz | Brandschutzklappen | Brandschutzklappen | 0A: Mit einem auf der Einbauseite angeordneten | Abschlussgitter | Z01: Ein Endschalter, Anzeige Klappe ZU
1000790170 | Brandschutzklappe | FK2-EU/DE/1500x700x500/0A/Z02 | 2026 | 84818085 | 4 | 67 | 1605 | 760 | 500 | FK2-EU | pcs | DE | EUR | Brand- und Rauchschutz | Brandschutzklappen | Brandschutzklappen | 0A: Mit einem auf der Einbauseite angeordneten | Abschlussgitter | Z02: Ein Endschalter, Anzeige Klappe AUF
1000790171 | Brandschutzklappe | FK2-EU/DE/1500x700x500/0A/Z03 | 2106 | 84818085 | 4 | 67 | 1605 | 760 | 500 | FK2-EU | pcs | DE | EUR | Brand- und Rauchschutz | Brandschutzklappen | Brandschutzklappen | 0A: Mit einem auf der Einbauseite angeordneten | Abschlussgitter | Z03: Zwei Endschalter, Anzeige Klappe ZU und AUF
1000790172 | Brandschutzklappe | FK2-EU/DE/1500x700x500/0A/Z43 | 3144 | 84818085 | 4 | 68 | 1645 | 760 | 500 | FK2-EU | pcs | DE | EUR | Brand- und Rauchschutz | Brandschutzklappen | Brandschutzklappen | 0A: Mit einem auf der Einbauseite angeordneten | Abschlussgitter | Z43: Federrücklaufantrieb 230 V, Fabrikat Belimo, | mit integrierten Endschaltern und | thermoelektrischer Auslöseeinrichtung
1000790173 | Brandschutzklappe | FK2-EU/DE/1500x700x500/0A/Z45 | 3109 | 84818085 | 4 | 68 | 1645 | 760 | 500 | FK2-EU | pcs | DE | EUR | Brand- und Rauchschutz | Brandschutzklappen | Brandschutzklappen | 0A: Mit einem auf der Einbauseite angeordneten | Abschlussgitter | Z45: Federrücklaufantrieb 24 V, Fabrikat | Belimo, mit integrierten Endschaltern und | thermoelektrischer Auslöseeinrichtung
1000790174 | Brandschutzklappe | FK2-EU/DE/1500x700x500/0S/Z00 | 2265 | 84818085 | 4 | 67 | 1605 | 760 | 500 | FK2-EU | pcs | DE | EUR | Brand- und Rauchschutz | Brandschutzklappen | Brandschutzklappen | 0S: Mit einem auf der Einbauseite angeordneten | elastischen Stutzen
1000790175 | Brandschutzklappe | FK2-EU/DE/1500x700x500/0S/Z01 | 2346 | 84818085 | 4 | 67 | 1605 | 760 | 500 | FK2-EU | pcs | DE | EUR | Brand- und Rauchschutz | Brandschutzklappen | Brandschutzklappen | 0S: Mit einem auf der Einbauseite angeordneten | elastischen Stutzen | Z01: Ein Endschalter, Anzeige Klappe ZU
1000790176 | Brandschutzklappe | FK2-EU/DE/1500x700x500/0S/Z02 | 2346 | 84818085 | 4 | 67 | 1605 | 760 | 500 | FK2-EU | pcs | DE | EUR | Brand- und Rauchschutz | Brandschutzklappen | Brandschutzklappen | 0S: Mit einem auf der Einbauseite angeordneten | elastischen Stutzen | Z02: Ein Endschalter, Anzeige Klappe AUF
1000790177 | Brandschutzklappe | FK2-EU/DE/1500x700x500/0S/Z03 | 2426 | 84818085 | 4 | 67 | 1605 | 760 | 500 | FK2-EU | pcs | DE | EUR | Brand- und Rauchschutz | Brandschutzklappen | Brandschutzklappen | 0S: Mit einem auf der Einbauseite angeordneten | elastischen Stutzen | Z03: Zwei Endschalter, Anzeige Klappe ZU und AUF
1000790178 | Brandschutzklappe | FK2-EU/DE/1500x700x500/0S/Z43 | 3464 | 84818085 | 4 | 68 | 1645 | 760 | 500 | FK2-EU | pcs | DE | EUR | Brand- und Rauchschutz | Brandschutzklappen | Brandschutzklappen | 0S: Mit einem auf der Einbauseite angeordneten | elastischen Stutzen | Z43: Federrücklaufantrieb 230 V, Fabrikat Belimo, | mit integrierten Endschaltern und | thermoelektrischer Auslöseeinrichtung
1000790179 | Brandschutzklappe | FK2-EU/DE/1500x700x500/0S/Z45 | 3429 | 84818085 | 4 | 68 | 1645 | 760 | 500 | FK2-EU | pcs | DE | EUR | Brand- und Rauchschutz | Brandschutzklappen | Brandschutzklappen | 0S: Mit einem auf der Einbauseite angeordneten | elastischen Stutzen | Z45: Federrücklaufantrieb 24 V, Fabrikat | Belimo, mit integrierten Endschaltern und | thermoelektrischer Auslöseeinrichtung
1000790180 | Brandschutzklappe | FK2-EU/DE/1500x700x500/A0/Z00 | 1945 | 84818085 | 4 | 67 | 1605 | 760 | 500 | FK2-EU | pcs | DE | EUR | Brand- und Rauchschutz | Brandschutzklappen | Brandschutzklappen | A0: Mit einem auf der Bedienseite angeordneten | Abschlussgitter
1000790181 | Brandschutzklappe | FK2-EU/DE/1500x700x500/A0/Z01 | 2026 | 84818085 | 4 | 67 | 1605 | 760 | 500 | FK2-EU | pcs | DE | EUR | Brand- und Rauchschutz | Brandschutzklappen | Brandschutzklappen | A0: Mit einem auf der Bedienseite angeordneten | Abschlussgitter | Z01: Ein Endschalter, Anzeige Klappe ZU
1000790182 | Brandschutzklappe | FK2-EU/DE/1500x700x500/A0/Z02 | 2026 | 84818085 | 4 | 67 | 1605 | 760 | 500 | FK2-EU | pcs | DE | EUR | Brand- und Rauchschutz | Brandschutzklappen | Brandschutzklappen | A0: Mit einem auf der Bedienseite angeordneten | Abschlussgitter | Z02: Ein Endschalter, Anzeige Klappe AUF
1000790183 | Brandschutzklappe | FK2-EU/DE/1500x700x500/A0/Z03 | 2106 | 84818085 | 4 | 67 | 1605 | 760 | 500 | FK2-EU | pcs | DE | EUR | Brand- und Rauchschutz | Brandschutzklappen | Brandschutzklappen | A0: Mit einem auf der Bedienseite angeordneten | Abschlussgitter | Z03: Zwei Endschalter, Anzeige Klappe ZU und AUF
1000790184 | Brandschutzklappe | FK2-EU/DE/1500x700x500/A0/Z43 | 3144 | 84818085 | 4 | 68 | 1645 | 760 | 500 | FK2-EU | pcs | DE | EUR | Brand- und Rauchschutz | Brandschutzklappen | Brandschutzklappen | A0: Mit einem auf der Bedienseite angeordneten | Abschlussgitter | Z43: Federrücklaufantrieb 230 V, Fabrikat Belimo, | mit integrierten Endschaltern und | thermoelektrischer Auslöseeinrichtung
1000790185 | Brandschutzklappe | FK2-EU/DE/1500x700x500/A0/Z45 | 3109 | 84818085 | 4 | 68 | 1645 | 760 | 500 | FK2-EU | pcs | DE | EUR | Brand- und Rauchschutz | Brandschutzklappen | Brandschutzklappen | A0: Mit einem auf der Bedienseite angeordneten | Abschlussgitter | Z45: Federrücklaufantrieb 24 V, Fabrikat | Belimo, mit integrierten Endschaltern und | thermoelektrischer Auslöseeinrichtung
1000809426 | Brandschutzklappe | FK2-EU/DE/1500x700x500/AA/Z43RM | 7093 | 84818085 | 4 | 67 | 1645 | 790 | 500 | FK2-EU | pcs | DE | EUR | Brand- und Rauchschutz | Brandschutzklappen | Brandschutzklappen | AA: Mit beidseitig angeordneten Abschlussgitter | Z43RM: Federrücklaufantrieb 230 V, Fabrikat Belimo, mit | integrierten Endschaltern und thermoelektrischer | Auslöseeinrichtung in Verbindung mit einer | Rauchauslöseeinrichtung Typ RM-O-3-D
1000809427 | Brandschutzklappe | FK2-EU/DE/1500x700x500/AA/Z45RM | 7058 | 84818085 | 4 | 67 | 1645 | 790 | 500 | FK2-EU | pcs | DE | EUR | Brand- und Rauchschutz | Brandschutzklappen | Brandschutzklappen | AA: Mit beidseitig angeordneten Abschlussgitter | Z45RM: Federrücklaufantrieb 24 V, Fabrikat Belimo, mit | integrierten Endschaltern und thermoelektrischer | Auslöseeinrichtung in Verbindung mit einer | Rauchauslöseeinrchtung Typ RM-O-3-D
1000760726 | Brandschutzklappe | FK2-EU/DE/1500x700x500/ES/SS/Z00 | 4294 | 84818085 | 4 | 67 | 1605 | 760 | 500 | FK2-EU | pcs | DE | EUR | Brand- und Rauchschutz | Brandschutzklappen | Brandschutzklappen | ES: Mit einem Einbausatz und den dazugehörigen | Befestigungselementen | SS: Mit zwei elastischen Stutzen
1000760727 | Brandschutzklappe | FK2-EU/DE/1500x700x500/ES/SS/Z01 | 4375 | 84818085 | 4 | 67 | 1605 | 760 | 500 | FK2-EU | pcs | DE | EUR | Brand- und Rauchschutz | Brandschutzklappen | Brandschutzklappen | ES: Mit einem Einbausatz und den dazugehörigen | Befestigungselementen | SS: Mit zwei elastischen Stutzen | Z01: Ein Endschalter, Anzeige Klappe ZU
1000760728 | Brandschutzklappe | FK2-EU/DE/1500x700x500/ES/SS/Z02 | 4375 | 84818085 | 4 | 67 | 1605 | 760 | 500 | FK2-EU | pcs | DE | EUR | Brand- und Rauchschutz | Brandschutzklappen | Brandschutzklappen | ES: Mit einem Einbausatz und den dazugehörigen | Befestigungselementen | SS: Mit zwei elastischen Stutzen | Z02: Ein Endschalter, Anzeige Klappe AUF
1000760729 | Brandschutzklappe | FK2-EU/DE/1500x700x500/ES/SS/Z03 | 4455 | 84818085 | 4 | 67 | 1605 | 760 | 500 | FK2-EU | pcs | DE | EUR | Brand- und Rauchschutz | Brandschutzklappen | Brandschutzklappen | ES: Mit einem Einbausatz und den dazugehörigen | Befestigungselementen | SS: Mit zwei elastischen Stutzen | Z03: Zwei Endschalter, Anzeige Klappe ZU und AUF
1000760730 | Brandschutzklappe | FK2-EU/DE/1500x700x500/ES/SS/Z43 | 5493 | 84818085 | 4 | 68 | 1645 | 760 | 500 | FK2-EU | pcs | DE | EUR | Brand- und Rauchschutz | Brandschutzklappen | Brandschutzklappen | ES: Mit einem Einbausatz und den dazugehörigen | Befestigungselementen | SS: Mit zwei elastischen Stutzen | Z43: Federrücklaufantrieb 230 V, Fabrikat Belimo, | mit integrierten Endschaltern und | thermoelektrischer Auslöseeinrichtung
1000760731 | Brandschutzklappe | FK2-EU/DE/1500x700x500/ES/SS/Z45 | 5458 | 84818085 | 4 | 68 | 1645 | 760 | 500 | FK2-EU | pcs | DE | EUR | Brand- und Rauchschutz | Brandschutzklappen | Brandschutzklappen | ES: Mit einem Einbausatz und den dazugehörigen | Befestigungselementen | SS: Mit zwei elastischen Stutzen | Z45: Federrücklaufantrieb 24 V, Fabrikat | Belimo, mit integrierten Endschaltern und | thermoelektrischer Auslöseeinrichtung
1000760720 | Brandschutzklappe | FK2-EU/DE/1500x700x500/ES/Z00 | 2666 | 84818085 | 4 | 67 | 1605 | 760 | 500 | FK2-EU | pcs | DE | EUR | Brand- und Rauchschutz | Brandschutzklappen | Brandschutzklappen | ES: Mit einem Einbausatz und den dazugehörigen | Befestigungselementen
1000760721 | Brandschutzklappe | FK2-EU/DE/1500x700x500/ES/Z01 | 2747 | 84818085 | 4 | 67 | 1605 | 760 | 500 | FK2-EU | pcs | DE | EUR | Brand- und Rauchschutz | Brandschutzklappen | Brandschutzklappen | ES: Mit einem Einbausatz und den dazugehörigen | Befestigungselementen | Z01: Ein Endschalter, Anzeige Klappe ZU
1000760722 | Brandschutzklappe | FK2-EU/DE/1500x700x500/ES/Z02 | 2747 | 84818085 | 4 | 67 | 1605 | 760 | 500 | FK2-EU | pcs | DE | EUR | Brand- und Rauchschutz | Brandschutzklappen | Brandschutzklappen | ES: Mit einem Einbausatz und den dazugehörigen | Befestigungselementen | Z02: Ein Endschalter, Anzeige Klappe AUF
1000760723 | Brandschutzklappe | FK2-EU/DE/1500x700x500/ES/Z03 | 2827 | 84818085 | 4 | 67 | 1605 | 760 | 500 | FK2-EU | pcs | DE | EUR | Brand- und Rauchschutz | Brandschutzklappen | Brandschutzklappen | ES: Mit einem Einbausatz und den dazugehörigen | Befestigungselementen | Z03: Zwei Endschalter, Anzeige Klappe ZU und AUF
1000760724 | Brandschutzklappe | FK2-EU/DE/1500x700x500/ES/Z43 | 3865 | 84818085 | 4 | 68 | 1645 | 760 | 500 | FK2-EU | pcs | DE | EUR | Brand- und Rauchschutz | Brandschutzklappen | Brandschutzklappen | ES: Mit einem Einbausatz und den dazugehörigen | Befestigungselementen | Z43: Federrücklaufantrieb 230 V, Fabrikat Belimo, | mit integrierten Endschaltern und | thermoelektrischer Auslöseeinrichtung
1000760725 | Brandschutzklappe | FK2-EU/DE/1500x700x500/ES/Z45 | 3830 | 84818085 | 4 | 68 | 1645 | 760 | 500 | FK2-EU | pcs | DE | EUR | Brand- und Rauchschutz | Brandschutzklappen | Brandschutzklappen | ES: Mit einem Einbausatz und den dazugehörigen | Befestigungselementen | Z45: Federrücklaufantrieb 24 V, Fabrikat | Belimo, mit integrierten Endschaltern und | thermoelektrischer Auslöseeinrichtung
1000790186 | Brandschutzklappe | FK2-EU/DE/1500x700x500/S0/Z00 | 2265 | 84818085 | 4 | 67 | 1605 | 760 | 500 | FK2-EU | pcs | DE | EUR | Brand- und Rauchschutz | Brandschutzklappen | Brandschutzklappen | S0: Mit einem auf der Bedienseite angeordneten | elastischen Stutzen
1000790187 | Brandschutzklappe | FK2-EU/DE/1500x700x500/S0/Z01 | 2346 | 84818085 | 4 | 67 | 1605 | 760 | 500 | FK2-EU | pcs | DE | EUR | Brand- und Rauchschutz | Brandschutzklappen | Brandschutzklappen | S0: Mit einem auf der Bedienseite angeordneten | elastischen Stutzen | Z01: Ein Endschalter, Anzeige Klappe ZU
1000790188 | Brandschutzklappe | FK2-EU/DE/1500x700x500/S0/Z02 | 2346 | 84818085 | 4 | 67 | 1605 | 760 | 500 | FK2-EU | pcs | DE | EUR | Brand- und Rauchschutz | Brandschutzklappen | Brandschutzklappen | S0: Mit einem auf der Bedienseite angeordneten | elastischen Stutzen | Z02: Ein Endschalter, Anzeige Klappe AUF
1000790189 | Brandschutzklappe | FK2-EU/DE/1500x700x500/S0/Z03 | 2426 | 84818085 | 4 | 67 | 1605 | 760 | 500 | FK2-EU | pcs | DE | EUR | Brand- und Rauchschutz | Brandschutzklappen | Brandschutzklappen | S0: Mit einem auf der Bedienseite angeordneten | elastischen Stutzen | Z03: Zwei Endschalter, Anzeige Klappe ZU und AUF
1000790190 | Brandschutzklappe | FK2-EU/DE/1500x700x500/S0/Z43 | 3464 | 84818085 | 4 | 68 | 1645 | 760 | 500 | FK2-EU | pcs | DE | EUR | Brand- und Rauchschutz | Brandschutzklappen | Brandschutzklappen | S0: Mit einem auf der Bedienseite angeordneten | elastischen Stutzen | Z43: Federrücklaufantrieb 230 V, Fabrikat Belimo, | mit integrierten Endschaltern und | thermoelektrischer Auslöseeinrichtung
1000790191 | Brandschutzklappe | FK2-EU/DE/1500x700x500/S0/Z45 | 3429 | 84818085 | 4 | 68 | 1645 | 760 | 500 | FK2-EU | pcs | DE | EUR | Brand- und Rauchschutz | Brandschutzklappen | Brandschutzklappen | S0: Mit einem auf der Bedienseite angeordneten | elastischen Stutzen | Z45: Federrücklaufantrieb 24 V, Fabrikat | Belimo, mit integrierten Endschaltern und | thermoelektrischer Auslöseeinrichtung
1000760714 | Brandschutzklappe | FK2-EU/DE/1500x700x500/SS/Z00 | 3079 | 84818085 | 4 | 67 | 1605 | 760 | 500 | FK2-EU | pcs | DE | EUR | Brand- und Rauchschutz | Brandschutzklappen | Brandschutzklappen | SS: Mit zwei elastischen Stutzen
1000760715 | Brandschutzklappe | FK2-EU/DE/1500x700x500/SS/Z01 | 3160 | 84818085 | 4 | 67 | 1605 | 760 | 500 | FK2-EU | pcs | DE | EUR | Brand- und Rauchschutz | Brandschutzklappen | Brandschutzklappen | SS: Mit zwei elastischen Stutzen | Z01: Ein Endschalter, Anzeige Klappe ZU
1000760716 | Brandschutzklappe | FK2-EU/DE/1500x700x500/SS/Z02 | 3160 | 84818085 | 4 | 67 | 1605 | 760 | 500 | FK2-EU | pcs | DE | EUR | Brand- und Rauchschutz | Brandschutzklappen | Brandschutzklappen | SS: Mit zwei elastischen Stutzen | Z02: Ein Endschalter, Anzeige Klappe AUF
1000760717 | Brandschutzklappe | FK2-EU/DE/1500x700x500/SS/Z03 | 3240 | 84818085 | 4 | 67 | 1605 | 760 | 500 | FK2-EU | pcs | DE | EUR | Brand- und Rauchschutz | Brandschutzklappen | Brandschutzklappen | SS: Mit zwei elastischen Stutzen | Z03: Zwei Endschalter, Anzeige Klappe ZU und AUF
1000760718 | Brandschutzklappe | FK2-EU/DE/1500x700x500/SS/Z43 | 4278 | 84818085 | 4 | 68 | 1645 | 760 | 500 | FK2-EU | pcs | DE | EUR | Brand- und Rauchschutz | Brandschutzklappen | Brandschutzklappen | SS: Mit zwei elastischen Stutzen | Z43: Federrücklaufantrieb 230 V, Fabrikat Belimo, | mit integrierten Endschaltern und | thermoelektrischer Auslöseeinrichtung
1000760719 | Brandschutzklappe | FK2-EU/DE/1500x700x500/SS/Z45 | 4243 | 84818085 | 4 | 68 | 1645 | 760 | 500 | FK2-EU | pcs | DE | EUR | Brand- und Rauchschutz | Brandschutzklappen | Brandschutzklappen | SS: Mit zwei elastischen Stutzen | Z45: Federrücklaufantrieb 24 V, Fabrikat | Belimo, mit integrierten Endschaltern und | thermoelektrischer Auslöseeinrichtung
1000760708 | Brandschutzklappe | FK2-EU/DE/1500x700x500/Z00 | 1451 | 84818085 | 4 | 67 | 1605 | 760 | 500 | FK2-EU | pcs | DE | EUR | Brand- und Rauchschutz | Brandschutzklappen | Brandschutzklappen
1000760709 | Brandschutzklappe | FK2-EU/DE/1500x700x500/Z01 | 1532 | 84818085 | 4 | 67 | 1605 | 760 | 500 | FK2-EU | pcs | DE | EUR | Brand- und Rauchschutz | Brandschutzklappen | Brandschutzklappen | Z01: Ein Endschalter, Anzeige Klappe ZU
1000760710 | Brandschutzklappe | FK2-EU/DE/1500x700x500/Z02 | 1532 | 84818085 | 4 | 67 | 1605 | 760 | 500 | FK2-EU | pcs | DE | EUR | Brand- und Rauchschutz | Brandschutzklappen | Brandschutzklappen | Z02: Ein Endschalter, Anzeige Klappe AUF
1000760711 | Brandschutzklappe | FK2-EU/DE/1500x700x500/Z03 | 1612 | 84818085 | 4 | 67 | 1605 | 760 | 500 | FK2-EU | pcs | DE | EUR | Brand- und Rauchschutz | Brandschutzklappen | Brandschutzklappen | Z03: Zwei Endschalter, Anzeige Klappe ZU und AUF
1000760712 | Brandschutzklappe | FK2-EU/DE/1500x700x500/Z43 | 2650 | 84818085 | 4 | 68 | 1645 | 760 | 500 | FK2-EU | pcs | DE | EUR | Brand- und Rauchschutz | Brandschutzklappen | Brandschutzklappen | Z43: Federrücklaufantrieb 230 V, Fabrikat Belimo, | mit integrierten Endschaltern und | thermoelektrischer Auslöseeinrichtung
1000760713 | Brandschutzklappe | FK2-EU/DE/1500x700x500/Z45 | 2615 | 84818085 | 4 | 68 | 1645 | 760 | 500 | FK2-EU | pcs | DE | EUR | Brand- und Rauchschutz | Brandschutzklappen | Brandschutzklappen | Z45: Federrücklaufantrieb 24 V, Fabrikat | Belimo, mit integrierten Endschaltern und | thermoelektrischer Auslöseeinrichtung
1000760732 | Brandschutzklappe | FK2-EU/DE/1500x750x305/Z00 | 1492 | 84818085 | 4 | 61 | 1605 | 810 | 305 | FK2-EU | pcs | DE | EUR | Brand- und Rauchschutz | Brandschutzklappen | Brandschutzklappen
1000760733 | Brandschutzklappe | FK2-EU/DE/1500x750x305/Z01 | 1573 | 84818085 | 4 | 61 | 1605 | 810 | 305 | FK2-EU | pcs | DE | EUR | Brand- und Rauchschutz | Brandschutzklappen | Brandschutzklappen | Z01: Ein Endschalter, Anzeige Klappe ZU
1000760734 | Brandschutzklappe | FK2-EU/DE/1500x750x305/Z02 | 1573 | 84818085 | 4 | 61 | 1605 | 810 | 305 | FK2-EU | pcs | DE | EUR | Brand- und Rauchschutz | Brandschutzklappen | Brandschutzklappen | Z02: Ein Endschalter, Anzeige Klappe AUF
1000760735 | Brandschutzklappe | FK2-EU/DE/1500x750x305/Z03 | 1653 | 84818085 | 4 | 61 | 1605 | 810 | 305 | FK2-EU | pcs | DE | EUR | Brand- und Rauchschutz | Brandschutzklappen | Brandschutzklappen | Z03: Zwei Endschalter, Anzeige Klappe ZU und AUF
1000760736 | Brandschutzklappe | FK2-EU/DE/1500x750x305/Z43 | 2691 | 84818085 | 4 | 62 | 1645 | 810 | 305 | FK2-EU | pcs | DE | EUR | Brand- und Rauchschutz | Brandschutzklappen | Brandschutzklappen | Z43: Federrücklaufantrieb 230 V, Fabrikat Belimo, | mit integrierten Endschaltern und | thermoelektrischer Auslöseeinrichtung
1000760737 | Brandschutzklappe | FK2-EU/DE/1500x750x305/Z45 | 2656 | 84818085 | 4 | 62 | 1645 | 810 | 305 | FK2-EU | pcs | DE | EUR | Brand- und Rauchschutz | Brandschutzklappen | Brandschutzklappen | Z45: Federrücklaufantrieb 24 V, Fabrikat | Belimo, mit integrierten Endschaltern und | thermoelektrischer Auslöseeinrichtung
1000790192 | Brandschutzklappe | FK2-EU/DE/1500x750x500/0A/Z00 | 1993 | 84818085 | 4 | 70 | 1605 | 810 | 500 | FK2-EU | pcs | DE | EUR | Brand- und Rauchschutz | Brandschutzklappen | Brandschutzklappen | 0A: Mit einem auf der Einbauseite angeordneten | Abschlussgitter
1000790193 | Brandschutzklappe | FK2-EU/DE/1500x750x500/0A/Z01 | 2074 | 84818085 | 4 | 70 | 1605 | 810 | 500 | FK2-EU | pcs | DE | EUR | Brand- und Rauchschutz | Brandschutzklappen | Brandschutzklappen | 0A: Mit einem auf der Einbauseite angeordneten | Abschlussgitter | Z01: Ein Endschalter, Anzeige Klappe ZU
1000790194 | Brandschutzklappe | FK2-EU/DE/1500x750x500/0A/Z02 | 2074 | 84818085 | 4 | 70 | 1605 | 810 | 500 | FK2-EU | pcs | DE | EUR | Brand- und Rauchschutz | Brandschutzklappen | Brandschutzklappen | 0A: Mit einem auf der Einbauseite angeordneten | Abschlussgitter | Z02: Ein Endschalter, Anzeige Klappe AUF
1000790195 | Brandschutzklappe | FK2-EU/DE/1500x750x500/0A/Z03 | 2154 | 84818085 | 4 | 70 | 1605 | 810 | 500 | FK2-EU | pcs | DE | EUR | Brand- und Rauchschutz | Brandschutzklappen | Brandschutzklappen | 0A: Mit einem auf der Einbauseite angeordneten | Abschlussgitter | Z03: Zwei Endschalter, Anzeige Klappe ZU und AUF
1000790196 | Brandschutzklappe | FK2-EU/DE/1500x750x500/0A/Z43 | 3192 | 84818085 | 4 | 71 | 1645 | 810 | 500 | FK2-EU | pcs | DE | EUR | Brand- und Rauchschutz | Brandschutzklappen | Brandschutzklappen | 0A: Mit einem auf der Einbauseite angeordneten | Abschlussgitter | Z43: Federrücklaufantrieb 230 V, Fabrikat Belimo, | mit integrierten Endschaltern und | thermoelektrischer Auslöseeinrichtung
1000790197 | Brandschutzklappe | FK2-EU/DE/1500x750x500/0A/Z45 | 3157 | 84818085 | 4 | 71 | 1645 | 810 | 500 | FK2-EU | pcs | DE | EUR | Brand- und Rauchschutz | Brandschutzklappen | Brandschutzklappen | 0A: Mit einem auf der Einbauseite angeordneten | Abschlussgitter | Z45: Federrücklaufantrieb 24 V, Fabrikat | Belimo, mit integrierten Endschaltern und | thermoelektrischer Auslöseeinrichtung
1000790198 | Brandschutzklappe | FK2-EU/DE/1500x750x500/0S/Z00 | 2317 | 84818085 | 4 | 70 | 1605 | 810 | 500 | FK2-EU | pcs | DE | EUR | Brand- und Rauchschutz | Brandschutzklappen | Brandschutzklappen | 0S: Mit einem auf der Einbauseite angeordneten | elastischen Stutzen
1000790199 | Brandschutzklappe | FK2-EU/DE/1500x750x500/0S/Z01 | 2398 | 84818085 | 4 | 70 | 1605 | 810 | 500 | FK2-EU | pcs | DE | EUR | Brand- und Rauchschutz | Brandschutzklappen | Brandschutzklappen | 0S: Mit einem auf der Einbauseite angeordneten | elastischen Stutzen | Z01: Ein Endschalter, Anzeige Klappe ZU
1000790200 | Brandschutzklappe | FK2-EU/DE/1500x750x500/0S/Z02 | 2398 | 84818085 | 4 | 70 | 1605 | 810 | 500 | FK2-EU | pcs | DE | EUR | Brand- und Rauchschutz | Brandschutzklappen | Brandschutzklappen | 0S: Mit einem auf der Einbauseite angeordneten | elastischen Stutzen | Z02: Ein Endschalter, Anzeige Klappe AUF
1000790201 | Brandschutzklappe | FK2-EU/DE/1500x750x500/0S/Z03 | 2478 | 84818085 | 4 | 70 | 1605 | 810 | 500 | FK2-EU | pcs | DE | EUR | Brand- und Rauchschutz | Brandschutzklappen | Brandschutzklappen | 0S: Mit einem auf der Einbauseite angeordneten | elastischen Stutzen | Z03: Zwei Endschalter, Anzeige Klappe ZU und AUF
1000790202 | Brandschutzklappe | FK2-EU/DE/1500x750x500/0S/Z43 | 3516 | 84818085 | 4 | 71 | 1645 | 810 | 500 | FK2-EU | pcs | DE | EUR | Brand- und Rauchschutz | Brandschutzklappen | Brandschutzklappen | 0S: Mit einem auf der Einbauseite angeordneten | elastischen Stutzen | Z43: Federrücklaufantrieb 230 V, Fabrikat Belimo, | mit integrierten Endschaltern und | thermoelektrischer Auslöseeinrichtung
1000790203 | Brandschutzklappe | FK2-EU/DE/1500x750x500/0S/Z45 | 3481 | 84818085 | 4 | 71 | 1645 | 810 | 500 | FK2-EU | pcs | DE | EUR | Brand- und Rauchschutz | Brandschutzklappen | Brandschutzklappen | 0S: Mit einem auf der Einbauseite angeordneten | elastischen Stutzen | Z45: Federrücklaufantrieb 24 V, Fabrikat | Belimo, mit integrierten Endschaltern und | thermoelektrischer Auslöseeinrichtung
1000790204 | Brandschutzklappe | FK2-EU/DE/1500x750x500/A0/Z00 | 1993 | 84818085 | 4 | 70 | 1605 | 810 | 500 | FK2-EU | pcs | DE | EUR | Brand- und Rauchschutz | Brandschutzklappen | Brandschutzklappen | A0: Mit einem auf der Bedienseite angeordneten | Abschlussgitter
1000790205 | Brandschutzklappe | FK2-EU/DE/1500x750x500/A0/Z01 | 2074 | 84818085 | 4 | 70 | 1605 | 810 | 500 | FK2-EU | pcs | DE | EUR | Brand- und Rauchschutz | Brandschutzklappen | Brandschutzklappen | A0: Mit einem auf der Bedienseite angeordneten | Abschlussgitter | Z01: Ein Endschalter, Anzeige Klappe ZU
1000790206 | Brandschutzklappe | FK2-EU/DE/1500x750x500/A0/Z02 | 2074 | 84818085 | 4 | 70 | 1605 | 810 | 500 | FK2-EU | pcs | DE | EUR | Brand- und Rauchschutz | Brandschutzklappen | Brandschutzklappen | A0: Mit einem auf der Bedienseite angeordneten | Abschlussgitter | Z02: Ein Endschalter, Anzeige Klappe AUF
1000790207 | Brandschutzklappe | FK2-EU/DE/1500x750x500/A0/Z03 | 2154 | 84818085 | 4 | 70 | 1605 | 810 | 500 | FK2-EU | pcs | DE | EUR | Brand- und Rauchschutz | Brandschutzklappen | Brandschutzklappen | A0: Mit einem auf der Bedienseite angeordneten | Abschlussgitter | Z03: Zwei Endschalter, Anzeige Klappe ZU und AUF
1000790208 | Brandschutzklappe | FK2-EU/DE/1500x750x500/A0/Z43 | 3192 | 84818085 | 4 | 71 | 1645 | 810 | 500 | FK2-EU | pcs | DE | EUR | Brand- und Rauchschutz | Brandschutzklappen | Brandschutzklappen | A0: Mit einem auf der Bedienseite angeordneten | Abschlussgitter | Z43: Federrücklaufantrieb 230 V, Fabrikat Belimo, | mit integrierten Endschaltern und | thermoelektrischer Auslöseeinrichtung
1000790209 | Brandschutzklappe | FK2-EU/DE/1500x750x500/A0/Z45 | 3157 | 84818085 | 4 | 71 | 1645 | 810 | 500 | FK2-EU | pcs | DE | EUR | Brand- und Rauchschutz | Brandschutzklappen | Brandschutzklappen | A0: Mit einem auf der Bedienseite angeordneten | Abschlussgitter | Z45: Federrücklaufantrieb 24 V, Fabrikat | Belimo, mit integrierten Endschaltern und | thermoelektrischer Auslöseeinrichtung
1000809428 | Brandschutzklappe | FK2-EU/DE/1500x750x500/AA/Z43RM | 7146 | 84818085 | 4 | 70 | 1645 | 840 | 500 | FK2-EU | pcs | DE | EUR | Brand- und Rauchschutz | Brandschutzklappen | Brandschutzklappen | AA: Mit beidseitig angeordneten Abschlussgitter | Z43RM: Federrücklaufantrieb 230 V, Fabrikat Belimo, mit | integrierten Endschaltern und thermoelektrischer | Auslöseeinrichtung in Verbindung mit einer | Rauchauslöseeinrichtung Typ RM-O-3-D
1000809429 | Brandschutzklappe | FK2-EU/DE/1500x750x500/AA/Z45RM | 7111 | 84818085 | 4 | 70 | 1645 | 840 | 500 | FK2-EU | pcs | DE | EUR | Brand- und Rauchschutz | Brandschutzklappen | Brandschutzklappen | AA: Mit beidseitig angeordneten Abschlussgitter | Z45RM: Federrücklaufantrieb 24 V, Fabrikat Belimo, mit | integrierten Endschaltern und thermoelektrischer | Auslöseeinrichtung in Verbindung mit einer | Rauchauslöseeinrchtung Typ RM-O-3-D
1000760756 | Brandschutzklappe | FK2-EU/DE/1500x750x500/ES/SS/Z00 | 4378 | 84818085 | 4 | 70 | 1605 | 810 | 500 | FK2-EU | pcs | DE | EUR | Brand- und Rauchschutz | Brandschutzklappen | Brandschutzklappen | ES: Mit einem Einbausatz und den dazugehörigen | Befestigungselementen | SS: Mit zwei elastischen Stutzen
1000760757 | Brandschutzklappe | FK2-EU/DE/1500x750x500/ES/SS/Z01 | 4459 | 84818085 | 4 | 70 | 1605 | 810 | 500 | FK2-EU | pcs | DE | EUR | Brand- und Rauchschutz | Brandschutzklappen | Brandschutzklappen | ES: Mit einem Einbausatz und den dazugehörigen | Befestigungselementen | SS: Mit zwei elastischen Stutzen | Z01: Ein Endschalter, Anzeige Klappe ZU
1000760758 | Brandschutzklappe | FK2-EU/DE/1500x750x500/ES/SS/Z02 | 4459 | 84818085 | 4 | 70 | 1605 | 810 | 500 | FK2-EU | pcs | DE | EUR | Brand- und Rauchschutz | Brandschutzklappen | Brandschutzklappen | ES: Mit einem Einbausatz und den dazugehörigen | Befestigungselementen | SS: Mit zwei elastischen Stutzen | Z02: Ein Endschalter, Anzeige Klappe AUF
1000760759 | Brandschutzklappe | FK2-EU/DE/1500x750x500/ES/SS/Z03 | 4539 | 84818085 | 4 | 70 | 1605 | 810 | 500 | FK2-EU | pcs | DE | EUR | Brand- und Rauchschutz | Brandschutzklappen | Brandschutzklappen | ES: Mit einem Einbausatz und den dazugehörigen | Befestigungselementen | SS: Mit zwei elastischen Stutzen | Z03: Zwei Endschalter, Anzeige Klappe ZU und AUF
1000760760 | Brandschutzklappe | FK2-EU/DE/1500x750x500/ES/SS/Z43 | 5577 | 84818085 | 4 | 71 | 1645 | 810 | 500 | FK2-EU | pcs | DE | EUR | Brand- und Rauchschutz | Brandschutzklappen | Brandschutzklappen | ES: Mit einem Einbausatz und den dazugehörigen | Befestigungselementen | SS: Mit zwei elastischen Stutzen | Z43: Federrücklaufantrieb 230 V, Fabrikat Belimo, | mit integrierten Endschaltern und | thermoelektrischer Auslöseeinrichtung
1000760761 | Brandschutzklappe | FK2-EU/DE/1500x750x500/ES/SS/Z45 | 5542 | 84818085 | 4 | 71 | 1645 | 810 | 500 | FK2-EU | pcs | DE | EUR | Brand- und Rauchschutz | Brandschutzklappen | Brandschutzklappen | ES: Mit einem Einbausatz und den dazugehörigen | Befestigungselementen | SS: Mit zwei elastischen Stutzen | Z45: Federrücklaufantrieb 24 V, Fabrikat | Belimo, mit integrierten Endschaltern und | thermoelektrischer Auslöseeinrichtung
1000760750 | Brandschutzklappe | FK2-EU/DE/1500x750x500/ES/Z00 | 2728 | 84818085 | 4 | 70 | 1605 | 810 | 500 | FK2-EU | pcs | DE | EUR | Brand- und Rauchschutz | Brandschutzklappen | Brandschutzklappen | ES: Mit einem Einbausatz und den dazugehörigen | Befestigungselementen
1000760751 | Brandschutzklappe | FK2-EU/DE/1500x750x500/ES/Z01 | 2809 | 84818085 | 4 | 70 | 1605 | 810 | 500 | FK2-EU | pcs | DE | EUR | Brand- und Rauchschutz | Brandschutzklappen | Brandschutzklappen | ES: Mit einem Einbausatz und den dazugehörigen | Befestigungselementen | Z01: Ein Endschalter, Anzeige Klappe ZU
1000760752 | Brandschutzklappe | FK2-EU/DE/1500x750x500/ES/Z02 | 2809 | 84818085 | 4 | 70 | 1605 | 810 | 500 | FK2-EU | pcs | DE | EUR | Brand- und Rauchschutz | Brandschutzklappen | Brandschutzklappen | ES: Mit einem Einbausatz und den dazugehörigen | Befestigungselementen | Z02: Ein Endschalter, Anzeige Klappe AUF
1000760753 | Brandschutzklappe | FK2-EU/DE/1500x750x500/ES/Z03 | 2889 | 84818085 | 4 | 70 | 1605 | 810 | 500 | FK2-EU | pcs | DE | EUR | Brand- und Rauchschutz | Brandschutzklappen | Brandschutzklappen | ES: Mit einem Einbausatz und den dazugehörigen | Befestigungselementen | Z03: Zwei Endschalter, Anzeige Klappe ZU und AUF
1000760754 | Brandschutzklappe | FK2-EU/DE/1500x750x500/ES/Z43 | 3927 | 84818085 | 4 | 71 | 1645 | 810 | 500 | FK2-EU | pcs | DE | EUR | Brand- und Rauchschutz | Brandschutzklappen | Brandschutzklappen | ES: Mit einem Einbausatz und den dazugehörigen | Befestigungselementen | Z43: Federrücklaufantrieb 230 V, Fabrikat Belimo, | mit integrierten Endschaltern und | thermoelektrischer Auslöseeinrichtung
1000760755 | Brandschutzklappe | FK2-EU/DE/1500x750x500/ES/Z45 | 3892 | 84818085 | 4 | 71 | 1645 | 810 | 500 | FK2-EU | pcs | DE | EUR | Brand- und Rauchschutz | Brandschutzklappen | Brandschutzklappen | ES: Mit einem Einbausatz und den dazugehörigen | Befestigungselementen | Z45: Federrücklaufantrieb 24 V, Fabrikat | Belimo, mit integrierten Endschaltern und | thermoelektrischer Auslöseeinrichtung
1000790210 | Brandschutzklappe | FK2-EU/DE/1500x750x500/S0/Z00 | 2317 | 84818085 | 4 | 70 | 1605 | 810 | 500 | FK2-EU | pcs | DE | EUR | Brand- und Rauchschutz | Brandschutzklappen | Brandschutzklappen | S0: Mit einem auf der Bedienseite angeordneten | elastischen Stutzen
1000790211 | Brandschutzklappe | FK2-EU/DE/1500x750x500/S0/Z01 | 2398 | 84818085 | 4 | 70 | 1605 | 810 | 500 | FK2-EU | pcs | DE | EUR | Brand- und Rauchschutz | Brandschutzklappen | Brandschutzklappen | S0: Mit einem auf der Bedienseite angeordneten | elastischen Stutzen | Z01: Ein Endschalter, Anzeige Klappe ZU
1000790212 | Brandschutzklappe | FK2-EU/DE/1500x750x500/S0/Z02 | 2398 | 84818085 | 4 | 70 | 1605 | 810 | 500 | FK2-EU | pcs | DE | EUR | Brand- und Rauchschutz | Brandschutzklappen | Brandschutzklappen | S0: Mit einem auf der Bedienseite angeordneten | elastischen Stutzen | Z02: Ein Endschalter, Anzeige Klappe AUF
1000790213 | Brandschutzklappe | FK2-EU/DE/1500x750x500/S0/Z03 | 2478 | 84818085 | 4 | 70 | 1605 | 810 | 500 | FK2-EU | pcs | DE | EUR | Brand- und Rauchschutz | Brandschutzklappen | Brandschutzklappen | S0: Mit einem auf der Bedienseite angeordneten | elastischen Stutzen | Z03: Zwei Endschalter, Anzeige Klappe ZU und AUF
1000790214 | Brandschutzklappe | FK2-EU/DE/1500x750x500/S0/Z43 | 3516 | 84818085 | 4 | 71 | 1645 | 810 | 500 | FK2-EU | pcs | DE | EUR | Brand- und Rauchschutz | Brandschutzklappen | Brandschutzklappen | S0: Mit einem auf der Bedienseite angeordneten | elastischen Stutzen | Z43: Federrücklaufantrieb 230 V, Fabrikat Belimo, | mit integrierten Endschaltern und | thermoelektrischer Auslöseeinrichtung
1000790215 | Brandschutzklappe | FK2-EU/DE/1500x750x500/S0/Z45 | 3481 | 84818085 | 4 | 71 | 1645 | 810 | 500 | FK2-EU | pcs | DE | EUR | Brand- und Rauchschutz | Brandschutzklappen | Brandschutzklappen | S0: Mit einem auf der Bedienseite angeordneten | elastischen Stutzen | Z45: Federrücklaufantrieb 24 V, Fabrikat | Belimo, mit integrierten Endschaltern und | thermoelektrischer Auslöseeinrichtung
1000760744 | Brandschutzklappe | FK2-EU/DE/1500x750x500/SS/Z00 | 3142 | 84818085 | 4 | 70 | 1605 | 810 | 500 | FK2-EU | pcs | DE | EUR | Brand- und Rauchschutz | Brandschutzklappen | Brandschutzklappen | SS: Mit zwei elastischen Stutzen
1000760745 | Brandschutzklappe | FK2-EU/DE/1500x750x500/SS/Z01 | 3223 | 84818085 | 4 | 70 | 1605 | 810 | 500 | FK2-EU | pcs | DE | EUR | Brand- und Rauchschutz | Brandschutzklappen | Brandschutzklappen | SS: Mit zwei elastischen Stutzen | Z01: Ein Endschalter, Anzeige Klappe ZU
1000760746 | Brandschutzklappe | FK2-EU/DE/1500x750x500/SS/Z02 | 3223 | 84818085 | 4 | 70 | 1605 | 810 | 500 | FK2-EU | pcs | DE | EUR | Brand- und Rauchschutz | Brandschutzklappen | Brandschutzklappen | SS: Mit zwei elastischen Stutzen | Z02: Ein Endschalter, Anzeige Klappe AUF
1000760747 | Brandschutzklappe | FK2-EU/DE/1500x750x500/SS/Z03 | 3303 | 84818085 | 4 | 70 | 1605 | 810 | 500 | FK2-EU | pcs | DE | EUR | Brand- und Rauchschutz | Brandschutzklappen | Brandschutzklappen | SS: Mit zwei elastischen Stutzen | Z03: Zwei Endschalter, Anzeige Klappe ZU und AUF
1000760748 | Brandschutzklappe | FK2-EU/DE/1500x750x500/SS/Z43 | 4341 | 84818085 | 4 | 71 | 1645 | 810 | 500 | FK2-EU | pcs | DE | EUR | Brand- und Rauchschutz | Brandschutzklappen | Brandschutzklappen | SS: Mit zwei elastischen Stutzen | Z43: Federrücklaufantrieb 230 V, Fabrikat Belimo, | mit integrierten Endschaltern und | thermoelektrischer Auslöseeinrichtung
1000760749 | Brandschutzklappe | FK2-EU/DE/1500x750x500/SS/Z45 | 4306 | 84818085 | 4 | 71 | 1645 | 810 | 500 | FK2-EU | pcs | DE | EUR | Brand- und Rauchschutz | Brandschutzklappen | Brandschutzklappen | SS: Mit zwei elastischen Stutzen | Z45: Federrücklaufantrieb 24 V, Fabrikat | Belimo, mit integrierten Endschaltern und | thermoelektrischer Auslöseeinrichtung
1000760738 | Brandschutzklappe | FK2-EU/DE/1500x750x500/Z00 | 1492 | 84818085 | 4 | 70 | 1605 | 810 | 500 | FK2-EU | pcs | DE | EUR | Brand- und Rauchschutz | Brandschutzklappen | Brandschutzklappen
1000760739 | Brandschutzklappe | FK2-EU/DE/1500x750x500/Z01 | 1573 | 84818085 | 4 | 70 | 1605 | 810 | 500 | FK2-EU | pcs | DE | EUR | Brand- und Rauchschutz | Brandschutzklappen | Brandschutzklappen | Z01: Ein Endschalter, Anzeige Klappe ZU
1000760740 | Brandschutzklappe | FK2-EU/DE/1500x750x500/Z02 | 1573 | 84818085 | 4 | 70 | 1605 | 810 | 500 | FK2-EU | pcs | DE | EUR | Brand- und Rauchschutz | Brandschutzklappen | Brandschutzklappen | Z02: Ein Endschalter, Anzeige Klappe AUF
1000760741 | Brandschutzklappe | FK2-EU/DE/1500x750x500/Z03 | 1653 | 84818085 | 4 | 70 | 1605 | 810 | 500 | FK2-EU | pcs | DE | EUR | Brand- und Rauchschutz | Brandschutzklappen | Brandschutzklappen | Z03: Zwei Endschalter, Anzeige Klappe ZU und AUF
1000760742 | Brandschutzklappe | FK2-EU/DE/1500x750x500/Z43 | 2691 | 84818085 | 4 | 71 | 1645 | 810 | 500 | FK2-EU | pcs | DE | EUR | Brand- und Rauchschutz | Brandschutzklappen | Brandschutzklappen | Z43: Federrücklaufantrieb 230 V, Fabrikat Belimo, | mit integrierten Endschaltern und | thermoelektrischer Auslöseeinrichtung
1000760743 | Brandschutzklappe | FK2-EU/DE/1500x750x500/Z45 | 2656 | 84818085 | 4 | 71 | 1645 | 810 | 500 | FK2-EU | pcs | DE | EUR | Brand- und Rauchschutz | Brandschutzklappen | Brandschutzklappen | Z45: Federrücklaufantrieb 24 V, Fabrikat | Belimo, mit integrierten Endschaltern und | thermoelektrischer Auslöseeinrichtung
1000760762 | Brandschutzklappe | FK2-EU/DE/1500x800x305/Z00 | 1541 | 84818085 | 4 | 64 | 1605 | 860 | 305 | FK2-EU | pcs | DE | EUR | Brand- und Rauchschutz | Brandschutzklappen | Brandschutzklappen
1000760763 | Brandschutzklappe | FK2-EU/DE/1500x800x305/Z01 | 1622 | 84818085 | 4 | 64 | 1605 | 860 | 305 | FK2-EU | pcs | DE | EUR | Brand- und Rauchschutz | Brandschutzklappen | Brandschutzklappen | Z01: Ein Endschalter, Anzeige Klappe ZU
1000760764 | Brandschutzklappe | FK2-EU/DE/1500x800x305/Z02 | 1622 | 84818085 | 4 | 64 | 1605 | 860 | 305 | FK2-EU | pcs | DE | EUR | Brand- und Rauchschutz | Brandschutzklappen | Brandschutzklappen | Z02: Ein Endschalter, Anzeige Klappe AUF
1000760765 | Brandschutzklappe | FK2-EU/DE/1500x800x305/Z03 | 1702 | 84818085 | 4 | 64 | 1605 | 860 | 305 | FK2-EU | pcs | DE | EUR | Brand- und Rauchschutz | Brandschutzklappen | Brandschutzklappen | Z03: Zwei Endschalter, Anzeige Klappe ZU und AUF
1000760766 | Brandschutzklappe | FK2-EU/DE/1500x800x305/Z43 | 2740 | 84818085 | 4 | 65 | 1645 | 860 | 305 | FK2-EU | pcs | DE | EUR | Brand- und Rauchschutz | Brandschutzklappen | Brandschutzklappen | Z43: Federrücklaufantrieb 230 V, Fabrikat Belimo, | mit integrierten Endschaltern und | thermoelektrischer Auslöseeinrichtung
1000760767 | Brandschutzklappe | FK2-EU/DE/1500x800x305/Z45 | 2705 | 84818085 | 4 | 65 | 1645 | 860 | 305 | FK2-EU | pcs | DE | EUR | Brand- und Rauchschutz | Brandschutzklappen | Brandschutzklappen | Z45: Federrücklaufantrieb 24 V, Fabrikat | Belimo, mit integrierten Endschaltern und | thermoelektrischer Auslöseeinrichtung
1000790216 | Brandschutzklappe | FK2-EU/DE/1500x800x500/0A/Z00 | 2047 | 84818085 | 4 | 73 | 1605 | 860 | 500 | FK2-EU | pcs | DE | EUR | Brand- und Rauchschutz | Brandschutzklappen | Brandschutzklappen | 0A: Mit einem auf der Einbauseite angeordneten | Abschlussgitter
1000790217 | Brandschutzklappe | FK2-EU/DE/1500x800x500/0A/Z01 | 2128 | 84818085 | 4 | 73 | 1605 | 860 | 500 | FK2-EU | pcs | DE | EUR | Brand- und Rauchschutz | Brandschutzklappen | Brandschutzklappen | 0A: Mit einem auf der Einbauseite angeordneten | Abschlussgitter | Z01: Ein Endschalter, Anzeige Klappe ZU
1000790218 | Brandschutzklappe | FK2-EU/DE/1500x800x500/0A/Z02 | 2128 | 84818085 | 4 | 73 | 1605 | 860 | 500 | FK2-EU | pcs | DE | EUR | Brand- und Rauchschutz | Brandschutzklappen | Brandschutzklappen | 0A: Mit einem auf der Einbauseite angeordneten | Abschlussgitter | Z02: Ein Endschalter, Anzeige Klappe AUF
1000790219 | Brandschutzklappe | FK2-EU/DE/1500x800x500/0A/Z03 | 2208 | 84818085 | 4 | 73 | 1605 | 860 | 500 | FK2-EU | pcs | DE | EUR | Brand- und Rauchschutz | Brandschutzklappen | Brandschutzklappen | 0A: Mit einem auf der Einbauseite angeordneten | Abschlussgitter | Z03: Zwei Endschalter, Anzeige Klappe ZU und AUF
1000790220 | Brandschutzklappe | FK2-EU/DE/1500x800x500/0A/Z43 | 3246 | 84818085 | 4 | 74 | 1645 | 860 | 500 | FK2-EU | pcs | DE | EUR | Brand- und Rauchschutz | Brandschutzklappen | Brandschutzklappen | 0A: Mit einem auf der Einbauseite angeordneten | Abschlussgitter | Z43: Federrücklaufantrieb 230 V, Fabrikat Belimo, | mit integrierten Endschaltern und | thermoelektrischer Auslöseeinrichtung
1000790221 | Brandschutzklappe | FK2-EU/DE/1500x800x500/0A/Z45 | 3211 | 84818085 | 4 | 74 | 1645 | 860 | 500 | FK2-EU | pcs | DE | EUR | Brand- und Rauchschutz | Brandschutzklappen | Brandschutzklappen | 0A: Mit einem auf der Einbauseite angeordneten | Abschlussgitter | Z45: Federrücklaufantrieb 24 V, Fabrikat | Belimo, mit integrierten Endschaltern und | thermoelektrischer Auslöseeinrichtung
1000790222 | Brandschutzklappe | FK2-EU/DE/1500x800x500/0S/Z00 | 2376 | 84818085 | 4 | 73 | 1605 | 860 | 500 | FK2-EU | pcs | DE | EUR | Brand- und Rauchschutz | Brandschutzklappen | Brandschutzklappen | 0S: Mit einem auf der Einbauseite angeordneten | elastischen Stutzen
1000790223 | Brandschutzklappe | FK2-EU/DE/1500x800x500/0S/Z01 | 2457 | 84818085 | 4 | 73 | 1605 | 860 | 500 | FK2-EU | pcs | DE | EUR | Brand- und Rauchschutz | Brandschutzklappen | Brandschutzklappen | 0S: Mit einem auf der Einbauseite angeordneten | elastischen Stutzen | Z01: Ein Endschalter, Anzeige Klappe ZU
1000790224 | Brandschutzklappe | FK2-EU/DE/1500x800x500/0S/Z02 | 2457 | 84818085 | 4 | 73 | 1605 | 860 | 500 | FK2-EU | pcs | DE | EUR | Brand- und Rauchschutz | Brandschutzklappen | Brandschutzklappen | 0S: Mit einem auf der Einbauseite angeordneten | elastischen Stutzen | Z02: Ein Endschalter, Anzeige Klappe AUF
1000790225 | Brandschutzklappe | FK2-EU/DE/1500x800x500/0S/Z03 | 2537 | 84818085 | 4 | 73 | 1605 | 860 | 500 | FK2-EU | pcs | DE | EUR | Brand- und Rauchschutz | Brandschutzklappen | Brandschutzklappen | 0S: Mit einem auf der Einbauseite angeordneten | elastischen Stutzen | Z03: Zwei Endschalter, Anzeige Klappe ZU und AUF
1000790226 | Brandschutzklappe | FK2-EU/DE/1500x800x500/0S/Z43 | 3575 | 84818085 | 4 | 74 | 1645 | 860 | 500 | FK2-EU | pcs | DE | EUR | Brand- und Rauchschutz | Brandschutzklappen | Brandschutzklappen | 0S: Mit einem auf der Einbauseite angeordneten | elastischen Stutzen | Z43: Federrücklaufantrieb 230 V, Fabrikat Belimo, | mit integrierten Endschaltern und | thermoelektrischer Auslöseeinrichtung
1000790227 | Brandschutzklappe | FK2-EU/DE/1500x800x500/0S/Z45 | 3540 | 84818085 | 4 | 74 | 1645 | 860 | 500 | FK2-EU | pcs | DE | EUR | Brand- und Rauchschutz | Brandschutzklappen | Brandschutzklappen | 0S: Mit einem auf der Einbauseite angeordneten | elastischen Stutzen | Z45: Federrücklaufantrieb 24 V, Fabrikat | Belimo, mit integrierten Endschaltern und | thermoelektrischer Auslöseeinrichtung
1000790228 | Brandschutzklappe | FK2-EU/DE/1500x800x500/A0/Z00 | 2047 | 84818085 | 4 | 73 | 1605 | 860 | 500 | FK2-EU | pcs | DE | EUR | Brand- und Rauchschutz | Brandschutzklappen | Brandschutzklappen | A0: Mit einem auf der Bedienseite angeordneten | Abschlussgitter
1000790229 | Brandschutzklappe | FK2-EU/DE/1500x800x500/A0/Z01 | 2128 | 84818085 | 4 | 73 | 1605 | 860 | 500 | FK2-EU | pcs | DE | EUR | Brand- und Rauchschutz | Brandschutzklappen | Brandschutzklappen | A0: Mit einem auf der Bedienseite angeordneten | Abschlussgitter | Z01: Ein Endschalter, Anzeige Klappe ZU
1000790230 | Brandschutzklappe | FK2-EU/DE/1500x800x500/A0/Z02 | 2128 | 84818085 | 4 | 73 | 1605 | 860 | 500 | FK2-EU | pcs | DE | EUR | Brand- und Rauchschutz | Brandschutzklappen | Brandschutzklappen | A0: Mit einem auf der Bedienseite angeordneten | Abschlussgitter | Z02: Ein Endschalter, Anzeige Klappe AUF
1000790231 | Brandschutzklappe | FK2-EU/DE/1500x800x500/A0/Z03 | 2208 | 84818085 | 4 | 73 | 1605 | 860 | 500 | FK2-EU | pcs | DE | EUR | Brand- und Rauchschutz | Brandschutzklappen | Brandschutzklappen | A0: Mit einem auf der Bedienseite angeordneten | Abschlussgitter | Z03: Zwei Endschalter, Anzeige Klappe ZU und AUF
1000790232 | Brandschutzklappe | FK2-EU/DE/1500x800x500/A0/Z43 | 3246 | 84818085 | 4 | 74 | 1645 | 860 | 500 | FK2-EU | pcs | DE | EUR | Brand- und Rauchschutz | Brandschutzklappen | Brandschutzklappen | A0: Mit einem auf der Bedienseite angeordneten | Abschlussgitter | Z43: Federrücklaufantrieb 230 V, Fabrikat Belimo, | mit integrierten Endschaltern und | thermoelektrischer Auslöseeinrichtung
1000790233 | Brandschutzklappe | FK2-EU/DE/1500x800x500/A0/Z45 | 3211 | 84818085 | 4 | 74 | 1645 | 860 | 500 | FK2-EU | pcs | DE | EUR | Brand- und Rauchschutz | Brandschutzklappen | Brandschutzklappen | A0: Mit einem auf der Bedienseite angeordneten | Abschlussgitter | Z45: Federrücklaufantrieb 24 V, Fabrikat | Belimo, mit integrierten Endschaltern und | thermoelektrischer Auslöseeinrichtung
1000809430 | Brandschutzklappe | FK2-EU/DE/1500x800x500/AA/Z43RM | 7205 | 84818085 | 4 | 73 | 1645 | 890 | 500 | FK2-EU | pcs | DE | EUR | Brand- und Rauchschutz | Brandschutzklappen | Brandschutzklappen | AA: Mit beidseitig angeordneten Abschlussgitter | Z43RM: Federrücklaufantrieb 230 V, Fabrikat Belimo, mit | integrierten Endschaltern und thermoelektrischer | Auslöseeinrichtung in Verbindung mit einer | Rauchauslöseeinrichtung Typ RM-O-3-D
1000809431 | Brandschutzklappe | FK2-EU/DE/1500x800x500/AA/Z45RM | 7170 | 84818085 | 4 | 73 | 1645 | 890 | 500 | FK2-EU | pcs | DE | EUR | Brand- und Rauchschutz | Brandschutzklappen | Brandschutzklappen | AA: Mit beidseitig angeordneten Abschlussgitter | Z45RM: Federrücklaufantrieb 24 V, Fabrikat Belimo, mit | integrierten Endschaltern und thermoelektrischer | Auslöseeinrichtung in Verbindung mit einer | Rauchauslöseeinrchtung Typ RM-O-3-D
1000760786 | Brandschutzklappe | FK2-EU/DE/1500x800x500/ES/SS/Z00 | 4468 | 84818085 | 4 | 73 | 1605 | 860 | 500 | FK2-EU | pcs | DE | EUR | Brand- und Rauchschutz | Brandschutzklappen | Brandschutzklappen | ES: Mit einem Einbausatz und den dazugehörigen | Befestigungselementen | SS: Mit zwei elastischen Stutzen
1000760787 | Brandschutzklappe | FK2-EU/DE/1500x800x500/ES/SS/Z01 | 4549 | 84818085 | 4 | 73 | 1605 | 860 | 500 | FK2-EU | pcs | DE | EUR | Brand- und Rauchschutz | Brandschutzklappen | Brandschutzklappen | ES: Mit einem Einbausatz und den dazugehörigen | Befestigungselementen | SS: Mit zwei elastischen Stutzen | Z01: Ein Endschalter, Anzeige Klappe ZU
1000760788 | Brandschutzklappe | FK2-EU/DE/1500x800x500/ES/SS/Z02 | 4549 | 84818085 | 4 | 73 | 1605 | 860 | 500 | FK2-EU | pcs | DE | EUR | Brand- und Rauchschutz | Brandschutzklappen | Brandschutzklappen | ES: Mit einem Einbausatz und den dazugehörigen | Befestigungselementen | SS: Mit zwei elastischen Stutzen | Z02: Ein Endschalter, Anzeige Klappe AUF
1000760789 | Brandschutzklappe | FK2-EU/DE/1500x800x500/ES/SS/Z03 | 4629 | 84818085 | 4 | 73 | 1605 | 860 | 500 | FK2-EU | pcs | DE | EUR | Brand- und Rauchschutz | Brandschutzklappen | Brandschutzklappen | ES: Mit einem Einbausatz und den dazugehörigen | Befestigungselementen | SS: Mit zwei elastischen Stutzen | Z03: Zwei Endschalter, Anzeige Klappe ZU und AUF
1000760790 | Brandschutzklappe | FK2-EU/DE/1500x800x500/ES/SS/Z43 | 5667 | 84818085 | 4 | 74 | 1645 | 860 | 500 | FK2-EU | pcs | DE | EUR | Brand- und Rauchschutz | Brandschutzklappen | Brandschutzklappen | ES: Mit einem Einbausatz und den dazugehörigen | Befestigungselementen | SS: Mit zwei elastischen Stutzen | Z43: Federrücklaufantrieb 230 V, Fabrikat Belimo, | mit integrierten Endschaltern und | thermoelektrischer Auslöseeinrichtung
1000760791 | Brandschutzklappe | FK2-EU/DE/1500x800x500/ES/SS/Z45 | 5632 | 84818085 | 4 | 74 | 1645 | 860 | 500 | FK2-EU | pcs | DE | EUR | Brand- und Rauchschutz | Brandschutzklappen | Brandschutzklappen | ES: Mit einem Einbausatz und den dazugehörigen | Befestigungselementen | SS: Mit zwei elastischen Stutzen | Z45: Federrücklaufantrieb 24 V, Fabrikat | Belimo, mit integrierten Endschaltern und | thermoelektrischer Auslöseeinrichtung
1000760780 | Brandschutzklappe | FK2-EU/DE/1500x800x500/ES/Z00 | 2798 | 84818085 | 4 | 73 | 1605 | 860 | 500 | FK2-EU | pcs | DE | EUR | Brand- und Rauchschutz | Brandschutzklappen | Brandschutzklappen | ES: Mit einem Einbausatz und den dazugehörigen | Befestigungselementen
1000760781 | Brandschutzklappe | FK2-EU/DE/1500x800x500/ES/Z01 | 2879 | 84818085 | 4 | 73 | 1605 | 860 | 500 | FK2-EU | pcs | DE | EUR | Brand- und Rauchschutz | Brandschutzklappen | Brandschutzklappen | ES: Mit einem Einbausatz und den dazugehörigen | Befestigungselementen | Z01: Ein Endschalter, Anzeige Klappe ZU
1000760782 | Brandschutzklappe | FK2-EU/DE/1500x800x500/ES/Z02 | 2879 | 84818085 | 4 | 73 | 1605 | 860 | 500 | FK2-EU | pcs | DE | EUR | Brand- und Rauchschutz | Brandschutzklappen | Brandschutzklappen | ES: Mit einem Einbausatz und den dazugehörigen | Befestigungselementen | Z02: Ein Endschalter, Anzeige Klappe AUF
1000760783 | Brandschutzklappe | FK2-EU/DE/1500x800x500/ES/Z03 | 2959 | 84818085 | 4 | 73 | 1605 | 860 | 500 | FK2-EU | pcs | DE | EUR | Brand- und Rauchschutz | Brandschutzklappen | Brandschutzklappen | ES: Mit einem Einbausatz und den dazugehörigen | Befestigungselementen | Z03: Zwei Endschalter, Anzeige Klappe ZU und AUF
1000760784 | Brandschutzklappe | FK2-EU/DE/1500x800x500/ES/Z43 | 3997 | 84818085 | 4 | 74 | 1645 | 860 | 500 | FK2-EU | pcs | DE | EUR | Brand- und Rauchschutz | Brandschutzklappen | Brandschutzklappen | ES: Mit einem Einbausatz und den dazugehörigen | Befestigungselementen | Z43: Federrücklaufantrieb 230 V, Fabrikat Belimo, | mit integrierten Endschaltern und | thermoelektrischer Auslöseeinrichtung
1000760785 | Brandschutzklappe | FK2-EU/DE/1500x800x500/ES/Z45 | 3962 | 84818085 | 4 | 74 | 1645 | 860 | 500 | FK2-EU | pcs | DE | EUR | Brand- und Rauchschutz | Brandschutzklappen | Brandschutzklappen | ES: Mit einem Einbausatz und den dazugehörigen | Befestigungselementen | Z45: Federrücklaufantrieb 24 V, Fabrikat | Belimo, mit integrierten Endschaltern und | thermoelektrischer Auslöseeinrichtung
1000790234 | Brandschutzklappe | FK2-EU/DE/1500x800x500/S0/Z00 | 2376 | 84818085 | 4 | 73 | 1605 | 860 | 500 | FK2-EU | pcs | DE | EUR | Brand- und Rauchschutz | Brandschutzklappen | Brandschutzklappen | S0: Mit einem auf der Bedienseite angeordneten | elastischen Stutzen
1000790235 | Brandschutzklappe | FK2-EU/DE/1500x800x500/S0/Z01 | 2457 | 84818085 | 4 | 73 | 1605 | 860 | 500 | FK2-EU | pcs | DE | EUR | Brand- und Rauchschutz | Brandschutzklappen | Brandschutzklappen | S0: Mit einem auf der Bedienseite angeordneten | elastischen Stutzen | Z01: Ein Endschalter, Anzeige Klappe ZU
1000790236 | Brandschutzklappe | FK2-EU/DE/1500x800x500/S0/Z02 | 2457 | 84818085 | 4 | 73 | 1605 | 860 | 500 | FK2-EU | pcs | DE | EUR | Brand- und Rauchschutz | Brandschutzklappen | Brandschutzklappen | S0: Mit einem auf der Bedienseite angeordneten | elastischen Stutzen | Z02: Ein Endschalter, Anzeige Klappe AUF
1000790237 | Brandschutzklappe | FK2-EU/DE/1500x800x500/S0/Z03 | 2537 | 84818085 | 4 | 73 | 1605 | 860 | 500 | FK2-EU | pcs | DE | EUR | Brand- und Rauchschutz | Brandschutzklappen | Brandschutzklappen | S0: Mit einem auf der Bedienseite angeordneten | elastischen Stutzen | Z03: Zwei Endschalter, Anzeige Klappe ZU und AUF
1000790238 | Brandschutzklappe | FK2-EU/DE/1500x800x500/S0/Z43 | 3575 | 84818085 | 4 | 74 | 1645 | 860 | 500 | FK2-EU | pcs | DE | EUR | Brand- und Rauchschutz | Brandschutzklappen | Brandschutzklappen | S0: Mit einem auf der Bedienseite angeordneten | elastischen Stutzen | Z43: Federrücklaufantrieb 230 V, Fabrikat Belimo, | mit integrierten Endschaltern und | thermoelektrischer Auslöseeinrichtung
1000790239 | Brandschutzklappe | FK2-EU/DE/1500x800x500/S0/Z45 | 3540 | 84818085 | 4 | 74 | 1645 | 860 | 500 | FK2-EU | pcs | DE | EUR | Brand- und Rauchschutz | Brandschutzklappen | Brandschutzklappen | S0: Mit einem auf der Bedienseite angeordneten | elastischen Stutzen | Z45: Federrücklaufantrieb 24 V, Fabrikat | Belimo, mit integrierten Endschaltern und | thermoelektrischer Auslöseeinrichtung
1000760774 | Brandschutzklappe | FK2-EU/DE/1500x800x500/SS/Z00 | 3211 | 84818085 | 4 | 73 | 1605 | 860 | 500 | FK2-EU | pcs | DE | EUR | Brand- und Rauchschutz | Brandschutzklappen | Brandschutzklappen | SS: Mit zwei elastischen Stutzen
1000760775 | Brandschutzklappe | FK2-EU/DE/1500x800x500/SS/Z01 | 3292 | 84818085 | 4 | 73 | 1605 | 860 | 500 | FK2-EU | pcs | DE | EUR | Brand- und Rauchschutz | Brandschutzklappen | Brandschutzklappen | SS: Mit zwei elastischen Stutzen | Z01: Ein Endschalter, Anzeige Klappe ZU
1000760776 | Brandschutzklappe | FK2-EU/DE/1500x800x500/SS/Z02 | 3292 | 84818085 | 4 | 73 | 1605 | 860 | 500 | FK2-EU | pcs | DE | EUR | Brand- und Rauchschutz | Brandschutzklappen | Brandschutzklappen | SS: Mit zwei elastischen Stutzen | Z02: Ein Endschalter, Anzeige Klappe AUF
1000760777 | Brandschutzklappe | FK2-EU/DE/1500x800x500/SS/Z03 | 3372 | 84818085 | 4 | 73 | 1605 | 860 | 500 | FK2-EU | pcs | DE | EUR | Brand- und Rauchschutz | Brandschutzklappen | Brandschutzklappen | SS: Mit zwei elastischen Stutzen | Z03: Zwei Endschalter, Anzeige Klappe ZU und AUF
1000760778 | Brandschutzklappe | FK2-EU/DE/1500x800x500/SS/Z43 | 4410 | 84818085 | 4 | 74 | 1645 | 860 | 500 | FK2-EU | pcs | DE | EUR | Brand- und Rauchschutz | Brandschutzklappen | Brandschutzklappen | SS: Mit zwei elastischen Stutzen | Z43: Federrücklaufantrieb 230 V, Fabrikat Belimo, | mit integrierten Endschaltern und | thermoelektrischer Auslöseeinrichtung
1000760779 | Brandschutzklappe | FK2-EU/DE/1500x800x500/SS/Z45 | 4375 | 84818085 | 4 | 74 | 1645 | 860 | 500 | FK2-EU | pcs | DE | EUR | Brand- und Rauchschutz | Brandschutzklappen | Brandschutzklappen | SS: Mit zwei elastischen Stutzen | Z45: Federrücklaufantrieb 24 V, Fabrikat | Belimo, mit integrierten Endschaltern und | thermoelektrischer Auslöseeinrichtung
1000760768 | Brandschutzklappe | FK2-EU/DE/1500x800x500/Z00 | 1541 | 84818085 | 4 | 73 | 1605 | 860 | 500 | FK2-EU | pcs | DE | EUR | Brand- und Rauchschutz | Brandschutzklappen | Brandschutzklappen
1000760769 | Brandschutzklappe | FK2-EU/DE/1500x800x500/Z01 | 1622 | 84818085 | 4 | 73 | 1605 | 860 | 500 | FK2-EU | pcs | DE | EUR | Brand- und Rauchschutz | Brandschutzklappen | Brandschutzklappen | Z01: Ein Endschalter, Anzeige Klappe ZU
1000760770 | Brandschutzklappe | FK2-EU/DE/1500x800x500/Z02 | 1622 | 84818085 | 4 | 73 | 1605 | 860 | 500 | FK2-EU | pcs | DE | EUR | Brand- und Rauchschutz | Brandschutzklappen | Brandschutzklappen | Z02: Ein Endschalter, Anzeige Klappe AUF
1000760771 | Brandschutzklappe | FK2-EU/DE/1500x800x500/Z03 | 1702 | 84818085 | 4 | 73 | 1605 | 860 | 500 | FK2-EU | pcs | DE | EUR | Brand- und Rauchschutz | Brandschutzklappen | Brandschutzklappen | Z03: Zwei Endschalter, Anzeige Klappe ZU und AUF
1000760772 | Brandschutzklappe | FK2-EU/DE/1500x800x500/Z43 | 2740 | 84818085 | 4 | 74 | 1645 | 860 | 500 | FK2-EU | pcs | DE | EUR | Brand- und Rauchschutz | Brandschutzklappen | Brandschutzklappen | Z43: Federrücklaufantrieb 230 V, Fabrikat Belimo, | mit integrierten Endschaltern und | thermoelektrischer Auslöseeinrichtung
1000760773 | Brandschutzklappe | FK2-EU/DE/1500x800x500/Z45 | 2705 | 84818085 | 4 | 74 | 1645 | 860 | 500 | FK2-EU | pcs | DE | EUR | Brand- und Rauchschutz | Brandschutzklappen | Brandschutzklappen | Z45: Federrücklaufantrieb 24 V, Fabrikat | Belimo, mit integrierten Endschaltern und | thermoelektrischer Auslöseeinrichtung
1000000018 | Brandschutzklappe | FK2-EU/DE/200x100x305/Z00 | 553 | 84818085 | 4 | 4 | 305 | 160 | 305 | FK2-EU | pcs | DE | EUR | Brand- und Rauchschutz | Brandschutzklappen | Brandschutzklappen
1000676735 | Brandschutzklappe | FK2-EU/DE/200x100x305/Z01 | 634 | 84818085 | 4 | 4 | 305 | 160 | 305 | FK2-EU | pcs | DE | EUR | Brand- und Rauchschutz | Brandschutzklappen | Brandschutzklappen | Z01: Ein Endschalter, Anzeige Klappe ZU
1000676736 | Brandschutzklappe | FK2-EU/DE/200x100x305/Z02 | 634 | 84818085 | 4 | 4 | 305 | 160 | 305 | FK2-EU | pcs | DE | EUR | Brand- und Rauchschutz | Brandschutzklappen | Brandschutzklappen | Z02: Ein Endschalter, Anzeige Klappe AUF
1000676737 | Brandschutzklappe | FK2-EU/DE/200x100x305/Z03 | 714 | 84818085 | 4 | 4 | 305 | 160 | 305 | FK2-EU | pcs | DE | EUR | Brand- und Rauchschutz | Brandschutzklappen | Brandschutzklappen | Z03: Zwei Endschalter, Anzeige Klappe ZU und AUF
1000676738 | Brandschutzklappe | FK2-EU/DE/200x100x305/Z43 | 1752 | 84818085 | 4 | 5 | 345 | 160 | 305 | FK2-EU | pcs | DE | EUR | Brand- und Rauchschutz | Brandschutzklappen | Brandschutzklappen | Z43: Federrücklaufantrieb 230 V, Fabrikat Belimo, | mit integrierten Endschaltern und | thermoelektrischer Auslöseeinrichtung
1000676739 | Brandschutzklappe | FK2-EU/DE/200x100x305/Z45 | 1717 | 84818085 | 4 | 5 | 345 | 160 | 305 | FK2-EU | pcs | DE | EUR | Brand- und Rauchschutz | Brandschutzklappen | Brandschutzklappen | Z45: Federrücklaufantrieb 24 V, Fabrikat | Belimo, mit integrierten Endschaltern und | thermoelektrischer Auslöseeinrichtung
1000676818 | Brandschutzklappe | FK2-EU/DE/200x100x500/ES/SS/Z00 | 1492 | 84818085 | 4 | 5 | 305 | 160 | 500 | FK2-EU | pcs | DE | EUR | Brand- und Rauchschutz | Brandschutzklappen | Brandschutzklappen | ES: Mit einem Einbausatz und den dazugehörigen | Befestigungselementen | SS: Mit zwei elastischen Stutzen
1000676819 | Brandschutzklappe | FK2-EU/DE/200x100x500/ES/SS/Z01 | 1573 | 84818085 | 4 | 5 | 305 | 160 | 500 | FK2-EU | pcs | DE | EUR | Brand- und Rauchschutz | Brandschutzklappen | Brandschutzklappen | ES: Mit einem Einbausatz und den dazugehörigen | Befestigungselementen | SS: Mit zwei elastischen Stutzen | Z01: Ein Endschalter, Anzeige Klappe ZU
1000676820 | Brandschutzklappe | FK2-EU/DE/200x100x500/ES/SS/Z02 | 1573 | 84818085 | 4 | 5 | 305 | 160 | 500 | FK2-EU | pcs | DE | EUR | Brand- und Rauchschutz | Brandschutzklappen | Brandschutzklappen | ES: Mit einem Einbausatz und den dazugehörigen | Befestigungselementen | SS: Mit zwei elastischen Stutzen | Z02: Ein Endschalter, Anzeige Klappe AUF
1000676821 | Brandschutzklappe | FK2-EU/DE/200x100x500/ES/SS/Z03 | 1653 | 84818085 | 4 | 5 | 305 | 160 | 500 | FK2-EU | pcs | DE | EUR | Brand- und Rauchschutz | Brandschutzklappen | Brandschutzklappen | ES: Mit einem Einbausatz und den dazugehörigen | Befestigungselementen | SS: Mit zwei elastischen Stutzen | Z03: Zwei Endschalter, Anzeige Klappe ZU und AUF
1000676822 | Brandschutzklappe | FK2-EU/DE/200x100x500/ES/SS/Z43 | 2691 | 84818085 | 4 | 6 | 345 | 160 | 500 | FK2-EU | pcs | DE | EUR | Brand- und Rauchschutz | Brandschutzklappen | Brandschutzklappen | ES: Mit einem Einbausatz und den dazugehörigen | Befestigungselementen | SS: Mit zwei elastischen Stutzen | Z43: Federrücklaufantrieb 230 V, Fabrikat Belimo, | mit integrierten Endschaltern und | thermoelektrischer Auslöseeinrichtung
1000676823 | Brandschutzklappe | FK2-EU/DE/200x100x500/ES/SS/Z45 | 2656 | 84818085 | 4 | 6 | 345 | 160 | 500 | FK2-EU | pcs | DE | EUR | Brand- und Rauchschutz | Brandschutzklappen | Brandschutzklappen | ES: Mit einem Einbausatz und den dazugehörigen | Befestigungselementen | SS: Mit zwei elastischen Stutzen | Z45: Federrücklaufantrieb 24 V, Fabrikat | Belimo, mit integrierten Endschaltern und | thermoelektrischer Auslöseeinrichtung
1000000006 | Brandschutzklappe | FK2-EU/DE/200x100x500/ES/Z00 | 1028 | 84818085 | 4 | 5 | 305 | 160 | 500 | FK2-EU | pcs | DE | EUR | Brand- und Rauchschutz | Brandschutzklappen | Brandschutzklappen | ES: Mit einem Einbausatz und den dazugehörigen | Befestigungselementen
1000676789 | Brandschutzklappe | FK2-EU/DE/200x100x500/ES/Z01 | 1109 | 84818085 | 4 | 5 | 305 | 160 | 500 | FK2-EU | pcs | DE | EUR | Brand- und Rauchschutz | Brandschutzklappen | Brandschutzklappen | ES: Mit einem Einbausatz und den dazugehörigen | Befestigungselementen | Z01: Ein Endschalter, Anzeige Klappe ZU
1000676790 | Brandschutzklappe | FK2-EU/DE/200x100x500/ES/Z02 | 1109 | 84818085 | 4 | 5 | 305 | 160 | 500 | FK2-EU | pcs | DE | EUR | Brand- und Rauchschutz | Brandschutzklappen | Brandschutzklappen | ES: Mit einem Einbausatz und den dazugehörigen | Befestigungselementen | Z02: Ein Endschalter, Anzeige Klappe AUF
1000676791 | Brandschutzklappe | FK2-EU/DE/200x100x500/ES/Z03 | 1189 | 84818085 | 4 | 5 | 305 | 160 | 500 | FK2-EU | pcs | DE | EUR | Brand- und Rauchschutz | Brandschutzklappen | Brandschutzklappen | ES: Mit einem Einbausatz und den dazugehörigen | Befestigungselementen | Z03: Zwei Endschalter, Anzeige Klappe ZU und AUF
1000676792 | Brandschutzklappe | FK2-EU/DE/200x100x500/ES/Z43 | 2227 | 84818085 | 4 | 6 | 345 | 160 | 500 | FK2-EU | pcs | DE | EUR | Brand- und Rauchschutz | Brandschutzklappen | Brandschutzklappen | ES: Mit einem Einbausatz und den dazugehörigen | Befestigungselementen | Z43: Federrücklaufantrieb 230 V, Fabrikat Belimo, | mit integrierten Endschaltern und | thermoelektrischer Auslöseeinrichtung
1000676793 | Brandschutzklappe | FK2-EU/DE/200x100x500/ES/Z45 | 2192 | 84818085 | 4 | 6 | 345 | 160 | 500 | FK2-EU | pcs | DE | EUR | Brand- und Rauchschutz | Brandschutzklappen | Brandschutzklappen | ES: Mit einem Einbausatz und den dazugehörigen | Befestigungselementen | Z45: Federrücklaufantrieb 24 V, Fabrikat | Belimo, mit integrierten Endschaltern und | thermoelektrischer Auslöseeinrichtung
1000676782 | Brandschutzklappe | FK2-EU/DE/200x100x500/SS/Z00 | 1017 | 84818085 | 4 | 5 | 305 | 160 | 500 | FK2-EU | pcs | DE | EUR | Brand- und Rauchschutz | Brandschutzklappen | Brandschutzklappen | SS: Mit zwei elastischen Stutzen
1000676783 | Brandschutzklappe | FK2-EU/DE/200x100x500/SS/Z01 | 1098 | 84818085 | 4 | 5 | 305 | 160 | 500 | FK2-EU | pcs | DE | EUR | Brand- und Rauchschutz | Brandschutzklappen | Brandschutzklappen | SS: Mit zwei elastischen Stutzen | Z01: Ein Endschalter, Anzeige Klappe ZU
1000676784 | Brandschutzklappe | FK2-EU/DE/200x100x500/SS/Z02 | 1098 | 84818085 | 4 | 5 | 305 | 160 | 500 | FK2-EU | pcs | DE | EUR | Brand- und Rauchschutz | Brandschutzklappen | Brandschutzklappen | SS: Mit zwei elastischen Stutzen | Z02: Ein Endschalter, Anzeige Klappe AUF
1000676785 | Brandschutzklappe | FK2-EU/DE/200x100x500/SS/Z03 | 1178 | 84818085 | 4 | 5 | 305 | 160 | 500 | FK2-EU | pcs | DE | EUR | Brand- und Rauchschutz | Brandschutzklappen | Brandschutzklappen | SS: Mit zwei elastischen Stutzen | Z03: Zwei Endschalter, Anzeige Klappe ZU und AUF
1000676786 | Brandschutzklappe | FK2-EU/DE/200x100x500/SS/Z43 | 2216 | 84818085 | 4 | 6 | 345 | 160 | 500 | FK2-EU | pcs | DE | EUR | Brand- und Rauchschutz | Brandschutzklappen | Brandschutzklappen | SS: Mit zwei elastischen Stutzen | Z43: Federrücklaufantrieb 230 V, Fabrikat Belimo, | mit integrierten Endschaltern und | thermoelektrischer Auslöseeinrichtung
1000676787 | Brandschutzklappe | FK2-EU/DE/200x100x500/SS/Z45 | 2181 | 84818085 | 4 | 6 | 345 | 160 | 500 | FK2-EU | pcs | DE | EUR | Brand- und Rauchschutz | Brandschutzklappen | Brandschutzklappen | SS: Mit zwei elastischen Stutzen | Z45: Federrücklaufantrieb 24 V, Fabrikat | Belimo, mit integrierten Endschaltern und | thermoelektrischer Auslöseeinrichtung
1000000016 | Brandschutzklappe | FK2-EU/DE/200x100x500/Z00 | 553 | 84818085 | 4 | 5 | 305 | 160 | 500 | FK2-EU | pcs | DE | EUR | Brand- und Rauchschutz | Brandschutzklappen | Brandschutzklappen
1000676753 | Brandschutzklappe | FK2-EU/DE/200x100x500/Z01 | 634 | 84818085 | 4 | 5 | 305 | 160 | 500 | FK2-EU | pcs | DE | EUR | Brand- und Rauchschutz | Brandschutzklappen | Brandschutzklappen | Z01: Ein Endschalter, Anzeige Klappe ZU
1000676754 | Brandschutzklappe | FK2-EU/DE/200x100x500/Z02 | 634 | 84818085 | 4 | 5 | 305 | 160 | 500 | FK2-EU | pcs | DE | EUR | Brand- und Rauchschutz | Brandschutzklappen | Brandschutzklappen | Z02: Ein Endschalter, Anzeige Klappe AUF
1000676755 | Brandschutzklappe | FK2-EU/DE/200x100x500/Z03 | 714 | 84818085 | 4 | 5 | 305 | 160 | 500 | FK2-EU | pcs | DE | EUR | Brand- und Rauchschutz | Brandschutzklappen | Brandschutzklappen | Z03: Zwei Endschalter, Anzeige Klappe ZU und AUF
1000676756 | Brandschutzklappe | FK2-EU/DE/200x100x500/Z43 | 1752 | 84818085 | 4 | 6 | 345 | 160 | 500 | FK2-EU | pcs | DE | EUR | Brand- und Rauchschutz | Brandschutzklappen | Brandschutzklappen | Z43: Federrücklaufantrieb 230 V, Fabrikat Belimo, | mit integrierten Endschaltern und | thermoelektrischer Auslöseeinrichtung
1000676757 | Brandschutzklappe | FK2-EU/DE/200x100x500/Z45 | 1717 | 84818085 | 4 | 6 | 345 | 160 | 500 | FK2-EU | pcs | DE | EUR | Brand- und Rauchschutz | Brandschutzklappen | Brandschutzklappen | Z45: Federrücklaufantrieb 24 V, Fabrikat | Belimo, mit integrierten Endschaltern und | thermoelektrischer Auslöseeinrichtung
1000676824 | Brandschutzklappe | FK2-EU/DE/200x125x305/Z00 | 563 | 84818085 | 4 | 4 | 305 | 185 | 305 | FK2-EU | pcs | DE | EUR | Brand- und Rauchschutz | Brandschutzklappen | Brandschutzklappen
1000676825 | Brandschutzklappe | FK2-EU/DE/200x125x305/Z01 | 644 | 84818085 | 4 | 4 | 305 | 185 | 305 | FK2-EU | pcs | DE | EUR | Brand- und Rauchschutz | Brandschutzklappen | Brandschutzklappen | Z01: Ein Endschalter, Anzeige Klappe ZU
1000676826 | Brandschutzklappe | FK2-EU/DE/200x125x305/Z02 | 644 | 84818085 | 4 | 4 | 305 | 185 | 305 | FK2-EU | pcs | DE | EUR | Brand- und Rauchschutz | Brandschutzklappen | Brandschutzklappen | Z02: Ein Endschalter, Anzeige Klappe AUF
1000676827 | Brandschutzklappe | FK2-EU/DE/200x125x305/Z03 | 724 | 84818085 | 4 | 4 | 305 | 185 | 305 | FK2-EU | pcs | DE | EUR | Brand- und Rauchschutz | Brandschutzklappen | Brandschutzklappen | Z03: Zwei Endschalter, Anzeige Klappe ZU und AUF
1000676828 | Brandschutzklappe | FK2-EU/DE/200x125x305/Z43 | 1762 | 84818085 | 4 | 5 | 345 | 185 | 305 | FK2-EU | pcs | DE | EUR | Brand- und Rauchschutz | Brandschutzklappen | Brandschutzklappen | Z43: Federrücklaufantrieb 230 V, Fabrikat Belimo, | mit integrierten Endschaltern und | thermoelektrischer Auslöseeinrichtung
1000676829 | Brandschutzklappe | FK2-EU/DE/200x125x305/Z45 | 1727 | 84818085 | 4 | 5 | 345 | 185 | 305 | FK2-EU | pcs | DE | EUR | Brand- und Rauchschutz | Brandschutzklappen | Brandschutzklappen | Z45: Federrücklaufantrieb 24 V, Fabrikat | Belimo, mit integrierten Endschaltern und | thermoelektrischer Auslöseeinrichtung
1000676908 | Brandschutzklappe | FK2-EU/DE/200x125x500/ES/SS/Z00 | 1508 | 84818085 | 4 | 6 | 305 | 185 | 500 | FK2-EU | pcs | DE | EUR | Brand- und Rauchschutz | Brandschutzklappen | Brandschutzklappen | ES: Mit einem Einbausatz und den dazugehörigen | Befestigungselementen | SS: Mit zwei elastischen Stutzen
1000676909 | Brandschutzklappe | FK2-EU/DE/200x125x500/ES/SS/Z01 | 1589 | 84818085 | 4 | 6 | 305 | 185 | 500 | FK2-EU | pcs | DE | EUR | Brand- und Rauchschutz | Brandschutzklappen | Brandschutzklappen | ES: Mit einem Einbausatz und den dazugehörigen | Befestigungselementen | SS: Mit zwei elastischen Stutzen | Z01: Ein Endschalter, Anzeige Klappe ZU
1000676910 | Brandschutzklappe | FK2-EU/DE/200x125x500/ES/SS/Z02 | 1589 | 84818085 | 4 | 6 | 305 | 185 | 500 | FK2-EU | pcs | DE | EUR | Brand- und Rauchschutz | Brandschutzklappen | Brandschutzklappen | ES: Mit einem Einbausatz und den dazugehörigen | Befestigungselementen | SS: Mit zwei elastischen Stutzen | Z02: Ein Endschalter, Anzeige Klappe AUF
1000676911 | Brandschutzklappe | FK2-EU/DE/200x125x500/ES/SS/Z03 | 1669 | 84818085 | 4 | 6 | 305 | 185 | 500 | FK2-EU | pcs | DE | EUR | Brand- und Rauchschutz | Brandschutzklappen | Brandschutzklappen | ES: Mit einem Einbausatz und den dazugehörigen | Befestigungselementen | SS: Mit zwei elastischen Stutzen | Z03: Zwei Endschalter, Anzeige Klappe ZU und AUF
1000676912 | Brandschutzklappe | FK2-EU/DE/200x125x500/ES/SS/Z43 | 2707 | 84818085 | 4 | 7 | 345 | 185 | 500 | FK2-EU | pcs | DE | EUR | Brand- und Rauchschutz | Brandschutzklappen | Brandschutzklappen | ES: Mit einem Einbausatz und den dazugehörigen | Befestigungselementen | SS: Mit zwei elastischen Stutzen | Z43: Federrücklaufantrieb 230 V, Fabrikat Belimo, | mit integrierten Endschaltern und | thermoelektrischer Auslöseeinrichtung
1000676913 | Brandschutzklappe | FK2-EU/DE/200x125x500/ES/SS/Z45 | 2672 | 84818085 | 4 | 7 | 345 | 185 | 500 | FK2-EU | pcs | DE | EUR | Brand- und Rauchschutz | Brandschutzklappen | Brandschutzklappen | ES: Mit einem Einbausatz und den dazugehörigen | Befestigungselementen | SS: Mit zwei elastischen Stutzen | Z45: Federrücklaufantrieb 24 V, Fabrikat | Belimo, mit integrierten Endschaltern und | thermoelektrischer Auslöseeinrichtung
1000676878 | Brandschutzklappe | FK2-EU/DE/200x125x500/ES/Z00 | 1044 | 84818085 | 4 | 6 | 305 | 185 | 500 | FK2-EU | pcs | DE | EUR | Brand- und Rauchschutz | Brandschutzklappen | Brandschutzklappen | ES: Mit einem Einbausatz und den dazugehörigen | Befestigungselementen
1000676879 | Brandschutzklappe | FK2-EU/DE/200x125x500/ES/Z01 | 1125 | 84818085 | 4 | 6 | 305 | 185 | 500 | FK2-EU | pcs | DE | EUR | Brand- und Rauchschutz | Brandschutzklappen | Brandschutzklappen | ES: Mit einem Einbausatz und den dazugehörigen | Befestigungselementen | Z01: Ein Endschalter, Anzeige Klappe ZU
1000676880 | Brandschutzklappe | FK2-EU/DE/200x125x500/ES/Z02 | 1125 | 84818085 | 4 | 6 | 305 | 185 | 500 | FK2-EU | pcs | DE | EUR | Brand- und Rauchschutz | Brandschutzklappen | Brandschutzklappen | ES: Mit einem Einbausatz und den dazugehörigen | Befestigungselementen | Z02: Ein Endschalter, Anzeige Klappe AUF
1000676881 | Brandschutzklappe | FK2-EU/DE/200x125x500/ES/Z03 | 1205 | 84818085 | 4 | 6 | 305 | 185 | 500 | FK2-EU | pcs | DE | EUR | Brand- und Rauchschutz | Brandschutzklappen | Brandschutzklappen | ES: Mit einem Einbausatz und den dazugehörigen | Befestigungselementen | Z03: Zwei Endschalter, Anzeige Klappe ZU und AUF
1000676882 | Brandschutzklappe | FK2-EU/DE/200x125x500/ES/Z43 | 2243 | 84818085 | 4 | 7 | 345 | 185 | 500 | FK2-EU | pcs | DE | EUR | Brand- und Rauchschutz | Brandschutzklappen | Brandschutzklappen | ES: Mit einem Einbausatz und den dazugehörigen | Befestigungselementen | Z43: Federrücklaufantrieb 230 V, Fabrikat Belimo, | mit integrierten Endschaltern und | thermoelektrischer Auslöseeinrichtung
1000676883 | Brandschutzklappe | FK2-EU/DE/200x125x500/ES/Z45 | 2208 | 84818085 | 4 | 7 | 345 | 185 | 500 | FK2-EU | pcs | DE | EUR | Brand- und Rauchschutz | Brandschutzklappen | Brandschutzklappen | ES: Mit einem Einbausatz und den dazugehörigen | Befestigungselementen | Z45: Federrücklaufantrieb 24 V, Fabrikat | Belimo, mit integrierten Endschaltern und | thermoelektrischer Auslöseeinrichtung
1000676872 | Brandschutzklappe | FK2-EU/DE/200x125x500/SS/Z00 | 1027 | 84818085 | 4 | 6 | 305 | 185 | 500 | FK2-EU | pcs | DE | EUR | Brand- und Rauchschutz | Brandschutzklappen | Brandschutzklappen | SS: Mit zwei elastischen Stutzen
1000676873 | Brandschutzklappe | FK2-EU/DE/200x125x500/SS/Z01 | 1108 | 84818085 | 4 | 6 | 305 | 185 | 500 | FK2-EU | pcs | DE | EUR | Brand- und Rauchschutz | Brandschutzklappen | Brandschutzklappen | SS: Mit zwei elastischen Stutzen | Z01: Ein Endschalter, Anzeige Klappe ZU
1000676874 | Brandschutzklappe | FK2-EU/DE/200x125x500/SS/Z02 | 1108 | 84818085 | 4 | 6 | 305 | 185 | 500 | FK2-EU | pcs | DE | EUR | Brand- und Rauchschutz | Brandschutzklappen | Brandschutzklappen | SS: Mit zwei elastischen Stutzen | Z02: Ein Endschalter, Anzeige Klappe AUF
1000676875 | Brandschutzklappe | FK2-EU/DE/200x125x500/SS/Z03 | 1188 | 84818085 | 4 | 6 | 305 | 185 | 500 | FK2-EU | pcs | DE | EUR | Brand- und Rauchschutz | Brandschutzklappen | Brandschutzklappen | SS: Mit zwei elastischen Stutzen | Z03: Zwei Endschalter, Anzeige Klappe ZU und AUF
1000676876 | Brandschutzklappe | FK2-EU/DE/200x125x500/SS/Z43 | 2226 | 84818085 | 4 | 7 | 345 | 185 | 500 | FK2-EU | pcs | DE | EUR | Brand- und Rauchschutz | Brandschutzklappen | Brandschutzklappen | SS: Mit zwei elastischen Stutzen | Z43: Federrücklaufantrieb 230 V, Fabrikat Belimo, | mit integrierten Endschaltern und | thermoelektrischer Auslöseeinrichtung
1000676877 | Brandschutzklappe | FK2-EU/DE/200x125x500/SS/Z45 | 2191 | 84818085 | 4 | 7 | 345 | 185 | 500 | FK2-EU | pcs | DE | EUR | Brand- und Rauchschutz | Brandschutzklappen | Brandschutzklappen | SS: Mit zwei elastischen Stutzen | Z45: Federrücklaufantrieb 24 V, Fabrikat | Belimo, mit integrierten Endschaltern und | thermoelektrischer Auslöseeinrichtung
1000676842 | Brandschutzklappe | FK2-EU/DE/200x125x500/Z00 | 563 | 84818085 | 4 | 6 | 305 | 185 | 500 | FK2-EU | pcs | DE | EUR | Brand- und Rauchschutz | Brandschutzklappen | Brandschutzklappen
1000676843 | Brandschutzklappe | FK2-EU/DE/200x125x500/Z01 | 644 | 84818085 | 4 | 6 | 305 | 185 | 500 | FK2-EU | pcs | DE | EUR | Brand- und Rauchschutz | Brandschutzklappen | Brandschutzklappen | Z01: Ein Endschalter, Anzeige Klappe ZU
1000676844 | Brandschutzklappe | FK2-EU/DE/200x125x500/Z02 | 644 | 84818085 | 4 | 6 | 305 | 185 | 500 | FK2-EU | pcs | DE | EUR | Brand- und Rauchschutz | Brandschutzklappen | Brandschutzklappen | Z02: Ein Endschalter, Anzeige Klappe AUF
1000676845 | Brandschutzklappe | FK2-EU/DE/200x125x500/Z03 | 724 | 84818085 | 4 | 6 | 305 | 185 | 500 | FK2-EU | pcs | DE | EUR | Brand- und Rauchschutz | Brandschutzklappen | Brandschutzklappen | Z03: Zwei Endschalter, Anzeige Klappe ZU und AUF
1000676846 | Brandschutzklappe | FK2-EU/DE/200x125x500/Z43 | 1762 | 84818085 | 4 | 7 | 345 | 185 | 500 | FK2-EU | pcs | DE | EUR | Brand- und Rauchschutz | Brandschutzklappen | Brandschutzklappen | Z43: Federrücklaufantrieb 230 V, Fabrikat Belimo, | mit integrierten Endschaltern und | thermoelektrischer Auslöseeinrichtung
1000676847 | Brandschutzklappe | FK2-EU/DE/200x125x500/Z45 | 1727 | 84818085 | 4 | 7 | 345 | 185 | 500 | FK2-EU | pcs | DE | EUR | Brand- und Rauchschutz | Brandschutzklappen | Brandschutzklappen | Z45: Federrücklaufantrieb 24 V, Fabrikat | Belimo, mit integrierten Endschaltern und | thermoelektrischer Auslöseeinrichtung
1000676914 | Brandschutzklappe | FK2-EU/DE/200x150x305/Z00 | 573 | 84818085 | 4 | 4 | 305 | 210 | 305 | FK2-EU | pcs | DE | EUR | Brand- und Rauchschutz | Brandschutzklappen | Brandschutzklappen
1000676915 | Brandschutzklappe | FK2-EU/DE/200x150x305/Z01 | 654 | 84818085 | 4 | 4 | 305 | 210 | 305 | FK2-EU | pcs | DE | EUR | Brand- und Rauchschutz | Brandschutzklappen | Brandschutzklappen | Z01: Ein Endschalter, Anzeige Klappe ZU
1000676916 | Brandschutzklappe | FK2-EU/DE/200x150x305/Z02 | 654 | 84818085 | 4 | 4 | 305 | 210 | 305 | FK2-EU | pcs | DE | EUR | Brand- und Rauchschutz | Brandschutzklappen | Brandschutzklappen | Z02: Ein Endschalter, Anzeige Klappe AUF
1000676917 | Brandschutzklappe | FK2-EU/DE/200x150x305/Z03 | 734 | 84818085 | 4 | 4 | 305 | 210 | 305 | FK2-EU | pcs | DE | EUR | Brand- und Rauchschutz | Brandschutzklappen | Brandschutzklappen | Z03: Zwei Endschalter, Anzeige Klappe ZU und AUF
1000676918 | Brandschutzklappe | FK2-EU/DE/200x150x305/Z43 | 1772 | 84818085 | 4 | 5 | 345 | 210 | 305 | FK2-EU | pcs | DE | EUR | Brand- und Rauchschutz | Brandschutzklappen | Brandschutzklappen | Z43: Federrücklaufantrieb 230 V, Fabrikat Belimo, | mit integrierten Endschaltern und | thermoelektrischer Auslöseeinrichtung
1000676919 | Brandschutzklappe | FK2-EU/DE/200x150x305/Z45 | 1737 | 84818085 | 4 | 5 | 345 | 210 | 305 | FK2-EU | pcs | DE | EUR | Brand- und Rauchschutz | Brandschutzklappen | Brandschutzklappen | Z45: Federrücklaufantrieb 24 V, Fabrikat | Belimo, mit integrierten Endschaltern und | thermoelektrischer Auslöseeinrichtung
1000676998 | Brandschutzklappe | FK2-EU/DE/200x150x500/ES/SS/Z00 | 1526 | 84818085 | 4 | 6 | 305 | 210 | 500 | FK2-EU | pcs | DE | EUR | Brand- und Rauchschutz | Brandschutzklappen | Brandschutzklappen | ES: Mit einem Einbausatz und den dazugehörigen | Befestigungselementen | SS: Mit zwei elastischen Stutzen
1000676999 | Brandschutzklappe | FK2-EU/DE/200x150x500/ES/SS/Z01 | 1607 | 84818085 | 4 | 6 | 305 | 210 | 500 | FK2-EU | pcs | DE | EUR | Brand- und Rauchschutz | Brandschutzklappen | Brandschutzklappen | ES: Mit einem Einbausatz und den dazugehörigen | Befestigungselementen | SS: Mit zwei elastischen Stutzen | Z01: Ein Endschalter, Anzeige Klappe ZU
1000677000 | Brandschutzklappe | FK2-EU/DE/200x150x500/ES/SS/Z02 | 1607 | 84818085 | 4 | 6 | 305 | 210 | 500 | FK2-EU | pcs | DE | EUR | Brand- und Rauchschutz | Brandschutzklappen | Brandschutzklappen | ES: Mit einem Einbausatz und den dazugehörigen | Befestigungselementen | SS: Mit zwei elastischen Stutzen | Z02: Ein Endschalter, Anzeige Klappe AUF
1000677001 | Brandschutzklappe | FK2-EU/DE/200x150x500/ES/SS/Z03 | 1687 | 84818085 | 4 | 6 | 305 | 210 | 500 | FK2-EU | pcs | DE | EUR | Brand- und Rauchschutz | Brandschutzklappen | Brandschutzklappen | ES: Mit einem Einbausatz und den dazugehörigen | Befestigungselementen | SS: Mit zwei elastischen Stutzen | Z03: Zwei Endschalter, Anzeige Klappe ZU und AUF
1000677002 | Brandschutzklappe | FK2-EU/DE/200x150x500/ES/SS/Z43 | 2725 | 84818085 | 4 | 7 | 345 | 210 | 500 | FK2-EU | pcs | DE | EUR | Brand- und Rauchschutz | Brandschutzklappen | Brandschutzklappen | ES: Mit einem Einbausatz und den dazugehörigen | Befestigungselementen | SS: Mit zwei elastischen Stutzen | Z43: Federrücklaufantrieb 230 V, Fabrikat Belimo, | mit integrierten Endschaltern und | thermoelektrischer Auslöseeinrichtung
1000677003 | Brandschutzklappe | FK2-EU/DE/200x150x500/ES/SS/Z45 | 2690 | 84818085 | 4 | 7 | 345 | 210 | 500 | FK2-EU | pcs | DE | EUR | Brand- und Rauchschutz | Brandschutzklappen | Brandschutzklappen | ES: Mit einem Einbausatz und den dazugehörigen | Befestigungselementen | SS: Mit zwei elastischen Stutzen | Z45: Federrücklaufantrieb 24 V, Fabrikat | Belimo, mit integrierten Endschaltern und | thermoelektrischer Auslöseeinrichtung
1000676968 | Brandschutzklappe | FK2-EU/DE/200x150x500/ES/Z00 | 1062 | 84818085 | 4 | 6 | 305 | 210 | 500 | FK2-EU | pcs | DE | EUR | Brand- und Rauchschutz | Brandschutzklappen | Brandschutzklappen | ES: Mit einem Einbausatz und den dazugehörigen | Befestigungselementen
1000676969 | Brandschutzklappe | FK2-EU/DE/200x150x500/ES/Z01 | 1143 | 84818085 | 4 | 6 | 305 | 210 | 500 | FK2-EU | pcs | DE | EUR | Brand- und Rauchschutz | Brandschutzklappen | Brandschutzklappen | ES: Mit einem Einbausatz und den dazugehörigen | Befestigungselementen | Z01: Ein Endschalter, Anzeige Klappe ZU
1000676970 | Brandschutzklappe | FK2-EU/DE/200x150x500/ES/Z02 | 1143 | 84818085 | 4 | 6 | 305 | 210 | 500 | FK2-EU | pcs | DE | EUR | Brand- und Rauchschutz | Brandschutzklappen | Brandschutzklappen | ES: Mit einem Einbausatz und den dazugehörigen | Befestigungselementen | Z02: Ein Endschalter, Anzeige Klappe AUF
1000676971 | Brandschutzklappe | FK2-EU/DE/200x150x500/ES/Z03 | 1223 | 84818085 | 4 | 6 | 305 | 210 | 500 | FK2-EU | pcs | DE | EUR | Brand- und Rauchschutz | Brandschutzklappen | Brandschutzklappen | ES: Mit einem Einbausatz und den dazugehörigen | Befestigungselementen | Z03: Zwei Endschalter, Anzeige Klappe ZU und AUF
1000676972 | Brandschutzklappe | FK2-EU/DE/200x150x500/ES/Z43 | 2261 | 84818085 | 4 | 7 | 345 | 210 | 500 | FK2-EU | pcs | DE | EUR | Brand- und Rauchschutz | Brandschutzklappen | Brandschutzklappen | ES: Mit einem Einbausatz und den dazugehörigen | Befestigungselementen | Z43: Federrücklaufantrieb 230 V, Fabrikat Belimo, | mit integrierten Endschaltern und | thermoelektrischer Auslöseeinrichtung
1000676973 | Brandschutzklappe | FK2-EU/DE/200x150x500/ES/Z45 | 2226 | 84818085 | 4 | 7 | 345 | 210 | 500 | FK2-EU | pcs | DE | EUR | Brand- und Rauchschutz | Brandschutzklappen | Brandschutzklappen | ES: Mit einem Einbausatz und den dazugehörigen | Befestigungselementen | Z45: Federrücklaufantrieb 24 V, Fabrikat | Belimo, mit integrierten Endschaltern und | thermoelektrischer Auslöseeinrichtung
1000676962 | Brandschutzklappe | FK2-EU/DE/200x150x500/SS/Z00 | 1037 | 84818085 | 4 | 6 | 305 | 210 | 500 | FK2-EU | pcs | DE | EUR | Brand- und Rauchschutz | Brandschutzklappen | Brandschutzklappen | SS: Mit zwei elastischen Stutzen
1000676963 | Brandschutzklappe | FK2-EU/DE/200x150x500/SS/Z01 | 1118 | 84818085 | 4 | 6 | 305 | 210 | 500 | FK2-EU | pcs | DE | EUR | Brand- und Rauchschutz | Brandschutzklappen | Brandschutzklappen | SS: Mit zwei elastischen Stutzen | Z01: Ein Endschalter, Anzeige Klappe ZU
1000676964 | Brandschutzklappe | FK2-EU/DE/200x150x500/SS/Z02 | 1118 | 84818085 | 4 | 6 | 305 | 210 | 500 | FK2-EU | pcs | DE | EUR | Brand- und Rauchschutz | Brandschutzklappen | Brandschutzklappen | SS: Mit zwei elastischen Stutzen | Z02: Ein Endschalter, Anzeige Klappe AUF
1000676965 | Brandschutzklappe | FK2-EU/DE/200x150x500/SS/Z03 | 1198 | 84818085 | 4 | 6 | 305 | 210 | 500 | FK2-EU | pcs | DE | EUR | Brand- und Rauchschutz | Brandschutzklappen | Brandschutzklappen | SS: Mit zwei elastischen Stutzen | Z03: Zwei Endschalter, Anzeige Klappe ZU und AUF
1000676966 | Brandschutzklappe | FK2-EU/DE/200x150x500/SS/Z43 | 2236 | 84818085 | 4 | 7 | 345 | 210 | 500 | FK2-EU | pcs | DE | EUR | Brand- und Rauchschutz | Brandschutzklappen | Brandschutzklappen | SS: Mit zwei elastischen Stutzen | Z43: Federrücklaufantrieb 230 V, Fabrikat Belimo, | mit integrierten Endschaltern und | thermoelektrischer Auslöseeinrichtung
1000676967 | Brandschutzklappe | FK2-EU/DE/200x150x500/SS/Z45 | 2201 | 84818085 | 4 | 7 | 345 | 210 | 500 | FK2-EU | pcs | DE | EUR | Brand- und Rauchschutz | Brandschutzklappen | Brandschutzklappen | SS: Mit zwei elastischen Stutzen | Z45: Federrücklaufantrieb 24 V, Fabrikat | Belimo, mit integrierten Endschaltern und | thermoelektrischer Auslöseeinrichtung
1000676932 | Brandschutzklappe | FK2-EU/DE/200x150x500/Z00 | 573 | 84818085 | 4 | 6 | 305 | 210 | 500 | FK2-EU | pcs | DE | EUR | Brand- und Rauchschutz | Brandschutzklappen | Brandschutzklappen
1000676933 | Brandschutzklappe | FK2-EU/DE/200x150x500/Z01 | 654 | 84818085 | 4 | 6 | 305 | 210 | 500 | FK2-EU | pcs | DE | EUR | Brand- und Rauchschutz | Brandschutzklappen | Brandschutzklappen | Z01: Ein Endschalter, Anzeige Klappe ZU
1000676934 | Brandschutzklappe | FK2-EU/DE/200x150x500/Z02 | 654 | 84818085 | 4 | 6 | 305 | 210 | 500 | FK2-EU | pcs | DE | EUR | Brand- und Rauchschutz | Brandschutzklappen | Brandschutzklappen | Z02: Ein Endschalter, Anzeige Klappe AUF
1000676935 | Brandschutzklappe | FK2-EU/DE/200x150x500/Z03 | 734 | 84818085 | 4 | 6 | 305 | 210 | 500 | FK2-EU | pcs | DE | EUR | Brand- und Rauchschutz | Brandschutzklappen | Brandschutzklappen | Z03: Zwei Endschalter, Anzeige Klappe ZU und AUF
1000000026 | Brandschutzklappe | FK2-EU/DE/200x150x500/Z43 | 1772 | 84818085 | 4 | 7 | 345 | 210 | 500 | FK2-EU | pcs | DE | EUR | Brand- und Rauchschutz | Brandschutzklappen | Brandschutzklappen | Z43: Federrücklaufantrieb 230 V, Fabrikat Belimo, | mit integrierten Endschaltern und | thermoelektrischer Auslöseeinrichtung
1000676937 | Brandschutzklappe | FK2-EU/DE/200x150x500/Z45 | 1737 | 84818085 | 4 | 7 | 345 | 210 | 500 | FK2-EU | pcs | DE | EUR | Brand- und Rauchschutz | Brandschutzklappen | Brandschutzklappen | Z45: Federrücklaufantrieb 24 V, Fabrikat | Belimo, mit integrierten Endschaltern und | thermoelektrischer Auslöseeinrichtung
1000752574 | Brandschutzklappe | FK2-EU/DE/200x160x305/Z00 | 577 | 84818085 | 4 | 5 | 305 | 220 | 305 | FK2-EU | pcs | DE | EUR | Brand- und Rauchschutz | Brandschutzklappen | Brandschutzklappen
1000752575 | Brandschutzklappe | FK2-EU/DE/200x160x305/Z01 | 658 | 84818085 | 4 | 5 | 305 | 220 | 305 | FK2-EU | pcs | DE | EUR | Brand- und Rauchschutz | Brandschutzklappen | Brandschutzklappen | Z01: Ein Endschalter, Anzeige Klappe ZU
1000752576 | Brandschutzklappe | FK2-EU/DE/200x160x305/Z02 | 658 | 84818085 | 4 | 5 | 305 | 220 | 305 | FK2-EU | pcs | DE | EUR | Brand- und Rauchschutz | Brandschutzklappen | Brandschutzklappen | Z02: Ein Endschalter, Anzeige Klappe AUF
1000752577 | Brandschutzklappe | FK2-EU/DE/200x160x305/Z03 | 738 | 84818085 | 4 | 5 | 305 | 220 | 305 | FK2-EU | pcs | DE | EUR | Brand- und Rauchschutz | Brandschutzklappen | Brandschutzklappen | Z03: Zwei Endschalter, Anzeige Klappe ZU und AUF
1000752578 | Brandschutzklappe | FK2-EU/DE/200x160x305/Z43 | 1776 | 84818085 | 4 | 6 | 345 | 220 | 305 | FK2-EU | pcs | DE | EUR | Brand- und Rauchschutz | Brandschutzklappen | Brandschutzklappen | Z43: Federrücklaufantrieb 230 V, Fabrikat Belimo, | mit integrierten Endschaltern und | thermoelektrischer Auslöseeinrichtung
1000752579 | Brandschutzklappe | FK2-EU/DE/200x160x305/Z45 | 1741 | 84818085 | 4 | 6 | 345 | 220 | 305 | FK2-EU | pcs | DE | EUR | Brand- und Rauchschutz | Brandschutzklappen | Brandschutzklappen | Z45: Federrücklaufantrieb 24 V, Fabrikat | Belimo, mit integrierten Endschaltern und | thermoelektrischer Auslöseeinrichtung
1000752598 | Brandschutzklappe | FK2-EU/DE/200x160x500/ES/SS/Z00 | 1534 | 84818085 | 4 | 7 | 305 | 220 | 500 | FK2-EU | pcs | DE | EUR | Brand- und Rauchschutz | Brandschutzklappen | Brandschutzklappen | ES: Mit einem Einbausatz und den dazugehörigen | Befestigungselementen | SS: Mit zwei elastischen Stutzen
1000752599 | Brandschutzklappe | FK2-EU/DE/200x160x500/ES/SS/Z01 | 1615 | 84818085 | 4 | 7 | 305 | 220 | 500 | FK2-EU | pcs | DE | EUR | Brand- und Rauchschutz | Brandschutzklappen | Brandschutzklappen | ES: Mit einem Einbausatz und den dazugehörigen | Befestigungselementen | SS: Mit zwei elastischen Stutzen | Z01: Ein Endschalter, Anzeige Klappe ZU
1000752600 | Brandschutzklappe | FK2-EU/DE/200x160x500/ES/SS/Z02 | 1615 | 84818085 | 4 | 7 | 305 | 220 | 500 | FK2-EU | pcs | DE | EUR | Brand- und Rauchschutz | Brandschutzklappen | Brandschutzklappen | ES: Mit einem Einbausatz und den dazugehörigen | Befestigungselementen | SS: Mit zwei elastischen Stutzen | Z02: Ein Endschalter, Anzeige Klappe AUF
1000752601 | Brandschutzklappe | FK2-EU/DE/200x160x500/ES/SS/Z03 | 1695 | 84818085 | 4 | 7 | 305 | 220 | 500 | FK2-EU | pcs | DE | EUR | Brand- und Rauchschutz | Brandschutzklappen | Brandschutzklappen | ES: Mit einem Einbausatz und den dazugehörigen | Befestigungselementen | SS: Mit zwei elastischen Stutzen | Z03: Zwei Endschalter, Anzeige Klappe ZU und AUF
1000752602 | Brandschutzklappe | FK2-EU/DE/200x160x500/ES/SS/Z43 | 2733 | 84818085 | 4 | 8 | 345 | 220 | 500 | FK2-EU | pcs | DE | EUR | Brand- und Rauchschutz | Brandschutzklappen | Brandschutzklappen | ES: Mit einem Einbausatz und den dazugehörigen | Befestigungselementen | SS: Mit zwei elastischen Stutzen | Z43: Federrücklaufantrieb 230 V, Fabrikat Belimo, | mit integrierten Endschaltern und | thermoelektrischer Auslöseeinrichtung
1000752603 | Brandschutzklappe | FK2-EU/DE/200x160x500/ES/SS/Z45 | 2698 | 84818085 | 4 | 8 | 345 | 220 | 500 | FK2-EU | pcs | DE | EUR | Brand- und Rauchschutz | Brandschutzklappen | Brandschutzklappen | ES: Mit einem Einbausatz und den dazugehörigen | Befestigungselementen | SS: Mit zwei elastischen Stutzen | Z45: Federrücklaufantrieb 24 V, Fabrikat | Belimo, mit integrierten Endschaltern und | thermoelektrischer Auslöseeinrichtung
1000752592 | Brandschutzklappe | FK2-EU/DE/200x160x500/ES/Z00 | 1070 | 84818085 | 4 | 7 | 305 | 220 | 500 | FK2-EU | pcs | DE | EUR | Brand- und Rauchschutz | Brandschutzklappen | Brandschutzklappen | ES: Mit einem Einbausatz und den dazugehörigen | Befestigungselementen
1000752593 | Brandschutzklappe | FK2-EU/DE/200x160x500/ES/Z01 | 1151 | 84818085 | 4 | 7 | 305 | 220 | 500 | FK2-EU | pcs | DE | EUR | Brand- und Rauchschutz | Brandschutzklappen | Brandschutzklappen | ES: Mit einem Einbausatz und den dazugehörigen | Befestigungselementen | Z01: Ein Endschalter, Anzeige Klappe ZU
1000752594 | Brandschutzklappe | FK2-EU/DE/200x160x500/ES/Z02 | 1151 | 84818085 | 4 | 7 | 305 | 220 | 500 | FK2-EU | pcs | DE | EUR | Brand- und Rauchschutz | Brandschutzklappen | Brandschutzklappen | ES: Mit einem Einbausatz und den dazugehörigen | Befestigungselementen | Z02: Ein Endschalter, Anzeige Klappe AUF
1000752595 | Brandschutzklappe | FK2-EU/DE/200x160x500/ES/Z03 | 1231 | 84818085 | 4 | 7 | 305 | 220 | 500 | FK2-EU | pcs | DE | EUR | Brand- und Rauchschutz | Brandschutzklappen | Brandschutzklappen | ES: Mit einem Einbausatz und den dazugehörigen | Befestigungselementen | Z03: Zwei Endschalter, Anzeige Klappe ZU und AUF
1000752596 | Brandschutzklappe | FK2-EU/DE/200x160x500/ES/Z43 | 2269 | 84818085 | 4 | 8 | 345 | 220 | 500 | FK2-EU | pcs | DE | EUR | Brand- und Rauchschutz | Brandschutzklappen | Brandschutzklappen | ES: Mit einem Einbausatz und den dazugehörigen | Befestigungselementen | Z43: Federrücklaufantrieb 230 V, Fabrikat Belimo, | mit integrierten Endschaltern und | thermoelektrischer Auslöseeinrichtung
1000752597 | Brandschutzklappe | FK2-EU/DE/200x160x500/ES/Z45 | 2234 | 84818085 | 4 | 8 | 345 | 220 | 500 | FK2-EU | pcs | DE | EUR | Brand- und Rauchschutz | Brandschutzklappen | Brandschutzklappen | ES: Mit einem Einbausatz und den dazugehörigen | Befestigungselementen | Z45: Federrücklaufantrieb 24 V, Fabrikat | Belimo, mit integrierten Endschaltern und | thermoelektrischer Auslöseeinrichtung
1000752586 | Brandschutzklappe | FK2-EU/DE/200x160x500/SS/Z00 | 1041 | 84818085 | 4 | 7 | 305 | 220 | 500 | FK2-EU | pcs | DE | EUR | Brand- und Rauchschutz | Brandschutzklappen | Brandschutzklappen | SS: Mit zwei elastischen Stutzen
1000752587 | Brandschutzklappe | FK2-EU/DE/200x160x500/SS/Z01 | 1122 | 84818085 | 4 | 7 | 305 | 220 | 500 | FK2-EU | pcs | DE | EUR | Brand- und Rauchschutz | Brandschutzklappen | Brandschutzklappen | SS: Mit zwei elastischen Stutzen | Z01: Ein Endschalter, Anzeige Klappe ZU
1000752588 | Brandschutzklappe | FK2-EU/DE/200x160x500/SS/Z02 | 1122 | 84818085 | 4 | 7 | 305 | 220 | 500 | FK2-EU | pcs | DE | EUR | Brand- und Rauchschutz | Brandschutzklappen | Brandschutzklappen | SS: Mit zwei elastischen Stutzen | Z02: Ein Endschalter, Anzeige Klappe AUF
1000752589 | Brandschutzklappe | FK2-EU/DE/200x160x500/SS/Z03 | 1202 | 84818085 | 4 | 7 | 305 | 220 | 500 | FK2-EU | pcs | DE | EUR | Brand- und Rauchschutz | Brandschutzklappen | Brandschutzklappen | SS: Mit zwei elastischen Stutzen | Z03: Zwei Endschalter, Anzeige Klappe ZU und AUF
1000752590 | Brandschutzklappe | FK2-EU/DE/200x160x500/SS/Z43 | 2240 | 84818085 | 4 | 8 | 345 | 220 | 500 | FK2-EU | pcs | DE | EUR | Brand- und Rauchschutz | Brandschutzklappen | Brandschutzklappen | SS: Mit zwei elastischen Stutzen | Z43: Federrücklaufantrieb 230 V, Fabrikat Belimo, | mit integrierten Endschaltern und | thermoelektrischer Auslöseeinrichtung
1000752591 | Brandschutzklappe | FK2-EU/DE/200x160x500/SS/Z45 | 2205 | 84818085 | 4 | 8 | 345 | 220 | 500 | FK2-EU | pcs | DE | EUR | Brand- und Rauchschutz | Brandschutzklappen | Brandschutzklappen | SS: Mit zwei elastischen Stutzen | Z45: Federrücklaufantrieb 24 V, Fabrikat | Belimo, mit integrierten Endschaltern und | thermoelektrischer Auslöseeinrichtung
1000752580 | Brandschutzklappe | FK2-EU/DE/200x160x500/Z00 | 577 | 84818085 | 4 | 7 | 305 | 220 | 500 | FK2-EU | pcs | DE | EUR | Brand- und Rauchschutz | Brandschutzklappen | Brandschutzklappen
1000752581 | Brandschutzklappe | FK2-EU/DE/200x160x500/Z01 | 658 | 84818085 | 4 | 7 | 305 | 220 | 500 | FK2-EU | pcs | DE | EUR | Brand- und Rauchschutz | Brandschutzklappen | Brandschutzklappen | Z01: Ein Endschalter, Anzeige Klappe ZU
1000752582 | Brandschutzklappe | FK2-EU/DE/200x160x500/Z02 | 658 | 84818085 | 4 | 7 | 305 | 220 | 500 | FK2-EU | pcs | DE | EUR | Brand- und Rauchschutz | Brandschutzklappen | Brandschutzklappen | Z02: Ein Endschalter, Anzeige Klappe AUF
1000752583 | Brandschutzklappe | FK2-EU/DE/200x160x500/Z03 | 738 | 84818085 | 4 | 7 | 305 | 220 | 500 | FK2-EU | pcs | DE | EUR | Brand- und Rauchschutz | Brandschutzklappen | Brandschutzklappen | Z03: Zwei Endschalter, Anzeige Klappe ZU und AUF
1000752584 | Brandschutzklappe | FK2-EU/DE/200x160x500/Z43 | 1776 | 84818085 | 4 | 8 | 345 | 220 | 500 | FK2-EU | pcs | DE | EUR | Brand- und Rauchschutz | Brandschutzklappen | Brandschutzklappen | Z43: Federrücklaufantrieb 230 V, Fabrikat Belimo, | mit integrierten Endschaltern und | thermoelektrischer Auslöseeinrichtung
1000752585 | Brandschutzklappe | FK2-EU/DE/200x160x500/Z45 | 1741 | 84818085 | 4 | 8 | 345 | 220 | 500 | FK2-EU | pcs | DE | EUR | Brand- und Rauchschutz | Brandschutzklappen | Brandschutzklappen | Z45: Federrücklaufantrieb 24 V, Fabrikat | Belimo, mit integrierten Endschaltern und | thermoelektrischer Auslöseeinrichtung
1000677094 | Brandschutzklappe | FK2-EU/DE/200x200x305/Z00 | 581 | 84818085 | 4 | 5 | 305 | 260 | 305 | FK2-EU | pcs | DE | EUR | Brand- und Rauchschutz | Brandschutzklappen | Brandschutzklappen
1000677095 | Brandschutzklappe | FK2-EU/DE/200x200x305/Z01 | 662 | 84818085 | 4 | 5 | 305 | 260 | 305 | FK2-EU | pcs | DE | EUR | Brand- und Rauchschutz | Brandschutzklappen | Brandschutzklappen | Z01: Ein Endschalter, Anzeige Klappe ZU
1000677096 | Brandschutzklappe | FK2-EU/DE/200x200x305/Z02 | 662 | 84818085 | 4 | 5 | 305 | 260 | 305 | FK2-EU | pcs | DE | EUR | Brand- und Rauchschutz | Brandschutzklappen | Brandschutzklappen | Z02: Ein Endschalter, Anzeige Klappe AUF
1000677097 | Brandschutzklappe | FK2-EU/DE/200x200x305/Z03 | 742 | 84818085 | 4 | 5 | 305 | 260 | 305 | FK2-EU | pcs | DE | EUR | Brand- und Rauchschutz | Brandschutzklappen | Brandschutzklappen | Z03: Zwei Endschalter, Anzeige Klappe ZU und AUF
1000677098 | Brandschutzklappe | FK2-EU/DE/200x200x305/Z43 | 1780 | 84818085 | 4 | 6 | 345 | 260 | 305 | FK2-EU | pcs | DE | EUR | Brand- und Rauchschutz | Brandschutzklappen | Brandschutzklappen | Z43: Federrücklaufantrieb 230 V, Fabrikat Belimo, | mit integrierten Endschaltern und | thermoelektrischer Auslöseeinrichtung
1000677099 | Brandschutzklappe | FK2-EU/DE/200x200x305/Z45 | 1745 | 84818085 | 4 | 6 | 345 | 260 | 305 | FK2-EU | pcs | DE | EUR | Brand- und Rauchschutz | Brandschutzklappen | Brandschutzklappen | Z45: Federrücklaufantrieb 24 V, Fabrikat | Belimo, mit integrierten Endschaltern und | thermoelektrischer Auslöseeinrichtung
1000677118 | Brandschutzklappe | FK2-EU/DE/200x200x500/0A/Z00 | 700 | 84818085 | 4 | 7 | 305 | 260 | 500 | FK2-EU | pcs | DE | EUR | Brand- und Rauchschutz | Brandschutzklappen | Brandschutzklappen | 0A: Mit einem auf der Einbauseite angeordneten | Abschlussgitter
1000677119 | Brandschutzklappe | FK2-EU/DE/200x200x500/0A/Z01 | 781 | 84818085 | 4 | 7 | 305 | 260 | 500 | FK2-EU | pcs | DE | EUR | Brand- und Rauchschutz | Brandschutzklappen | Brandschutzklappen | 0A: Mit einem auf der Einbauseite angeordneten | Abschlussgitter | Z01: Ein Endschalter, Anzeige Klappe ZU
1000677120 | Brandschutzklappe | FK2-EU/DE/200x200x500/0A/Z02 | 781 | 84818085 | 4 | 7 | 305 | 260 | 500 | FK2-EU | pcs | DE | EUR | Brand- und Rauchschutz | Brandschutzklappen | Brandschutzklappen | 0A: Mit einem auf der Einbauseite angeordneten | Abschlussgitter | Z02: Ein Endschalter, Anzeige Klappe AUF
1000677121 | Brandschutzklappe | FK2-EU/DE/200x200x500/0A/Z03 | 861 | 84818085 | 4 | 7 | 305 | 260 | 500 | FK2-EU | pcs | DE | EUR | Brand- und Rauchschutz | Brandschutzklappen | Brandschutzklappen | 0A: Mit einem auf der Einbauseite angeordneten | Abschlussgitter | Z03: Zwei Endschalter, Anzeige Klappe ZU und AUF
1000677122 | Brandschutzklappe | FK2-EU/DE/200x200x500/0A/Z43 | 1899 | 84818085 | 4 | 8 | 345 | 260 | 500 | FK2-EU | pcs | DE | EUR | Brand- und Rauchschutz | Brandschutzklappen | Brandschutzklappen | 0A: Mit einem auf der Einbauseite angeordneten | Abschlussgitter | Z43: Federrücklaufantrieb 230 V, Fabrikat Belimo, | mit integrierten Endschaltern und | thermoelektrischer Auslöseeinrichtung
1000677123 | Brandschutzklappe | FK2-EU/DE/200x200x500/0A/Z45 | 1864 | 84818085 | 4 | 8 | 345 | 260 | 500 | FK2-EU | pcs | DE | EUR | Brand- und Rauchschutz | Brandschutzklappen | Brandschutzklappen | 0A: Mit einem auf der Einbauseite angeordneten | Abschlussgitter | Z45: Federrücklaufantrieb 24 V, Fabrikat | Belimo, mit integrierten Endschaltern und | thermoelektrischer Auslöseeinrichtung
1000677124 | Brandschutzklappe | FK2-EU/DE/200x200x500/0S/Z00 | 813 | 84818085 | 4 | 7 | 305 | 260 | 500 | FK2-EU | pcs | DE | EUR | Brand- und Rauchschutz | Brandschutzklappen | Brandschutzklappen | 0S: Mit einem auf der Einbauseite angeordneten | elastischen Stutzen
1000677125 | Brandschutzklappe | FK2-EU/DE/200x200x500/0S/Z01 | 894 | 84818085 | 4 | 7 | 305 | 260 | 500 | FK2-EU | pcs | DE | EUR | Brand- und Rauchschutz | Brandschutzklappen | Brandschutzklappen | 0S: Mit einem auf der Einbauseite angeordneten | elastischen Stutzen | Z01: Ein Endschalter, Anzeige Klappe ZU
1000677126 | Brandschutzklappe | FK2-EU/DE/200x200x500/0S/Z02 | 894 | 84818085 | 4 | 7 | 305 | 260 | 500 | FK2-EU | pcs | DE | EUR | Brand- und Rauchschutz | Brandschutzklappen | Brandschutzklappen | 0S: Mit einem auf der Einbauseite angeordneten | elastischen Stutzen | Z02: Ein Endschalter, Anzeige Klappe AUF
1000677127 | Brandschutzklappe | FK2-EU/DE/200x200x500/0S/Z03 | 974 | 84818085 | 4 | 7 | 305 | 260 | 500 | FK2-EU | pcs | DE | EUR | Brand- und Rauchschutz | Brandschutzklappen | Brandschutzklappen | 0S: Mit einem auf der Einbauseite angeordneten | elastischen Stutzen | Z03: Zwei Endschalter, Anzeige Klappe ZU und AUF
1000677128 | Brandschutzklappe | FK2-EU/DE/200x200x500/0S/Z43 | 2012 | 84818085 | 4 | 8 | 345 | 260 | 500 | FK2-EU | pcs | DE | EUR | Brand- und Rauchschutz | Brandschutzklappen | Brandschutzklappen | 0S: Mit einem auf der Einbauseite angeordneten | elastischen Stutzen | Z43: Federrücklaufantrieb 230 V, Fabrikat Belimo, | mit integrierten Endschaltern und | thermoelektrischer Auslöseeinrichtung
1000677129 | Brandschutzklappe | FK2-EU/DE/200x200x500/0S/Z45 | 1977 | 84818085 | 4 | 8 | 345 | 260 | 500 | FK2-EU | pcs | DE | EUR | Brand- und Rauchschutz | Brandschutzklappen | Brandschutzklappen | 0S: Mit einem auf der Einbauseite angeordneten | elastischen Stutzen | Z45: Federrücklaufantrieb 24 V, Fabrikat | Belimo, mit integrierten Endschaltern und | thermoelektrischer Auslöseeinrichtung
1000677130 | Brandschutzklappe | FK2-EU/DE/200x200x500/A0/Z00 | 700 | 84818085 | 4 | 7 | 305 | 260 | 500 | FK2-EU | pcs | DE | EUR | Brand- und Rauchschutz | Brandschutzklappen | Brandschutzklappen | A0: Mit einem auf der Bedienseite angeordneten | Abschlussgitter
1000677131 | Brandschutzklappe | FK2-EU/DE/200x200x500/A0/Z01 | 781 | 84818085 | 4 | 7 | 305 | 260 | 500 | FK2-EU | pcs | DE | EUR | Brand- und Rauchschutz | Brandschutzklappen | Brandschutzklappen | A0: Mit einem auf der Bedienseite angeordneten | Abschlussgitter | Z01: Ein Endschalter, Anzeige Klappe ZU
1000677132 | Brandschutzklappe | FK2-EU/DE/200x200x500/A0/Z02 | 781 | 84818085 | 4 | 7 | 305 | 260 | 500 | FK2-EU | pcs | DE | EUR | Brand- und Rauchschutz | Brandschutzklappen | Brandschutzklappen | A0: Mit einem auf der Bedienseite angeordneten | Abschlussgitter | Z02: Ein Endschalter, Anzeige Klappe AUF
1000677133 | Brandschutzklappe | FK2-EU/DE/200x200x500/A0/Z03 | 861 | 84818085 | 4 | 7 | 305 | 260 | 500 | FK2-EU | pcs | DE | EUR | Brand- und Rauchschutz | Brandschutzklappen | Brandschutzklappen | A0: Mit einem auf der Bedienseite angeordneten | Abschlussgitter | Z03: Zwei Endschalter, Anzeige Klappe ZU und AUF
1000677134 | Brandschutzklappe | FK2-EU/DE/200x200x500/A0/Z43 | 1899 | 84818085 | 4 | 8 | 345 | 260 | 500 | FK2-EU | pcs | DE | EUR | Brand- und Rauchschutz | Brandschutzklappen | Brandschutzklappen | A0: Mit einem auf der Bedienseite angeordneten | Abschlussgitter | Z43: Federrücklaufantrieb 230 V, Fabrikat Belimo, | mit integrierten Endschaltern und | thermoelektrischer Auslöseeinrichtung
1000677135 | Brandschutzklappe | FK2-EU/DE/200x200x500/A0/Z45 | 1864 | 84818085 | 4 | 8 | 345 | 260 | 500 | FK2-EU | pcs | DE | EUR | Brand- und Rauchschutz | Brandschutzklappen | Brandschutzklappen | A0: Mit einem auf der Bedienseite angeordneten | Abschlussgitter | Z45: Federrücklaufantrieb 24 V, Fabrikat | Belimo, mit integrierten Endschaltern und | thermoelektrischer Auslöseeinrichtung
1000808884 | Brandschutzklappe | FK2-EU/DE/200x200x500/AA/Z43RM | 5471 | 84818085 | 4 | 7 | 345 | 290 | 500 | FK2-EU | pcs | DE | EUR | Brand- und Rauchschutz | Brandschutzklappen | Brandschutzklappen | AA: Mit beidseitig angeordneten Abschlussgitter | Z43RM: Federrücklaufantrieb 230 V, Fabrikat Belimo, mit | integrierten Endschaltern und thermoelektrischer | Auslöseeinrichtung in Verbindung mit einer | Rauchauslöseeinrichtung Typ RM-O-3-D
1000808885 | Brandschutzklappe | FK2-EU/DE/200x200x500/AA/Z45RM | 5436 | 84818085 | 4 | 7 | 345 | 290 | 500 | FK2-EU | pcs | DE | EUR | Brand- und Rauchschutz | Brandschutzklappen | Brandschutzklappen | AA: Mit beidseitig angeordneten Abschlussgitter | Z45RM: Federrücklaufantrieb 24 V, Fabrikat Belimo, mit | integrierten Endschaltern und thermoelektrischer | Auslöseeinrichtung in Verbindung mit einer | Rauchauslöseeinrchtung Typ RM-O-3-D
1000677178 | Brandschutzklappe | FK2-EU/DE/200x200x500/ES/SS/Z00 | 1551 | 84818085 | 4 | 7 | 305 | 260 | 500 | FK2-EU | pcs | DE | EUR | Brand- und Rauchschutz | Brandschutzklappen | Brandschutzklappen | ES: Mit einem Einbausatz und den dazugehörigen | Befestigungselementen | SS: Mit zwei elastischen Stutzen
1000677179 | Brandschutzklappe | FK2-EU/DE/200x200x500/ES/SS/Z01 | 1632 | 84818085 | 4 | 7 | 305 | 260 | 500 | FK2-EU | pcs | DE | EUR | Brand- und Rauchschutz | Brandschutzklappen | Brandschutzklappen | ES: Mit einem Einbausatz und den dazugehörigen | Befestigungselementen | SS: Mit zwei elastischen Stutzen | Z01: Ein Endschalter, Anzeige Klappe ZU
1000677180 | Brandschutzklappe | FK2-EU/DE/200x200x500/ES/SS/Z02 | 1632 | 84818085 | 4 | 7 | 305 | 260 | 500 | FK2-EU | pcs | DE | EUR | Brand- und Rauchschutz | Brandschutzklappen | Brandschutzklappen | ES: Mit einem Einbausatz und den dazugehörigen | Befestigungselementen | SS: Mit zwei elastischen Stutzen | Z02: Ein Endschalter, Anzeige Klappe AUF
1000677181 | Brandschutzklappe | FK2-EU/DE/200x200x500/ES/SS/Z03 | 1712 | 84818085 | 4 | 7 | 305 | 260 | 500 | FK2-EU | pcs | DE | EUR | Brand- und Rauchschutz | Brandschutzklappen | Brandschutzklappen | ES: Mit einem Einbausatz und den dazugehörigen | Befestigungselementen | SS: Mit zwei elastischen Stutzen | Z03: Zwei Endschalter, Anzeige Klappe ZU und AUF
1000677182 | Brandschutzklappe | FK2-EU/DE/200x200x500/ES/SS/Z43 | 2750 | 84818085 | 4 | 8 | 345 | 260 | 500 | FK2-EU | pcs | DE | EUR | Brand- und Rauchschutz | Brandschutzklappen | Brandschutzklappen | ES: Mit einem Einbausatz und den dazugehörigen | Befestigungselementen | SS: Mit zwei elastischen Stutzen | Z43: Federrücklaufantrieb 230 V, Fabrikat Belimo, | mit integrierten Endschaltern und | thermoelektrischer Auslöseeinrichtung
1000677183 | Brandschutzklappe | FK2-EU/DE/200x200x500/ES/SS/Z45 | 2715 | 84818085 | 4 | 8 | 345 | 260 | 500 | FK2-EU | pcs | DE | EUR | Brand- und Rauchschutz | Brandschutzklappen | Brandschutzklappen | ES: Mit einem Einbausatz und den dazugehörigen | Befestigungselementen | SS: Mit zwei elastischen Stutzen | Z45: Federrücklaufantrieb 24 V, Fabrikat | Belimo, mit integrierten Endschaltern und | thermoelektrischer Auslöseeinrichtung
1000677148 | Brandschutzklappe | FK2-EU/DE/200x200x500/ES/Z00 | 1087 | 84818085 | 4 | 7 | 305 | 260 | 500 | FK2-EU | pcs | DE | EUR | Brand- und Rauchschutz | Brandschutzklappen | Brandschutzklappen | ES: Mit einem Einbausatz und den dazugehörigen | Befestigungselementen
1000677149 | Brandschutzklappe | FK2-EU/DE/200x200x500/ES/Z01 | 1168 | 84818085 | 4 | 7 | 305 | 260 | 500 | FK2-EU | pcs | DE | EUR | Brand- und Rauchschutz | Brandschutzklappen | Brandschutzklappen | ES: Mit einem Einbausatz und den dazugehörigen | Befestigungselementen | Z01: Ein Endschalter, Anzeige Klappe ZU
1000677150 | Brandschutzklappe | FK2-EU/DE/200x200x500/ES/Z02 | 1168 | 84818085 | 4 | 7 | 305 | 260 | 500 | FK2-EU | pcs | DE | EUR | Brand- und Rauchschutz | Brandschutzklappen | Brandschutzklappen | ES: Mit einem Einbausatz und den dazugehörigen | Befestigungselementen | Z02: Ein Endschalter, Anzeige Klappe AUF
1000677151 | Brandschutzklappe | FK2-EU/DE/200x200x500/ES/Z03 | 1248 | 84818085 | 4 | 7 | 305 | 260 | 500 | FK2-EU | pcs | DE | EUR | Brand- und Rauchschutz | Brandschutzklappen | Brandschutzklappen | ES: Mit einem Einbausatz und den dazugehörigen | Befestigungselementen | Z03: Zwei Endschalter, Anzeige Klappe ZU und AUF
1000677152 | Brandschutzklappe | FK2-EU/DE/200x200x500/ES/Z43 | 2286 | 84818085 | 4 | 8 | 345 | 260 | 500 | FK2-EU | pcs | DE | EUR | Brand- und Rauchschutz | Brandschutzklappen | Brandschutzklappen | ES: Mit einem Einbausatz und den dazugehörigen | Befestigungselementen | Z43: Federrücklaufantrieb 230 V, Fabrikat Belimo, | mit integrierten Endschaltern und | thermoelektrischer Auslöseeinrichtung
1000677153 | Brandschutzklappe | FK2-EU/DE/200x200x500/ES/Z45 | 2251 | 84818085 | 4 | 8 | 345 | 260 | 500 | FK2-EU | pcs | DE | EUR | Brand- und Rauchschutz | Brandschutzklappen | Brandschutzklappen | ES: Mit einem Einbausatz und den dazugehörigen | Befestigungselementen | Z45: Federrücklaufantrieb 24 V, Fabrikat | Belimo, mit integrierten Endschaltern und | thermoelektrischer Auslöseeinrichtung
1000677136 | Brandschutzklappe | FK2-EU/DE/200x200x500/S0/Z00 | 813 | 84818085 | 4 | 7 | 305 | 260 | 500 | FK2-EU | pcs | DE | EUR | Brand- und Rauchschutz | Brandschutzklappen | Brandschutzklappen | S0: Mit einem auf der Bedienseite angeordneten | elastischen Stutzen
1000677137 | Brandschutzklappe | FK2-EU/DE/200x200x500/S0/Z01 | 894 | 84818085 | 4 | 7 | 305 | 260 | 500 | FK2-EU | pcs | DE | EUR | Brand- und Rauchschutz | Brandschutzklappen | Brandschutzklappen | S0: Mit einem auf der Bedienseite angeordneten | elastischen Stutzen | Z01: Ein Endschalter, Anzeige Klappe ZU
1000677138 | Brandschutzklappe | FK2-EU/DE/200x200x500/S0/Z02 | 894 | 84818085 | 4 | 7 | 305 | 260 | 500 | FK2-EU | pcs | DE | EUR | Brand- und Rauchschutz | Brandschutzklappen | Brandschutzklappen | S0: Mit einem auf der Bedienseite angeordneten | elastischen Stutzen | Z02: Ein Endschalter, Anzeige Klappe AUF
1000677139 | Brandschutzklappe | FK2-EU/DE/200x200x500/S0/Z03 | 974 | 84818085 | 4 | 7 | 305 | 260 | 500 | FK2-EU | pcs | DE | EUR | Brand- und Rauchschutz | Brandschutzklappen | Brandschutzklappen | S0: Mit einem auf der Bedienseite angeordneten | elastischen Stutzen | Z03: Zwei Endschalter, Anzeige Klappe ZU und AUF
1000677140 | Brandschutzklappe | FK2-EU/DE/200x200x500/S0/Z43 | 2012 | 84818085 | 4 | 8 | 345 | 260 | 500 | FK2-EU | pcs | DE | EUR | Brand- und Rauchschutz | Brandschutzklappen | Brandschutzklappen | S0: Mit einem auf der Bedienseite angeordneten | elastischen Stutzen | Z43: Federrücklaufantrieb 230 V, Fabrikat Belimo, | mit integrierten Endschaltern und | thermoelektrischer Auslöseeinrichtung
1000677141 | Brandschutzklappe | FK2-EU/DE/200x200x500/S0/Z45 | 1977 | 84818085 | 4 | 8 | 345 | 260 | 500 | FK2-EU | pcs | DE | EUR | Brand- und Rauchschutz | Brandschutzklappen | Brandschutzklappen | S0: Mit einem auf der Bedienseite angeordneten | elastischen Stutzen | Z45: Federrücklaufantrieb 24 V, Fabrikat | Belimo, mit integrierten Endschaltern und | thermoelektrischer Auslöseeinrichtung
1000677142 | Brandschutzklappe | FK2-EU/DE/200x200x500/SS/Z00 | 1045 | 84818085 | 4 | 7 | 305 | 260 | 500 | FK2-EU | pcs | DE | EUR | Brand- und Rauchschutz | Brandschutzklappen | Brandschutzklappen | SS: Mit zwei elastischen Stutzen
1000677143 | Brandschutzklappe | FK2-EU/DE/200x200x500/SS/Z01 | 1126 | 84818085 | 4 | 7 | 305 | 260 | 500 | FK2-EU | pcs | DE | EUR | Brand- und Rauchschutz | Brandschutzklappen | Brandschutzklappen | SS: Mit zwei elastischen Stutzen | Z01: Ein Endschalter, Anzeige Klappe ZU
1000677144 | Brandschutzklappe | FK2-EU/DE/200x200x500/SS/Z02 | 1126 | 84818085 | 4 | 7 | 305 | 260 | 500 | FK2-EU | pcs | DE | EUR | Brand- und Rauchschutz | Brandschutzklappen | Brandschutzklappen | SS: Mit zwei elastischen Stutzen | Z02: Ein Endschalter, Anzeige Klappe AUF
1000677145 | Brandschutzklappe | FK2-EU/DE/200x200x500/SS/Z03 | 1206 | 84818085 | 4 | 7 | 305 | 260 | 500 | FK2-EU | pcs | DE | EUR | Brand- und Rauchschutz | Brandschutzklappen | Brandschutzklappen | SS: Mit zwei elastischen Stutzen | Z03: Zwei Endschalter, Anzeige Klappe ZU und AUF
1000677146 | Brandschutzklappe | FK2-EU/DE/200x200x500/SS/Z43 | 2244 | 84818085 | 4 | 8 | 345 | 260 | 500 | FK2-EU | pcs | DE | EUR | Brand- und Rauchschutz | Brandschutzklappen | Brandschutzklappen | SS: Mit zwei elastischen Stutzen | Z43: Federrücklaufantrieb 230 V, Fabrikat Belimo, | mit integrierten Endschaltern und | thermoelektrischer Auslöseeinrichtung
1000677147 | Brandschutzklappe | FK2-EU/DE/200x200x500/SS/Z45 | 2209 | 84818085 | 4 | 8 | 345 | 260 | 500 | FK2-EU | pcs | DE | EUR | Brand- und Rauchschutz | Brandschutzklappen | Brandschutzklappen | SS: Mit zwei elastischen Stutzen | Z45: Federrücklaufantrieb 24 V, Fabrikat | Belimo, mit integrierten Endschaltern und | thermoelektrischer Auslöseeinrichtung
1000000007 | Brandschutzklappe | FK2-EU/DE/200x200x500/Z00 | 581 | 84818085 | 4 | 7 | 305 | 260 | 500 | FK2-EU | pcs | DE | EUR | Brand- und Rauchschutz | Brandschutzklappen | Brandschutzklappen
1000677113 | Brandschutzklappe | FK2-EU/DE/200x200x500/Z01 | 662 | 84818085 | 4 | 7 | 305 | 260 | 500 | FK2-EU | pcs | DE | EUR | Brand- und Rauchschutz | Brandschutzklappen | Brandschutzklappen | Z01: Ein Endschalter, Anzeige Klappe ZU
1000677114 | Brandschutzklappe | FK2-EU/DE/200x200x500/Z02 | 662 | 84818085 | 4 | 7 | 305 | 260 | 500 | FK2-EU | pcs | DE | EUR | Brand- und Rauchschutz | Brandschutzklappen | Brandschutzklappen | Z02: Ein Endschalter, Anzeige Klappe AUF
1000677115 | Brandschutzklappe | FK2-EU/DE/200x200x500/Z03 | 742 | 84818085 | 4 | 7 | 305 | 260 | 500 | FK2-EU | pcs | DE | EUR | Brand- und Rauchschutz | Brandschutzklappen | Brandschutzklappen | Z03: Zwei Endschalter, Anzeige Klappe ZU und AUF
1000677116 | Brandschutzklappe | FK2-EU/DE/200x200x500/Z43 | 1780 | 84818085 | 4 | 8 | 345 | 260 | 500 | FK2-EU | pcs | DE | EUR | Brand- und Rauchschutz | Brandschutzklappen | Brandschutzklappen | Z43: Federrücklaufantrieb 230 V, Fabrikat Belimo, | mit integrierten Endschaltern und | thermoelektrischer Auslöseeinrichtung
1000677117 | Brandschutzklappe | FK2-EU/DE/200x200x500/Z45 | 1745 | 84818085 | 4 | 8 | 345 | 260 | 500 | FK2-EU | pcs | DE | EUR | Brand- und Rauchschutz | Brandschutzklappen | Brandschutzklappen | Z45: Federrücklaufantrieb 24 V, Fabrikat | Belimo, mit integrierten Endschaltern und | thermoelektrischer Auslöseeinrichtung
1000752604 | Brandschutzklappe | FK2-EU/DE/200x250x305/Z00 | 587 | 84818085 | 4 | 7 | 305 | 310 | 305 | FK2-EU | pcs | DE | EUR | Brand- und Rauchschutz | Brandschutzklappen | Brandschutzklappen
1000752605 | Brandschutzklappe | FK2-EU/DE/200x250x305/Z01 | 668 | 84818085 | 4 | 7 | 305 | 310 | 305 | FK2-EU | pcs | DE | EUR | Brand- und Rauchschutz | Brandschutzklappen | Brandschutzklappen | Z01: Ein Endschalter, Anzeige Klappe ZU
1000752606 | Brandschutzklappe | FK2-EU/DE/200x250x305/Z02 | 668 | 84818085 | 4 | 7 | 305 | 310 | 305 | FK2-EU | pcs | DE | EUR | Brand- und Rauchschutz | Brandschutzklappen | Brandschutzklappen | Z02: Ein Endschalter, Anzeige Klappe AUF
1000752607 | Brandschutzklappe | FK2-EU/DE/200x250x305/Z03 | 748 | 84818085 | 4 | 7 | 305 | 310 | 305 | FK2-EU | pcs | DE | EUR | Brand- und Rauchschutz | Brandschutzklappen | Brandschutzklappen | Z03: Zwei Endschalter, Anzeige Klappe ZU und AUF
1000752608 | Brandschutzklappe | FK2-EU/DE/200x250x305/Z43 | 1786 | 84818085 | 4 | 8 | 345 | 310 | 305 | FK2-EU | pcs | DE | EUR | Brand- und Rauchschutz | Brandschutzklappen | Brandschutzklappen | Z43: Federrücklaufantrieb 230 V, Fabrikat Belimo, | mit integrierten Endschaltern und | thermoelektrischer Auslöseeinrichtung
1000752609 | Brandschutzklappe | FK2-EU/DE/200x250x305/Z45 | 1751 | 84818085 | 4 | 8 | 345 | 310 | 305 | FK2-EU | pcs | DE | EUR | Brand- und Rauchschutz | Brandschutzklappen | Brandschutzklappen | Z45: Federrücklaufantrieb 24 V, Fabrikat | Belimo, mit integrierten Endschaltern und | thermoelektrischer Auslöseeinrichtung
1000783976 | Brandschutzklappe | FK2-EU/DE/200x250x500/0A/Z00 | 712 | 84818085 | 4 | 9 | 305 | 310 | 500 | FK2-EU | pcs | DE | EUR | Brand- und Rauchschutz | Brandschutzklappen | Brandschutzklappen | 0A: Mit einem auf der Einbauseite angeordneten | Abschlussgitter
1000783977 | Brandschutzklappe | FK2-EU/DE/200x250x500/0A/Z01 | 793 | 84818085 | 4 | 9 | 305 | 310 | 500 | FK2-EU | pcs | DE | EUR | Brand- und Rauchschutz | Brandschutzklappen | Brandschutzklappen | 0A: Mit einem auf der Einbauseite angeordneten | Abschlussgitter | Z01: Ein Endschalter, Anzeige Klappe ZU
1000783978 | Brandschutzklappe | FK2-EU/DE/200x250x500/0A/Z02 | 793 | 84818085 | 4 | 9 | 305 | 310 | 500 | FK2-EU | pcs | DE | EUR | Brand- und Rauchschutz | Brandschutzklappen | Brandschutzklappen | 0A: Mit einem auf der Einbauseite angeordneten | Abschlussgitter | Z02: Ein Endschalter, Anzeige Klappe AUF
1000783979 | Brandschutzklappe | FK2-EU/DE/200x250x500/0A/Z03 | 873 | 84818085 | 4 | 9 | 305 | 310 | 500 | FK2-EU | pcs | DE | EUR | Brand- und Rauchschutz | Brandschutzklappen | Brandschutzklappen | 0A: Mit einem auf der Einbauseite angeordneten | Abschlussgitter | Z03: Zwei Endschalter, Anzeige Klappe ZU und AUF
1000783980 | Brandschutzklappe | FK2-EU/DE/200x250x500/0A/Z43 | 1911 | 84818085 | 4 | 10 | 345 | 310 | 500 | FK2-EU | pcs | DE | EUR | Brand- und Rauchschutz | Brandschutzklappen | Brandschutzklappen | 0A: Mit einem auf der Einbauseite angeordneten | Abschlussgitter | Z43: Federrücklaufantrieb 230 V, Fabrikat Belimo, | mit integrierten Endschaltern und | thermoelektrischer Auslöseeinrichtung
1000783981 | Brandschutzklappe | FK2-EU/DE/200x250x500/0A/Z45 | 1876 | 84818085 | 4 | 10 | 345 | 310 | 500 | FK2-EU | pcs | DE | EUR | Brand- und Rauchschutz | Brandschutzklappen | Brandschutzklappen | 0A: Mit einem auf der Einbauseite angeordneten | Abschlussgitter | Z45: Federrücklaufantrieb 24 V, Fabrikat | Belimo, mit integrierten Endschaltern und | thermoelektrischer Auslöseeinrichtung
1000783982 | Brandschutzklappe | FK2-EU/DE/200x250x500/0S/Z00 | 825 | 84818085 | 4 | 9 | 305 | 310 | 500 | FK2-EU | pcs | DE | EUR | Brand- und Rauchschutz | Brandschutzklappen | Brandschutzklappen | 0S: Mit einem auf der Einbauseite angeordneten | elastischen Stutzen
1000783983 | Brandschutzklappe | FK2-EU/DE/200x250x500/0S/Z01 | 906 | 84818085 | 4 | 9 | 305 | 310 | 500 | FK2-EU | pcs | DE | EUR | Brand- und Rauchschutz | Brandschutzklappen | Brandschutzklappen | 0S: Mit einem auf der Einbauseite angeordneten | elastischen Stutzen | Z01: Ein Endschalter, Anzeige Klappe ZU
1000783984 | Brandschutzklappe | FK2-EU/DE/200x250x500/0S/Z02 | 906 | 84818085 | 4 | 9 | 305 | 310 | 500 | FK2-EU | pcs | DE | EUR | Brand- und Rauchschutz | Brandschutzklappen | Brandschutzklappen | 0S: Mit einem auf der Einbauseite angeordneten | elastischen Stutzen | Z02: Ein Endschalter, Anzeige Klappe AUF
1000783985 | Brandschutzklappe | FK2-EU/DE/200x250x500/0S/Z03 | 986 | 84818085 | 4 | 9 | 305 | 310 | 500 | FK2-EU | pcs | DE | EUR | Brand- und Rauchschutz | Brandschutzklappen | Brandschutzklappen | 0S: Mit einem auf der Einbauseite angeordneten | elastischen Stutzen | Z03: Zwei Endschalter, Anzeige Klappe ZU und AUF
1000783986 | Brandschutzklappe | FK2-EU/DE/200x250x500/0S/Z43 | 2024 | 84818085 | 4 | 10 | 345 | 310 | 500 | FK2-EU | pcs | DE | EUR | Brand- und Rauchschutz | Brandschutzklappen | Brandschutzklappen | 0S: Mit einem auf der Einbauseite angeordneten | elastischen Stutzen | Z43: Federrücklaufantrieb 230 V, Fabrikat Belimo, | mit integrierten Endschaltern und | thermoelektrischer Auslöseeinrichtung
1000783987 | Brandschutzklappe | FK2-EU/DE/200x250x500/0S/Z45 | 1989 | 84818085 | 4 | 10 | 345 | 310 | 500 | FK2-EU | pcs | DE | EUR | Brand- und Rauchschutz | Brandschutzklappen | Brandschutzklappen | 0S: Mit einem auf der Einbauseite angeordneten | elastischen Stutzen | Z45: Federrücklaufantrieb 24 V, Fabrikat | Belimo, mit integrierten Endschaltern und | thermoelektrischer Auslöseeinrichtung
1000783988 | Brandschutzklappe | FK2-EU/DE/200x250x500/A0/Z00 | 712 | 84818085 | 4 | 9 | 305 | 310 | 500 | FK2-EU | pcs | DE | EUR | Brand- und Rauchschutz | Brandschutzklappen | Brandschutzklappen | A0: Mit einem auf der Bedienseite angeordneten | Abschlussgitter
1000783989 | Brandschutzklappe | FK2-EU/DE/200x250x500/A0/Z01 | 793 | 84818085 | 4 | 9 | 305 | 310 | 500 | FK2-EU | pcs | DE | EUR | Brand- und Rauchschutz | Brandschutzklappen | Brandschutzklappen | A0: Mit einem auf der Bedienseite angeordneten | Abschlussgitter | Z01: Ein Endschalter, Anzeige Klappe ZU
1000783990 | Brandschutzklappe | FK2-EU/DE/200x250x500/A0/Z02 | 793 | 84818085 | 4 | 9 | 305 | 310 | 500 | FK2-EU | pcs | DE | EUR | Brand- und Rauchschutz | Brandschutzklappen | Brandschutzklappen | A0: Mit einem auf der Bedienseite angeordneten | Abschlussgitter | Z02: Ein Endschalter, Anzeige Klappe AUF
1000783991 | Brandschutzklappe | FK2-EU/DE/200x250x500/A0/Z03 | 873 | 84818085 | 4 | 9 | 305 | 310 | 500 | FK2-EU | pcs | DE | EUR | Brand- und Rauchschutz | Brandschutzklappen | Brandschutzklappen | A0: Mit einem auf der Bedienseite angeordneten | Abschlussgitter | Z03: Zwei Endschalter, Anzeige Klappe ZU und AUF
1000783992 | Brandschutzklappe | FK2-EU/DE/200x250x500/A0/Z43 | 1911 | 84818085 | 4 | 10 | 345 | 310 | 500 | FK2-EU | pcs | DE | EUR | Brand- und Rauchschutz | Brandschutzklappen | Brandschutzklappen | A0: Mit einem auf der Bedienseite angeordneten | Abschlussgitter | Z43: Federrücklaufantrieb 230 V, Fabrikat Belimo, | mit integrierten Endschaltern und | thermoelektrischer Auslöseeinrichtung
1000783993 | Brandschutzklappe | FK2-EU/DE/200x250x500/A0/Z45 | 1876 | 84818085 | 4 | 10 | 345 | 310 | 500 | FK2-EU | pcs | DE | EUR | Brand- und Rauchschutz | Brandschutzklappen | Brandschutzklappen | A0: Mit einem auf der Bedienseite angeordneten | Abschlussgitter | Z45: Federrücklaufantrieb 24 V, Fabrikat | Belimo, mit integrierten Endschaltern und | thermoelektrischer Auslöseeinrichtung
1000808886 | Brandschutzklappe | FK2-EU/DE/200x250x500/AA/Z43RM | 5490 | 84818085 | 4 | 9 | 345 | 340 | 500 | FK2-EU | pcs | DE | EUR | Brand- und Rauchschutz | Brandschutzklappen | Brandschutzklappen | AA: Mit beidseitig angeordneten Abschlussgitter | Z43RM: Federrücklaufantrieb 230 V, Fabrikat Belimo, mit | integrierten Endschaltern und thermoelektrischer | Auslöseeinrichtung in Verbindung mit einer | Rauchauslöseeinrichtung Typ RM-O-3-D
1000808887 | Brandschutzklappe | FK2-EU/DE/200x250x500/AA/Z45RM | 5455 | 84818085 | 4 | 9 | 345 | 340 | 500 | FK2-EU | pcs | DE | EUR | Brand- und Rauchschutz | Brandschutzklappen | Brandschutzklappen | AA: Mit beidseitig angeordneten Abschlussgitter | Z45RM: Federrücklaufantrieb 24 V, Fabrikat Belimo, mit | integrierten Endschaltern und thermoelektrischer | Auslöseeinrichtung in Verbindung mit einer | Rauchauslöseeinrchtung Typ RM-O-3-D
1000752628 | Brandschutzklappe | FK2-EU/DE/200x250x500/ES/SS/Z00 | 1576 | 84818085 | 4 | 9 | 305 | 310 | 500 | FK2-EU | pcs | DE | EUR | Brand- und Rauchschutz | Brandschutzklappen | Brandschutzklappen | ES: Mit einem Einbausatz und den dazugehörigen | Befestigungselementen | SS: Mit zwei elastischen Stutzen
1000752629 | Brandschutzklappe | FK2-EU/DE/200x250x500/ES/SS/Z01 | 1657 | 84818085 | 4 | 9 | 305 | 310 | 500 | FK2-EU | pcs | DE | EUR | Brand- und Rauchschutz | Brandschutzklappen | Brandschutzklappen | ES: Mit einem Einbausatz und den dazugehörigen | Befestigungselementen | SS: Mit zwei elastischen Stutzen | Z01: Ein Endschalter, Anzeige Klappe ZU
1000752630 | Brandschutzklappe | FK2-EU/DE/200x250x500/ES/SS/Z02 | 1657 | 84818085 | 4 | 9 | 305 | 310 | 500 | FK2-EU | pcs | DE | EUR | Brand- und Rauchschutz | Brandschutzklappen | Brandschutzklappen | ES: Mit einem Einbausatz und den dazugehörigen | Befestigungselementen | SS: Mit zwei elastischen Stutzen | Z02: Ein Endschalter, Anzeige Klappe AUF
1000752631 | Brandschutzklappe | FK2-EU/DE/200x250x500/ES/SS/Z03 | 1737 | 84818085 | 4 | 9 | 305 | 310 | 500 | FK2-EU | pcs | DE | EUR | Brand- und Rauchschutz | Brandschutzklappen | Brandschutzklappen | ES: Mit einem Einbausatz und den dazugehörigen | Befestigungselementen | SS: Mit zwei elastischen Stutzen | Z03: Zwei Endschalter, Anzeige Klappe ZU und AUF
1000752632 | Brandschutzklappe | FK2-EU/DE/200x250x500/ES/SS/Z43 | 2775 | 84818085 | 4 | 10 | 345 | 310 | 500 | FK2-EU | pcs | DE | EUR | Brand- und Rauchschutz | Brandschutzklappen | Brandschutzklappen | ES: Mit einem Einbausatz und den dazugehörigen | Befestigungselementen | SS: Mit zwei elastischen Stutzen | Z43: Federrücklaufantrieb 230 V, Fabrikat Belimo, | mit integrierten Endschaltern und | thermoelektrischer Auslöseeinrichtung
1000752633 | Brandschutzklappe | FK2-EU/DE/200x250x500/ES/SS/Z45 | 2740 | 84818085 | 4 | 10 | 345 | 310 | 500 | FK2-EU | pcs | DE | EUR | Brand- und Rauchschutz | Brandschutzklappen | Brandschutzklappen | ES: Mit einem Einbausatz und den dazugehörigen | Befestigungselementen | SS: Mit zwei elastischen Stutzen | Z45: Federrücklaufantrieb 24 V, Fabrikat | Belimo, mit integrierten Endschaltern und | thermoelektrischer Auslöseeinrichtung
1000752622 | Brandschutzklappe | FK2-EU/DE/200x250x500/ES/Z00 | 1100 | 84818085 | 4 | 9 | 305 | 310 | 500 | FK2-EU | pcs | DE | EUR | Brand- und Rauchschutz | Brandschutzklappen | Brandschutzklappen | ES: Mit einem Einbausatz und den dazugehörigen | Befestigungselementen
1000752623 | Brandschutzklappe | FK2-EU/DE/200x250x500/ES/Z01 | 1181 | 84818085 | 4 | 9 | 305 | 310 | 500 | FK2-EU | pcs | DE | EUR | Brand- und Rauchschutz | Brandschutzklappen | Brandschutzklappen | ES: Mit einem Einbausatz und den dazugehörigen | Befestigungselementen | Z01: Ein Endschalter, Anzeige Klappe ZU
1000752624 | Brandschutzklappe | FK2-EU/DE/200x250x500/ES/Z02 | 1181 | 84818085 | 4 | 9 | 305 | 310 | 500 | FK2-EU | pcs | DE | EUR | Brand- und Rauchschutz | Brandschutzklappen | Brandschutzklappen | ES: Mit einem Einbausatz und den dazugehörigen | Befestigungselementen | Z02: Ein Endschalter, Anzeige Klappe AUF
1000752625 | Brandschutzklappe | FK2-EU/DE/200x250x500/ES/Z03 | 1261 | 84818085 | 4 | 9 | 305 | 310 | 500 | FK2-EU | pcs | DE | EUR | Brand- und Rauchschutz | Brandschutzklappen | Brandschutzklappen | ES: Mit einem Einbausatz und den dazugehörigen | Befestigungselementen | Z03: Zwei Endschalter, Anzeige Klappe ZU und AUF
1000752626 | Brandschutzklappe | FK2-EU/DE/200x250x500/ES/Z43 | 2299 | 84818085 | 4 | 10 | 345 | 310 | 500 | FK2-EU | pcs | DE | EUR | Brand- und Rauchschutz | Brandschutzklappen | Brandschutzklappen | ES: Mit einem Einbausatz und den dazugehörigen | Befestigungselementen | Z43: Federrücklaufantrieb 230 V, Fabrikat Belimo, | mit integrierten Endschaltern und | thermoelektrischer Auslöseeinrichtung
1000752627 | Brandschutzklappe | FK2-EU/DE/200x250x500/ES/Z45 | 2264 | 84818085 | 4 | 10 | 345 | 310 | 500 | FK2-EU | pcs | DE | EUR | Brand- und Rauchschutz | Brandschutzklappen | Brandschutzklappen | ES: Mit einem Einbausatz und den dazugehörigen | Befestigungselementen | Z45: Federrücklaufantrieb 24 V, Fabrikat | Belimo, mit integrierten Endschaltern und | thermoelektrischer Auslöseeinrichtung
1000783994 | Brandschutzklappe | FK2-EU/DE/200x250x500/S0/Z00 | 825 | 84818085 | 4 | 9 | 305 | 310 | 500 | FK2-EU | pcs | DE | EUR | Brand- und Rauchschutz | Brandschutzklappen | Brandschutzklappen | S0: Mit einem auf der Bedienseite angeordneten | elastischen Stutzen
1000783995 | Brandschutzklappe | FK2-EU/DE/200x250x500/S0/Z01 | 906 | 84818085 | 4 | 9 | 305 | 310 | 500 | FK2-EU | pcs | DE | EUR | Brand- und Rauchschutz | Brandschutzklappen | Brandschutzklappen | S0: Mit einem auf der Bedienseite angeordneten | elastischen Stutzen | Z01: Ein Endschalter, Anzeige Klappe ZU
1000783996 | Brandschutzklappe | FK2-EU/DE/200x250x500/S0/Z02 | 906 | 84818085 | 4 | 9 | 305 | 310 | 500 | FK2-EU | pcs | DE | EUR | Brand- und Rauchschutz | Brandschutzklappen | Brandschutzklappen | S0: Mit einem auf der Bedienseite angeordneten | elastischen Stutzen | Z02: Ein Endschalter, Anzeige Klappe AUF
1000783997 | Brandschutzklappe | FK2-EU/DE/200x250x500/S0/Z03 | 986 | 84818085 | 4 | 9 | 305 | 310 | 500 | FK2-EU | pcs | DE | EUR | Brand- und Rauchschutz | Brandschutzklappen | Brandschutzklappen | S0: Mit einem auf der Bedienseite angeordneten | elastischen Stutzen | Z03: Zwei Endschalter, Anzeige Klappe ZU und AUF
1000783998 | Brandschutzklappe | FK2-EU/DE/200x250x500/S0/Z43 | 2024 | 84818085 | 4 | 10 | 345 | 310 | 500 | FK2-EU | pcs | DE | EUR | Brand- und Rauchschutz | Brandschutzklappen | Brandschutzklappen | S0: Mit einem auf der Bedienseite angeordneten | elastischen Stutzen | Z43: Federrücklaufantrieb 230 V, Fabrikat Belimo, | mit integrierten Endschaltern und | thermoelektrischer Auslöseeinrichtung
1000783999 | Brandschutzklappe | FK2-EU/DE/200x250x500/S0/Z45 | 1989 | 84818085 | 4 | 10 | 345 | 310 | 500 | FK2-EU | pcs | DE | EUR | Brand- und Rauchschutz | Brandschutzklappen | Brandschutzklappen | S0: Mit einem auf der Bedienseite angeordneten | elastischen Stutzen | Z45: Federrücklaufantrieb 24 V, Fabrikat | Belimo, mit integrierten Endschaltern und | thermoelektrischer Auslöseeinrichtung
1000752616 | Brandschutzklappe | FK2-EU/DE/200x250x500/SS/Z00 | 1063 | 84818085 | 4 | 9 | 305 | 310 | 500 | FK2-EU | pcs | DE | EUR | Brand- und Rauchschutz | Brandschutzklappen | Brandschutzklappen | SS: Mit zwei elastischen Stutzen
1000752617 | Brandschutzklappe | FK2-EU/DE/200x250x500/SS/Z01 | 1144 | 84818085 | 4 | 9 | 305 | 310 | 500 | FK2-EU | pcs | DE | EUR | Brand- und Rauchschutz | Brandschutzklappen | Brandschutzklappen | SS: Mit zwei elastischen Stutzen | Z01: Ein Endschalter, Anzeige Klappe ZU
1000752618 | Brandschutzklappe | FK2-EU/DE/200x250x500/SS/Z02 | 1144 | 84818085 | 4 | 9 | 305 | 310 | 500 | FK2-EU | pcs | DE | EUR | Brand- und Rauchschutz | Brandschutzklappen | Brandschutzklappen | SS: Mit zwei elastischen Stutzen | Z02: Ein Endschalter, Anzeige Klappe AUF
1000752619 | Brandschutzklappe | FK2-EU/DE/200x250x500/SS/Z03 | 1224 | 84818085 | 4 | 9 | 305 | 310 | 500 | FK2-EU | pcs | DE | EUR | Brand- und Rauchschutz | Brandschutzklappen | Brandschutzklappen | SS: Mit zwei elastischen Stutzen | Z03: Zwei Endschalter, Anzeige Klappe ZU und AUF
1000752620 | Brandschutzklappe | FK2-EU/DE/200x250x500/SS/Z43 | 2262 | 84818085 | 4 | 10 | 345 | 310 | 500 | FK2-EU | pcs | DE | EUR | Brand- und Rauchschutz | Brandschutzklappen | Brandschutzklappen | SS: Mit zwei elastischen Stutzen | Z43: Federrücklaufantrieb 230 V, Fabrikat Belimo, | mit integrierten Endschaltern und | thermoelektrischer Auslöseeinrichtung
1000752621 | Brandschutzklappe | FK2-EU/DE/200x250x500/SS/Z45 | 2227 | 84818085 | 4 | 10 | 345 | 310 | 500 | FK2-EU | pcs | DE | EUR | Brand- und Rauchschutz | Brandschutzklappen | Brandschutzklappen | SS: Mit zwei elastischen Stutzen | Z45: Federrücklaufantrieb 24 V, Fabrikat | Belimo, mit integrierten Endschaltern und | thermoelektrischer Auslöseeinrichtung
1000752610 | Brandschutzklappe | FK2-EU/DE/200x250x500/Z00 | 587 | 84818085 | 4 | 9 | 305 | 310 | 500 | FK2-EU | pcs | DE | EUR | Brand- und Rauchschutz | Brandschutzklappen | Brandschutzklappen
1000752611 | Brandschutzklappe | FK2-EU/DE/200x250x500/Z01 | 668 | 84818085 | 4 | 9 | 305 | 310 | 500 | FK2-EU | pcs | DE | EUR | Brand- und Rauchschutz | Brandschutzklappen | Brandschutzklappen | Z01: Ein Endschalter, Anzeige Klappe ZU
1000752612 | Brandschutzklappe | FK2-EU/DE/200x250x500/Z02 | 668 | 84818085 | 4 | 9 | 305 | 310 | 500 | FK2-EU | pcs | DE | EUR | Brand- und Rauchschutz | Brandschutzklappen | Brandschutzklappen | Z02: Ein Endschalter, Anzeige Klappe AUF
1000752613 | Brandschutzklappe | FK2-EU/DE/200x250x500/Z03 | 748 | 84818085 | 4 | 9 | 305 | 310 | 500 | FK2-EU | pcs | DE | EUR | Brand- und Rauchschutz | Brandschutzklappen | Brandschutzklappen | Z03: Zwei Endschalter, Anzeige Klappe ZU und AUF
1000752614 | Brandschutzklappe | FK2-EU/DE/200x250x500/Z43 | 1786 | 84818085 | 4 | 10 | 345 | 310 | 500 | FK2-EU | pcs | DE | EUR | Brand- und Rauchschutz | Brandschutzklappen | Brandschutzklappen | Z43: Federrücklaufantrieb 230 V, Fabrikat Belimo, | mit integrierten Endschaltern und | thermoelektrischer Auslöseeinrichtung
1000752615 | Brandschutzklappe | FK2-EU/DE/200x250x500/Z45 | 1751 | 84818085 | 4 | 10 | 345 | 310 | 500 | FK2-EU | pcs | DE | EUR | Brand- und Rauchschutz | Brandschutzklappen | Brandschutzklappen | Z45: Federrücklaufantrieb 24 V, Fabrikat | Belimo, mit integrierten Endschaltern und | thermoelektrischer Auslöseeinrichtung
1000752634 | Brandschutzklappe | FK2-EU/DE/200x300x305/Z00 | 590 | 84818085 | 4 | 8 | 305 | 360 | 305 | FK2-EU | pcs | DE | EUR | Brand- und Rauchschutz | Brandschutzklappen | Brandschutzklappen
1000752635 | Brandschutzklappe | FK2-EU/DE/200x300x305/Z01 | 671 | 84818085 | 4 | 8 | 305 | 360 | 305 | FK2-EU | pcs | DE | EUR | Brand- und Rauchschutz | Brandschutzklappen | Brandschutzklappen | Z01: Ein Endschalter, Anzeige Klappe ZU
1000752636 | Brandschutzklappe | FK2-EU/DE/200x300x305/Z02 | 671 | 84818085 | 4 | 8 | 305 | 360 | 305 | FK2-EU | pcs | DE | EUR | Brand- und Rauchschutz | Brandschutzklappen | Brandschutzklappen | Z02: Ein Endschalter, Anzeige Klappe AUF
1000752637 | Brandschutzklappe | FK2-EU/DE/200x300x305/Z03 | 751 | 84818085 | 4 | 8 | 305 | 360 | 305 | FK2-EU | pcs | DE | EUR | Brand- und Rauchschutz | Brandschutzklappen | Brandschutzklappen | Z03: Zwei Endschalter, Anzeige Klappe ZU und AUF
1000752638 | Brandschutzklappe | FK2-EU/DE/200x300x305/Z43 | 1789 | 84818085 | 4 | 9 | 345 | 360 | 305 | FK2-EU | pcs | DE | EUR | Brand- und Rauchschutz | Brandschutzklappen | Brandschutzklappen | Z43: Federrücklaufantrieb 230 V, Fabrikat Belimo, | mit integrierten Endschaltern und | thermoelektrischer Auslöseeinrichtung
1000752639 | Brandschutzklappe | FK2-EU/DE/200x300x305/Z45 | 1754 | 84818085 | 4 | 9 | 345 | 360 | 305 | FK2-EU | pcs | DE | EUR | Brand- und Rauchschutz | Brandschutzklappen | Brandschutzklappen | Z45: Federrücklaufantrieb 24 V, Fabrikat | Belimo, mit integrierten Endschaltern und | thermoelektrischer Auslöseeinrichtung
1000784000 | Brandschutzklappe | FK2-EU/DE/200x300x500/0A/Z00 | 717 | 84818085 | 4 | 10 | 305 | 360 | 500 | FK2-EU | pcs | DE | EUR | Brand- und Rauchschutz | Brandschutzklappen | Brandschutzklappen | 0A: Mit einem auf der Einbauseite angeordneten | Abschlussgitter
1000784001 | Brandschutzklappe | FK2-EU/DE/200x300x500/0A/Z01 | 798 | 84818085 | 4 | 10 | 305 | 360 | 500 | FK2-EU | pcs | DE | EUR | Brand- und Rauchschutz | Brandschutzklappen | Brandschutzklappen | 0A: Mit einem auf der Einbauseite angeordneten | Abschlussgitter | Z01: Ein Endschalter, Anzeige Klappe ZU
1000784002 | Brandschutzklappe | FK2-EU/DE/200x300x500/0A/Z02 | 798 | 84818085 | 4 | 10 | 305 | 360 | 500 | FK2-EU | pcs | DE | EUR | Brand- und Rauchschutz | Brandschutzklappen | Brandschutzklappen | 0A: Mit einem auf der Einbauseite angeordneten | Abschlussgitter | Z02: Ein Endschalter, Anzeige Klappe AUF
1000784003 | Brandschutzklappe | FK2-EU/DE/200x300x500/0A/Z03 | 878 | 84818085 | 4 | 10 | 305 | 360 | 500 | FK2-EU | pcs | DE | EUR | Brand- und Rauchschutz | Brandschutzklappen | Brandschutzklappen | 0A: Mit einem auf der Einbauseite angeordneten | Abschlussgitter | Z03: Zwei Endschalter, Anzeige Klappe ZU und AUF
1000784004 | Brandschutzklappe | FK2-EU/DE/200x300x500/0A/Z43 | 1916 | 84818085 | 4 | 11 | 345 | 360 | 500 | FK2-EU | pcs | DE | EUR | Brand- und Rauchschutz | Brandschutzklappen | Brandschutzklappen | 0A: Mit einem auf der Einbauseite angeordneten | Abschlussgitter | Z43: Federrücklaufantrieb 230 V, Fabrikat Belimo, | mit integrierten Endschaltern und | thermoelektrischer Auslöseeinrichtung
1000784005 | Brandschutzklappe | FK2-EU/DE/200x300x500/0A/Z45 | 1881 | 84818085 | 4 | 11 | 345 | 360 | 500 | FK2-EU | pcs | DE | EUR | Brand- und Rauchschutz | Brandschutzklappen | Brandschutzklappen | 0A: Mit einem auf der Einbauseite angeordneten | Abschlussgitter | Z45: Federrücklaufantrieb 24 V, Fabrikat | Belimo, mit integrierten Endschaltern und | thermoelektrischer Auslöseeinrichtung
1000784006 | Brandschutzklappe | FK2-EU/DE/200x300x500/0S/Z00 | 836 | 84818085 | 4 | 10 | 305 | 360 | 500 | FK2-EU | pcs | DE | EUR | Brand- und Rauchschutz | Brandschutzklappen | Brandschutzklappen | 0S: Mit einem auf der Einbauseite angeordneten | elastischen Stutzen
1000784007 | Brandschutzklappe | FK2-EU/DE/200x300x500/0S/Z01 | 917 | 84818085 | 4 | 10 | 305 | 360 | 500 | FK2-EU | pcs | DE | EUR | Brand- und Rauchschutz | Brandschutzklappen | Brandschutzklappen | 0S: Mit einem auf der Einbauseite angeordneten | elastischen Stutzen | Z01: Ein Endschalter, Anzeige Klappe ZU
1000784008 | Brandschutzklappe | FK2-EU/DE/200x300x500/0S/Z02 | 917 | 84818085 | 4 | 10 | 305 | 360 | 500 | FK2-EU | pcs | DE | EUR | Brand- und Rauchschutz | Brandschutzklappen | Brandschutzklappen | 0S: Mit einem auf der Einbauseite angeordneten | elastischen Stutzen | Z02: Ein Endschalter, Anzeige Klappe AUF
1000784009 | Brandschutzklappe | FK2-EU/DE/200x300x500/0S/Z03 | 997 | 84818085 | 4 | 10 | 305 | 360 | 500 | FK2-EU | pcs | DE | EUR | Brand- und Rauchschutz | Brandschutzklappen | Brandschutzklappen | 0S: Mit einem auf der Einbauseite angeordneten | elastischen Stutzen | Z03: Zwei Endschalter, Anzeige Klappe ZU und AUF
1000784010 | Brandschutzklappe | FK2-EU/DE/200x300x500/0S/Z43 | 2035 | 84818085 | 4 | 11 | 345 | 360 | 500 | FK2-EU | pcs | DE | EUR | Brand- und Rauchschutz | Brandschutzklappen | Brandschutzklappen | 0S: Mit einem auf der Einbauseite angeordneten | elastischen Stutzen | Z43: Federrücklaufantrieb 230 V, Fabrikat Belimo, | mit integrierten Endschaltern und | thermoelektrischer Auslöseeinrichtung
1000784011 | Brandschutzklappe | FK2-EU/DE/200x300x500/0S/Z45 | 2000 | 84818085 | 4 | 11 | 345 | 360 | 500 | FK2-EU | pcs | DE | EUR | Brand- und Rauchschutz | Brandschutzklappen | Brandschutzklappen | 0S: Mit einem auf der Einbauseite angeordneten | elastischen Stutzen | Z45: Federrücklaufantrieb 24 V, Fabrikat | Belimo, mit integrierten Endschaltern und | thermoelektrischer Auslöseeinrichtung
1000784012 | Brandschutzklappe | FK2-EU/DE/200x300x500/A0/Z00 | 717 | 84818085 | 4 | 10 | 305 | 360 | 500 | FK2-EU | pcs | DE | EUR | Brand- und Rauchschutz | Brandschutzklappen | Brandschutzklappen | A0: Mit einem auf der Bedienseite angeordneten | Abschlussgitter
1000784013 | Brandschutzklappe | FK2-EU/DE/200x300x500/A0/Z01 | 798 | 84818085 | 4 | 10 | 305 | 360 | 500 | FK2-EU | pcs | DE | EUR | Brand- und Rauchschutz | Brandschutzklappen | Brandschutzklappen | A0: Mit einem auf der Bedienseite angeordneten | Abschlussgitter | Z01: Ein Endschalter, Anzeige Klappe ZU
1000784014 | Brandschutzklappe | FK2-EU/DE/200x300x500/A0/Z02 | 798 | 84818085 | 4 | 10 | 305 | 360 | 500 | FK2-EU | pcs | DE | EUR | Brand- und Rauchschutz | Brandschutzklappen | Brandschutzklappen | A0: Mit einem auf der Bedienseite angeordneten | Abschlussgitter | Z02: Ein Endschalter, Anzeige Klappe AUF
1000784015 | Brandschutzklappe | FK2-EU/DE/200x300x500/A0/Z03 | 878 | 84818085 | 4 | 10 | 305 | 360 | 500 | FK2-EU | pcs | DE | EUR | Brand- und Rauchschutz | Brandschutzklappen | Brandschutzklappen | A0: Mit einem auf der Bedienseite angeordneten | Abschlussgitter | Z03: Zwei Endschalter, Anzeige Klappe ZU und AUF
1000784016 | Brandschutzklappe | FK2-EU/DE/200x300x500/A0/Z43 | 1916 | 84818085 | 4 | 11 | 345 | 360 | 500 | FK2-EU | pcs | DE | EUR | Brand- und Rauchschutz | Brandschutzklappen | Brandschutzklappen | A0: Mit einem auf der Bedienseite angeordneten | Abschlussgitter | Z43: Federrücklaufantrieb 230 V, Fabrikat Belimo, | mit integrierten Endschaltern und | thermoelektrischer Auslöseeinrichtung
1000784017 | Brandschutzklappe | FK2-EU/DE/200x300x500/A0/Z45 | 1881 | 84818085 | 4 | 11 | 345 | 360 | 500 | FK2-EU | pcs | DE | EUR | Brand- und Rauchschutz | Brandschutzklappen | Brandschutzklappen | A0: Mit einem auf der Bedienseite angeordneten | Abschlussgitter | Z45: Federrücklaufantrieb 24 V, Fabrikat | Belimo, mit integrierten Endschaltern und | thermoelektrischer Auslöseeinrichtung
1000808888 | Brandschutzklappe | FK2-EU/DE/200x300x500/AA/Z43RM | 5498 | 84818085 | 4 | 10 | 345 | 390 | 500 | FK2-EU | pcs | DE | EUR | Brand- und Rauchschutz | Brandschutzklappen | Brandschutzklappen | AA: Mit beidseitig angeordneten Abschlussgitter | Z43RM: Federrücklaufantrieb 230 V, Fabrikat Belimo, mit | integrierten Endschaltern und thermoelektrischer | Auslöseeinrichtung in Verbindung mit einer | Rauchauslöseeinrichtung Typ RM-O-3-D
1000808889 | Brandschutzklappe | FK2-EU/DE/200x300x500/AA/Z45RM | 5463 | 84818085 | 4 | 10 | 345 | 390 | 500 | FK2-EU | pcs | DE | EUR | Brand- und Rauchschutz | Brandschutzklappen | Brandschutzklappen | AA: Mit beidseitig angeordneten Abschlussgitter | Z45RM: Federrücklaufantrieb 24 V, Fabrikat Belimo, mit | integrierten Endschaltern und thermoelektrischer | Auslöseeinrichtung in Verbindung mit einer | Rauchauslöseeinrchtung Typ RM-O-3-D
1000752658 | Brandschutzklappe | FK2-EU/DE/200x300x500/ES/SS/Z00 | 1608 | 84818085 | 4 | 10 | 305 | 360 | 500 | FK2-EU | pcs | DE | EUR | Brand- und Rauchschutz | Brandschutzklappen | Brandschutzklappen | ES: Mit einem Einbausatz und den dazugehörigen | Befestigungselementen | SS: Mit zwei elastischen Stutzen
1000752659 | Brandschutzklappe | FK2-EU/DE/200x300x500/ES/SS/Z01 | 1689 | 84818085 | 4 | 10 | 305 | 360 | 500 | FK2-EU | pcs | DE | EUR | Brand- und Rauchschutz | Brandschutzklappen | Brandschutzklappen | ES: Mit einem Einbausatz und den dazugehörigen | Befestigungselementen | SS: Mit zwei elastischen Stutzen | Z01: Ein Endschalter, Anzeige Klappe ZU
1000752660 | Brandschutzklappe | FK2-EU/DE/200x300x500/ES/SS/Z02 | 1689 | 84818085 | 4 | 10 | 305 | 360 | 500 | FK2-EU | pcs | DE | EUR | Brand- und Rauchschutz | Brandschutzklappen | Brandschutzklappen | ES: Mit einem Einbausatz und den dazugehörigen | Befestigungselementen | SS: Mit zwei elastischen Stutzen | Z02: Ein Endschalter, Anzeige Klappe AUF
1000752661 | Brandschutzklappe | FK2-EU/DE/200x300x500/ES/SS/Z03 | 1769 | 84818085 | 4 | 10 | 305 | 360 | 500 | FK2-EU | pcs | DE | EUR | Brand- und Rauchschutz | Brandschutzklappen | Brandschutzklappen | ES: Mit einem Einbausatz und den dazugehörigen | Befestigungselementen | SS: Mit zwei elastischen Stutzen | Z03: Zwei Endschalter, Anzeige Klappe ZU und AUF
1000752662 | Brandschutzklappe | FK2-EU/DE/200x300x500/ES/SS/Z43 | 2807 | 84818085 | 4 | 11 | 345 | 360 | 500 | FK2-EU | pcs | DE | EUR | Brand- und Rauchschutz | Brandschutzklappen | Brandschutzklappen | ES: Mit einem Einbausatz und den dazugehörigen | Befestigungselementen | SS: Mit zwei elastischen Stutzen | Z43: Federrücklaufantrieb 230 V, Fabrikat Belimo, | mit integrierten Endschaltern und | thermoelektrischer Auslöseeinrichtung
1000752663 | Brandschutzklappe | FK2-EU/DE/200x300x500/ES/SS/Z45 | 2772 | 84818085 | 4 | 11 | 345 | 360 | 500 | FK2-EU | pcs | DE | EUR | Brand- und Rauchschutz | Brandschutzklappen | Brandschutzklappen | ES: Mit einem Einbausatz und den dazugehörigen | Befestigungselementen | SS: Mit zwei elastischen Stutzen | Z45: Federrücklaufantrieb 24 V, Fabrikat | Belimo, mit integrierten Endschaltern und | thermoelektrischer Auslöseeinrichtung
1000752652 | Brandschutzklappe | FK2-EU/DE/200x300x500/ES/Z00 | 1116 | 84818085 | 4 | 10 | 305 | 360 | 500 | FK2-EU | pcs | DE | EUR | Brand- und Rauchschutz | Brandschutzklappen | Brandschutzklappen | ES: Mit einem Einbausatz und den dazugehörigen | Befestigungselementen
1000752653 | Brandschutzklappe | FK2-EU/DE/200x300x500/ES/Z01 | 1197 | 84818085 | 4 | 10 | 305 | 360 | 500 | FK2-EU | pcs | DE | EUR | Brand- und Rauchschutz | Brandschutzklappen | Brandschutzklappen | ES: Mit einem Einbausatz und den dazugehörigen | Befestigungselementen | Z01: Ein Endschalter, Anzeige Klappe ZU
1000752654 | Brandschutzklappe | FK2-EU/DE/200x300x500/ES/Z02 | 1197 | 84818085 | 4 | 10 | 305 | 360 | 500 | FK2-EU | pcs | DE | EUR | Brand- und Rauchschutz | Brandschutzklappen | Brandschutzklappen | ES: Mit einem Einbausatz und den dazugehörigen | Befestigungselementen | Z02: Ein Endschalter, Anzeige Klappe AUF
1000752655 | Brandschutzklappe | FK2-EU/DE/200x300x500/ES/Z03 | 1277 | 84818085 | 4 | 10 | 305 | 360 | 500 | FK2-EU | pcs | DE | EUR | Brand- und Rauchschutz | Brandschutzklappen | Brandschutzklappen | ES: Mit einem Einbausatz und den dazugehörigen | Befestigungselementen | Z03: Zwei Endschalter, Anzeige Klappe ZU und AUF
1000752656 | Brandschutzklappe | FK2-EU/DE/200x300x500/ES/Z43 | 2315 | 84818085 | 4 | 11 | 345 | 360 | 500 | FK2-EU | pcs | DE | EUR | Brand- und Rauchschutz | Brandschutzklappen | Brandschutzklappen | ES: Mit einem Einbausatz und den dazugehörigen | Befestigungselementen | Z43: Federrücklaufantrieb 230 V, Fabrikat Belimo, | mit integrierten Endschaltern und | thermoelektrischer Auslöseeinrichtung
1000752657 | Brandschutzklappe | FK2-EU/DE/200x300x500/ES/Z45 | 2280 | 84818085 | 4 | 11 | 345 | 360 | 500 | FK2-EU | pcs | DE | EUR | Brand- und Rauchschutz | Brandschutzklappen | Brandschutzklappen | ES: Mit einem Einbausatz und den dazugehörigen | Befestigungselementen | Z45: Federrücklaufantrieb 24 V, Fabrikat | Belimo, mit integrierten Endschaltern und | thermoelektrischer Auslöseeinrichtung
1000784018 | Brandschutzklappe | FK2-EU/DE/200x300x500/S0/Z00 | 836 | 84818085 | 4 | 10 | 305 | 360 | 500 | FK2-EU | pcs | DE | EUR | Brand- und Rauchschutz | Brandschutzklappen | Brandschutzklappen | S0: Mit einem auf der Bedienseite angeordneten | elastischen Stutzen
1000784019 | Brandschutzklappe | FK2-EU/DE/200x300x500/S0/Z01 | 917 | 84818085 | 4 | 10 | 305 | 360 | 500 | FK2-EU | pcs | DE | EUR | Brand- und Rauchschutz | Brandschutzklappen | Brandschutzklappen | S0: Mit einem auf der Bedienseite angeordneten | elastischen Stutzen | Z01: Ein Endschalter, Anzeige Klappe ZU
1000784020 | Brandschutzklappe | FK2-EU/DE/200x300x500/S0/Z02 | 917 | 84818085 | 4 | 10 | 305 | 360 | 500 | FK2-EU | pcs | DE | EUR | Brand- und Rauchschutz | Brandschutzklappen | Brandschutzklappen | S0: Mit einem auf der Bedienseite angeordneten | elastischen Stutzen | Z02: Ein Endschalter, Anzeige Klappe AUF
1000784021 | Brandschutzklappe | FK2-EU/DE/200x300x500/S0/Z03 | 997 | 84818085 | 4 | 10 | 305 | 360 | 500 | FK2-EU | pcs | DE | EUR | Brand- und Rauchschutz | Brandschutzklappen | Brandschutzklappen | S0: Mit einem auf der Bedienseite angeordneten | elastischen Stutzen | Z03: Zwei Endschalter, Anzeige Klappe ZU und AUF
1000784022 | Brandschutzklappe | FK2-EU/DE/200x300x500/S0/Z43 | 2035 | 84818085 | 4 | 11 | 345 | 360 | 500 | FK2-EU | pcs | DE | EUR | Brand- und Rauchschutz | Brandschutzklappen | Brandschutzklappen | S0: Mit einem auf der Bedienseite angeordneten | elastischen Stutzen | Z43: Federrücklaufantrieb 230 V, Fabrikat Belimo, | mit integrierten Endschaltern und | thermoelektrischer Auslöseeinrichtung
1000784023 | Brandschutzklappe | FK2-EU/DE/200x300x500/S0/Z45 | 2000 | 84818085 | 4 | 11 | 345 | 360 | 500 | FK2-EU | pcs | DE | EUR | Brand- und Rauchschutz | Brandschutzklappen | Brandschutzklappen | S0: Mit einem auf der Bedienseite angeordneten | elastischen Stutzen | Z45: Federrücklaufantrieb 24 V, Fabrikat | Belimo, mit integrierten Endschaltern und | thermoelektrischer Auslöseeinrichtung
1000752646 | Brandschutzklappe | FK2-EU/DE/200x300x500/SS/Z00 | 1082 | 84818085 | 4 | 10 | 305 | 360 | 500 | FK2-EU | pcs | DE | EUR | Brand- und Rauchschutz | Brandschutzklappen | Brandschutzklappen | SS: Mit zwei elastischen Stutzen
1000752647 | Brandschutzklappe | FK2-EU/DE/200x300x500/SS/Z01 | 1163 | 84818085 | 4 | 10 | 305 | 360 | 500 | FK2-EU | pcs | DE | EUR | Brand- und Rauchschutz | Brandschutzklappen | Brandschutzklappen | SS: Mit zwei elastischen Stutzen | Z01: Ein Endschalter, Anzeige Klappe ZU
1000752648 | Brandschutzklappe | FK2-EU/DE/200x300x500/SS/Z02 | 1163 | 84818085 | 4 | 10 | 305 | 360 | 500 | FK2-EU | pcs | DE | EUR | Brand- und Rauchschutz | Brandschutzklappen | Brandschutzklappen | SS: Mit zwei elastischen Stutzen | Z02: Ein Endschalter, Anzeige Klappe AUF
1000752649 | Brandschutzklappe | FK2-EU/DE/200x300x500/SS/Z03 | 1243 | 84818085 | 4 | 10 | 305 | 360 | 500 | FK2-EU | pcs | DE | EUR | Brand- und Rauchschutz | Brandschutzklappen | Brandschutzklappen | SS: Mit zwei elastischen Stutzen | Z03: Zwei Endschalter, Anzeige Klappe ZU und AUF
1000752650 | Brandschutzklappe | FK2-EU/DE/200x300x500/SS/Z43 | 2281 | 84818085 | 4 | 11 | 345 | 360 | 500 | FK2-EU | pcs | DE | EUR | Brand- und Rauchschutz | Brandschutzklappen | Brandschutzklappen | SS: Mit zwei elastischen Stutzen | Z43: Federrücklaufantrieb 230 V, Fabrikat Belimo, | mit integrierten Endschaltern und | thermoelektrischer Auslöseeinrichtung
1000752651 | Brandschutzklappe | FK2-EU/DE/200x300x500/SS/Z45 | 2246 | 84818085 | 4 | 11 | 345 | 360 | 500 | FK2-EU | pcs | DE | EUR | Brand- und Rauchschutz | Brandschutzklappen | Brandschutzklappen | SS: Mit zwei elastischen Stutzen | Z45: Federrücklaufantrieb 24 V, Fabrikat | Belimo, mit integrierten Endschaltern und | thermoelektrischer Auslöseeinrichtung
1000752640 | Brandschutzklappe | FK2-EU/DE/200x300x500/Z00 | 590 | 84818085 | 4 | 10 | 305 | 360 | 500 | FK2-EU | pcs | DE | EUR | Brand- und Rauchschutz | Brandschutzklappen | Brandschutzklappen
1000752641 | Brandschutzklappe | FK2-EU/DE/200x300x500/Z01 | 671 | 84818085 | 4 | 10 | 305 | 360 | 500 | FK2-EU | pcs | DE | EUR | Brand- und Rauchschutz | Brandschutzklappen | Brandschutzklappen | Z01: Ein Endschalter, Anzeige Klappe ZU
1000752642 | Brandschutzklappe | FK2-EU/DE/200x300x500/Z02 | 671 | 84818085 | 4 | 10 | 305 | 360 | 500 | FK2-EU | pcs | DE | EUR | Brand- und Rauchschutz | Brandschutzklappen | Brandschutzklappen | Z02: Ein Endschalter, Anzeige Klappe AUF
1000752643 | Brandschutzklappe | FK2-EU/DE/200x300x500/Z03 | 751 | 84818085 | 4 | 10 | 305 | 360 | 500 | FK2-EU | pcs | DE | EUR | Brand- und Rauchschutz | Brandschutzklappen | Brandschutzklappen | Z03: Zwei Endschalter, Anzeige Klappe ZU und AUF
1000752644 | Brandschutzklappe | FK2-EU/DE/200x300x500/Z43 | 1789 | 84818085 | 4 | 11 | 345 | 360 | 500 | FK2-EU | pcs | DE | EUR | Brand- und Rauchschutz | Brandschutzklappen | Brandschutzklappen | Z43: Federrücklaufantrieb 230 V, Fabrikat Belimo, | mit integrierten Endschaltern und | thermoelektrischer Auslöseeinrichtung
1000752645 | Brandschutzklappe | FK2-EU/DE/200x300x500/Z45 | 1754 | 84818085 | 4 | 11 | 345 | 360 | 500 | FK2-EU | pcs | DE | EUR | Brand- und Rauchschutz | Brandschutzklappen | Brandschutzklappen | Z45: Federrücklaufantrieb 24 V, Fabrikat | Belimo, mit integrierten Endschaltern und | thermoelektrischer Auslöseeinrichtung
1000752664 | Brandschutzklappe | FK2-EU/DE/200x350x305/Z00 | 605 | 84818085 | 4 | 8 | 305 | 410 | 305 | FK2-EU | pcs | DE | EUR | Brand- und Rauchschutz | Brandschutzklappen | Brandschutzklappen
1000752665 | Brandschutzklappe | FK2-EU/DE/200x350x305/Z01 | 686 | 84818085 | 4 | 8 | 305 | 410 | 305 | FK2-EU | pcs | DE | EUR | Brand- und Rauchschutz | Brandschutzklappen | Brandschutzklappen | Z01: Ein Endschalter, Anzeige Klappe ZU
1000752666 | Brandschutzklappe | FK2-EU/DE/200x350x305/Z02 | 686 | 84818085 | 4 | 8 | 305 | 410 | 305 | FK2-EU | pcs | DE | EUR | Brand- und Rauchschutz | Brandschutzklappen | Brandschutzklappen | Z02: Ein Endschalter, Anzeige Klappe AUF
1000752667 | Brandschutzklappe | FK2-EU/DE/200x350x305/Z03 | 766 | 84818085 | 4 | 8 | 305 | 410 | 305 | FK2-EU | pcs | DE | EUR | Brand- und Rauchschutz | Brandschutzklappen | Brandschutzklappen | Z03: Zwei Endschalter, Anzeige Klappe ZU und AUF
1000752668 | Brandschutzklappe | FK2-EU/DE/200x350x305/Z43 | 1804 | 84818085 | 4 | 9 | 345 | 410 | 305 | FK2-EU | pcs | DE | EUR | Brand- und Rauchschutz | Brandschutzklappen | Brandschutzklappen | Z43: Federrücklaufantrieb 230 V, Fabrikat Belimo, | mit integrierten Endschaltern und | thermoelektrischer Auslöseeinrichtung
1000752669 | Brandschutzklappe | FK2-EU/DE/200x350x305/Z45 | 1769 | 84818085 | 4 | 9 | 345 | 410 | 305 | FK2-EU | pcs | DE | EUR | Brand- und Rauchschutz | Brandschutzklappen | Brandschutzklappen | Z45: Federrücklaufantrieb 24 V, Fabrikat | Belimo, mit integrierten Endschaltern und | thermoelektrischer Auslöseeinrichtung
1000784024 | Brandschutzklappe | FK2-EU/DE/200x350x500/0A/Z00 | 736 | 84818085 | 4 | 11 | 305 | 410 | 500 | FK2-EU | pcs | DE | EUR | Brand- und Rauchschutz | Brandschutzklappen | Brandschutzklappen | 0A: Mit einem auf der Einbauseite angeordneten | Abschlussgitter
1000784025 | Brandschutzklappe | FK2-EU/DE/200x350x500/0A/Z01 | 817 | 84818085 | 4 | 11 | 305 | 410 | 500 | FK2-EU | pcs | DE | EUR | Brand- und Rauchschutz | Brandschutzklappen | Brandschutzklappen | 0A: Mit einem auf der Einbauseite angeordneten | Abschlussgitter | Z01: Ein Endschalter, Anzeige Klappe ZU
1000784026 | Brandschutzklappe | FK2-EU/DE/200x350x500/0A/Z02 | 817 | 84818085 | 4 | 11 | 305 | 410 | 500 | FK2-EU | pcs | DE | EUR | Brand- und Rauchschutz | Brandschutzklappen | Brandschutzklappen | 0A: Mit einem auf der Einbauseite angeordneten | Abschlussgitter | Z02: Ein Endschalter, Anzeige Klappe AUF
1000784027 | Brandschutzklappe | FK2-EU/DE/200x350x500/0A/Z03 | 897 | 84818085 | 4 | 11 | 305 | 410 | 500 | FK2-EU | pcs | DE | EUR | Brand- und Rauchschutz | Brandschutzklappen | Brandschutzklappen | 0A: Mit einem auf der Einbauseite angeordneten | Abschlussgitter | Z03: Zwei Endschalter, Anzeige Klappe ZU und AUF
1000784028 | Brandschutzklappe | FK2-EU/DE/200x350x500/0A/Z43 | 1935 | 84818085 | 4 | 12 | 345 | 410 | 500 | FK2-EU | pcs | DE | EUR | Brand- und Rauchschutz | Brandschutzklappen | Brandschutzklappen | 0A: Mit einem auf der Einbauseite angeordneten | Abschlussgitter | Z43: Federrücklaufantrieb 230 V, Fabrikat Belimo, | mit integrierten Endschaltern und | thermoelektrischer Auslöseeinrichtung
1000784029 | Brandschutzklappe | FK2-EU/DE/200x350x500/0A/Z45 | 1900 | 84818085 | 4 | 12 | 345 | 410 | 500 | FK2-EU | pcs | DE | EUR | Brand- und Rauchschutz | Brandschutzklappen | Brandschutzklappen | 0A: Mit einem auf der Einbauseite angeordneten | Abschlussgitter | Z45: Federrücklaufantrieb 24 V, Fabrikat | Belimo, mit integrierten Endschaltern und | thermoelektrischer Auslöseeinrichtung
1000784030 | Brandschutzklappe | FK2-EU/DE/200x350x500/0S/Z00 | 864 | 84818085 | 4 | 11 | 305 | 410 | 500 | FK2-EU | pcs | DE | EUR | Brand- und Rauchschutz | Brandschutzklappen | Brandschutzklappen | 0S: Mit einem auf der Einbauseite angeordneten | elastischen Stutzen
1000784031 | Brandschutzklappe | FK2-EU/DE/200x350x500/0S/Z01 | 945 | 84818085 | 4 | 11 | 305 | 410 | 500 | FK2-EU | pcs | DE | EUR | Brand- und Rauchschutz | Brandschutzklappen | Brandschutzklappen | 0S: Mit einem auf der Einbauseite angeordneten | elastischen Stutzen | Z01: Ein Endschalter, Anzeige Klappe ZU
1000784032 | Brandschutzklappe | FK2-EU/DE/200x350x500/0S/Z02 | 945 | 84818085 | 4 | 11 | 305 | 410 | 500 | FK2-EU | pcs | DE | EUR | Brand- und Rauchschutz | Brandschutzklappen | Brandschutzklappen | 0S: Mit einem auf der Einbauseite angeordneten | elastischen Stutzen | Z02: Ein Endschalter, Anzeige Klappe AUF
1000784033 | Brandschutzklappe | FK2-EU/DE/200x350x500/0S/Z03 | 1025 | 84818085 | 4 | 11 | 305 | 410 | 500 | FK2-EU | pcs | DE | EUR | Brand- und Rauchschutz | Brandschutzklappen | Brandschutzklappen | 0S: Mit einem auf der Einbauseite angeordneten | elastischen Stutzen | Z03: Zwei Endschalter, Anzeige Klappe ZU und AUF
1000784034 | Brandschutzklappe | FK2-EU/DE/200x350x500/0S/Z43 | 2063 | 84818085 | 4 | 12 | 345 | 410 | 500 | FK2-EU | pcs | DE | EUR | Brand- und Rauchschutz | Brandschutzklappen | Brandschutzklappen | 0S: Mit einem auf der Einbauseite angeordneten | elastischen Stutzen | Z43: Federrücklaufantrieb 230 V, Fabrikat Belimo, | mit integrierten Endschaltern und | thermoelektrischer Auslöseeinrichtung
1000784035 | Brandschutzklappe | FK2-EU/DE/200x350x500/0S/Z45 | 2028 | 84818085 | 4 | 12 | 345 | 410 | 500 | FK2-EU | pcs | DE | EUR | Brand- und Rauchschutz | Brandschutzklappen | Brandschutzklappen | 0S: Mit einem auf der Einbauseite angeordneten | elastischen Stutzen | Z45: Federrücklaufantrieb 24 V, Fabrikat | Belimo, mit integrierten Endschaltern und | thermoelektrischer Auslöseeinrichtung
1000784036 | Brandschutzklappe | FK2-EU/DE/200x350x500/A0/Z00 | 736 | 84818085 | 4 | 11 | 305 | 410 | 500 | FK2-EU | pcs | DE | EUR | Brand- und Rauchschutz | Brandschutzklappen | Brandschutzklappen | A0: Mit einem auf der Bedienseite angeordneten | Abschlussgitter
1000784037 | Brandschutzklappe | FK2-EU/DE/200x350x500/A0/Z01 | 817 | 84818085 | 4 | 11 | 305 | 410 | 500 | FK2-EU | pcs | DE | EUR | Brand- und Rauchschutz | Brandschutzklappen | Brandschutzklappen | A0: Mit einem auf der Bedienseite angeordneten | Abschlussgitter | Z01: Ein Endschalter, Anzeige Klappe ZU
1000784038 | Brandschutzklappe | FK2-EU/DE/200x350x500/A0/Z02 | 817 | 84818085 | 4 | 11 | 305 | 410 | 500 | FK2-EU | pcs | DE | EUR | Brand- und Rauchschutz | Brandschutzklappen | Brandschutzklappen | A0: Mit einem auf der Bedienseite angeordneten | Abschlussgitter | Z02: Ein Endschalter, Anzeige Klappe AUF
1000784039 | Brandschutzklappe | FK2-EU/DE/200x350x500/A0/Z03 | 897 | 84818085 | 4 | 11 | 305 | 410 | 500 | FK2-EU | pcs | DE | EUR | Brand- und Rauchschutz | Brandschutzklappen | Brandschutzklappen | A0: Mit einem auf der Bedienseite angeordneten | Abschlussgitter | Z03: Zwei Endschalter, Anzeige Klappe ZU und AUF
1000784040 | Brandschutzklappe | FK2-EU/DE/200x350x500/A0/Z43 | 1935 | 84818085 | 4 | 12 | 345 | 410 | 500 | FK2-EU | pcs | DE | EUR | Brand- und Rauchschutz | Brandschutzklappen | Brandschutzklappen | A0: Mit einem auf der Bedienseite angeordneten | Abschlussgitter | Z43: Federrücklaufantrieb 230 V, Fabrikat Belimo, | mit integrierten Endschaltern und | thermoelektrischer Auslöseeinrichtung
1000784041 | Brandschutzklappe | FK2-EU/DE/200x350x500/A0/Z45 | 1900 | 84818085 | 4 | 12 | 345 | 410 | 500 | FK2-EU | pcs | DE | EUR | Brand- und Rauchschutz | Brandschutzklappen | Brandschutzklappen | A0: Mit einem auf der Bedienseite angeordneten | Abschlussgitter | Z45: Federrücklaufantrieb 24 V, Fabrikat | Belimo, mit integrierten Endschaltern und | thermoelektrischer Auslöseeinrichtung
1000808890 | Brandschutzklappe | FK2-EU/DE/200x350x500/AA/Z43RM | 5520 | 84818085 | 4 | 11 | 345 | 440 | 500 | FK2-EU | pcs | DE | EUR | Brand- und Rauchschutz | Brandschutzklappen | Brandschutzklappen | AA: Mit beidseitig angeordneten Abschlussgitter | Z43RM: Federrücklaufantrieb 230 V, Fabrikat Belimo, mit | integrierten Endschaltern und thermoelektrischer | Auslöseeinrichtung in Verbindung mit einer | Rauchauslöseeinrichtung Typ RM-O-3-D
1000808891 | Brandschutzklappe | FK2-EU/DE/200x350x500/AA/Z45RM | 5485 | 84818085 | 4 | 11 | 345 | 440 | 500 | FK2-EU | pcs | DE | EUR | Brand- und Rauchschutz | Brandschutzklappen | Brandschutzklappen | AA: Mit beidseitig angeordneten Abschlussgitter | Z45RM: Federrücklaufantrieb 24 V, Fabrikat Belimo, mit | integrierten Endschaltern und thermoelektrischer | Auslöseeinrichtung in Verbindung mit einer | Rauchauslöseeinrchtung Typ RM-O-3-D
1000752688 | Brandschutzklappe | FK2-EU/DE/200x350x500/ES/SS/Z00 | 1656 | 84818085 | 4 | 11 | 305 | 410 | 500 | FK2-EU | pcs | DE | EUR | Brand- und Rauchschutz | Brandschutzklappen | Brandschutzklappen | ES: Mit einem Einbausatz und den dazugehörigen | Befestigungselementen | SS: Mit zwei elastischen Stutzen
1000752689 | Brandschutzklappe | FK2-EU/DE/200x350x500/ES/SS/Z01 | 1737 | 84818085 | 4 | 11 | 305 | 410 | 500 | FK2-EU | pcs | DE | EUR | Brand- und Rauchschutz | Brandschutzklappen | Brandschutzklappen | ES: Mit einem Einbausatz und den dazugehörigen | Befestigungselementen | SS: Mit zwei elastischen Stutzen | Z01: Ein Endschalter, Anzeige Klappe ZU
1000752690 | Brandschutzklappe | FK2-EU/DE/200x350x500/ES/SS/Z02 | 1737 | 84818085 | 4 | 11 | 305 | 410 | 500 | FK2-EU | pcs | DE | EUR | Brand- und Rauchschutz | Brandschutzklappen | Brandschutzklappen | ES: Mit einem Einbausatz und den dazugehörigen | Befestigungselementen | SS: Mit zwei elastischen Stutzen | Z02: Ein Endschalter, Anzeige Klappe AUF
1000752691 | Brandschutzklappe | FK2-EU/DE/200x350x500/ES/SS/Z03 | 1817 | 84818085 | 4 | 11 | 305 | 410 | 500 | FK2-EU | pcs | DE | EUR | Brand- und Rauchschutz | Brandschutzklappen | Brandschutzklappen | ES: Mit einem Einbausatz und den dazugehörigen | Befestigungselementen | SS: Mit zwei elastischen Stutzen | Z03: Zwei Endschalter, Anzeige Klappe ZU und AUF
1000752692 | Brandschutzklappe | FK2-EU/DE/200x350x500/ES/SS/Z43 | 2855 | 84818085 | 4 | 12 | 345 | 410 | 500 | FK2-EU | pcs | DE | EUR | Brand- und Rauchschutz | Brandschutzklappen | Brandschutzklappen | ES: Mit einem Einbausatz und den dazugehörigen | Befestigungselementen | SS: Mit zwei elastischen Stutzen | Z43: Federrücklaufantrieb 230 V, Fabrikat Belimo, | mit integrierten Endschaltern und | thermoelektrischer Auslöseeinrichtung
1000752693 | Brandschutzklappe | FK2-EU/DE/200x350x500/ES/SS/Z45 | 2820 | 84818085 | 4 | 12 | 345 | 410 | 500 | FK2-EU | pcs | DE | EUR | Brand- und Rauchschutz | Brandschutzklappen | Brandschutzklappen | ES: Mit einem Einbausatz und den dazugehörigen | Befestigungselementen | SS: Mit zwei elastischen Stutzen | Z45: Federrücklaufantrieb 24 V, Fabrikat | Belimo, mit integrierten Endschaltern und | thermoelektrischer Auslöseeinrichtung
1000752682 | Brandschutzklappe | FK2-EU/DE/200x350x500/ES/Z00 | 1138 | 84818085 | 4 | 11 | 305 | 410 | 500 | FK2-EU | pcs | DE | EUR | Brand- und Rauchschutz | Brandschutzklappen | Brandschutzklappen | ES: Mit einem Einbausatz und den dazugehörigen | Befestigungselementen
1000752683 | Brandschutzklappe | FK2-EU/DE/200x350x500/ES/Z01 | 1219 | 84818085 | 4 | 11 | 305 | 410 | 500 | FK2-EU | pcs | DE | EUR | Brand- und Rauchschutz | Brandschutzklappen | Brandschutzklappen | ES: Mit einem Einbausatz und den dazugehörigen | Befestigungselementen | Z01: Ein Endschalter, Anzeige Klappe ZU
1000752684 | Brandschutzklappe | FK2-EU/DE/200x350x500/ES/Z02 | 1219 | 84818085 | 4 | 11 | 305 | 410 | 500 | FK2-EU | pcs | DE | EUR | Brand- und Rauchschutz | Brandschutzklappen | Brandschutzklappen | ES: Mit einem Einbausatz und den dazugehörigen | Befestigungselementen | Z02: Ein Endschalter, Anzeige Klappe AUF
1000752685 | Brandschutzklappe | FK2-EU/DE/200x350x500/ES/Z03 | 1299 | 84818085 | 4 | 11 | 305 | 410 | 500 | FK2-EU | pcs | DE | EUR | Brand- und Rauchschutz | Brandschutzklappen | Brandschutzklappen | ES: Mit einem Einbausatz und den dazugehörigen | Befestigungselementen | Z03: Zwei Endschalter, Anzeige Klappe ZU und AUF
1000752686 | Brandschutzklappe | FK2-EU/DE/200x350x500/ES/Z43 | 2337 | 84818085 | 4 | 12 | 345 | 410 | 500 | FK2-EU | pcs | DE | EUR | Brand- und Rauchschutz | Brandschutzklappen | Brandschutzklappen | ES: Mit einem Einbausatz und den dazugehörigen | Befestigungselementen | Z43: Federrücklaufantrieb 230 V, Fabrikat Belimo, | mit integrierten Endschaltern und | thermoelektrischer Auslöseeinrichtung
1000752687 | Brandschutzklappe | FK2-EU/DE/200x350x500/ES/Z45 | 2302 | 84818085 | 4 | 12 | 345 | 410 | 500 | FK2-EU | pcs | DE | EUR | Brand- und Rauchschutz | Brandschutzklappen | Brandschutzklappen | ES: Mit einem Einbausatz und den dazugehörigen | Befestigungselementen | Z45: Federrücklaufantrieb 24 V, Fabrikat | Belimo, mit integrierten Endschaltern und | thermoelektrischer Auslöseeinrichtung
1000784042 | Brandschutzklappe | FK2-EU/DE/200x350x500/S0/Z00 | 864 | 84818085 | 4 | 11 | 305 | 410 | 500 | FK2-EU | pcs | DE | EUR | Brand- und Rauchschutz | Brandschutzklappen | Brandschutzklappen | S0: Mit einem auf der Bedienseite angeordneten | elastischen Stutzen
1000784043 | Brandschutzklappe | FK2-EU/DE/200x350x500/S0/Z01 | 945 | 84818085 | 4 | 11 | 305 | 410 | 500 | FK2-EU | pcs | DE | EUR | Brand- und Rauchschutz | Brandschutzklappen | Brandschutzklappen | S0: Mit einem auf der Bedienseite angeordneten | elastischen Stutzen | Z01: Ein Endschalter, Anzeige Klappe ZU
1000784044 | Brandschutzklappe | FK2-EU/DE/200x350x500/S0/Z02 | 945 | 84818085 | 4 | 11 | 305 | 410 | 500 | FK2-EU | pcs | DE | EUR | Brand- und Rauchschutz | Brandschutzklappen | Brandschutzklappen | S0: Mit einem auf der Bedienseite angeordneten | elastischen Stutzen | Z02: Ein Endschalter, Anzeige Klappe AUF
1000784045 | Brandschutzklappe | FK2-EU/DE/200x350x500/S0/Z03 | 1025 | 84818085 | 4 | 11 | 305 | 410 | 500 | FK2-EU | pcs | DE | EUR | Brand- und Rauchschutz | Brandschutzklappen | Brandschutzklappen | S0: Mit einem auf der Bedienseite angeordneten | elastischen Stutzen | Z03: Zwei Endschalter, Anzeige Klappe ZU und AUF
1000784046 | Brandschutzklappe | FK2-EU/DE/200x350x500/S0/Z43 | 2063 | 84818085 | 4 | 12 | 345 | 410 | 500 | FK2-EU | pcs | DE | EUR | Brand- und Rauchschutz | Brandschutzklappen | Brandschutzklappen | S0: Mit einem auf der Bedienseite angeordneten | elastischen Stutzen | Z43: Federrücklaufantrieb 230 V, Fabrikat Belimo, | mit integrierten Endschaltern und | thermoelektrischer Auslöseeinrichtung
1000784047 | Brandschutzklappe | FK2-EU/DE/200x350x500/S0/Z45 | 2028 | 84818085 | 4 | 12 | 345 | 410 | 500 | FK2-EU | pcs | DE | EUR | Brand- und Rauchschutz | Brandschutzklappen | Brandschutzklappen | S0: Mit einem auf der Bedienseite angeordneten | elastischen Stutzen | Z45: Federrücklaufantrieb 24 V, Fabrikat | Belimo, mit integrierten Endschaltern und | thermoelektrischer Auslöseeinrichtung
1000752676 | Brandschutzklappe | FK2-EU/DE/200x350x500/SS/Z00 | 1123 | 84818085 | 4 | 11 | 305 | 410 | 500 | FK2-EU | pcs | DE | EUR | Brand- und Rauchschutz | Brandschutzklappen | Brandschutzklappen | SS: Mit zwei elastischen Stutzen
1000752677 | Brandschutzklappe | FK2-EU/DE/200x350x500/SS/Z01 | 1204 | 84818085 | 4 | 11 | 305 | 410 | 500 | FK2-EU | pcs | DE | EUR | Brand- und Rauchschutz | Brandschutzklappen | Brandschutzklappen | SS: Mit zwei elastischen Stutzen | Z01: Ein Endschalter, Anzeige Klappe ZU
1000752678 | Brandschutzklappe | FK2-EU/DE/200x350x500/SS/Z02 | 1204 | 84818085 | 4 | 11 | 305 | 410 | 500 | FK2-EU | pcs | DE | EUR | Brand- und Rauchschutz | Brandschutzklappen | Brandschutzklappen | SS: Mit zwei elastischen Stutzen | Z02: Ein Endschalter, Anzeige Klappe AUF
1000752679 | Brandschutzklappe | FK2-EU/DE/200x350x500/SS/Z03 | 1284 | 84818085 | 4 | 11 | 305 | 410 | 500 | FK2-EU | pcs | DE | EUR | Brand- und Rauchschutz | Brandschutzklappen | Brandschutzklappen | SS: Mit zwei elastischen Stutzen | Z03: Zwei Endschalter, Anzeige Klappe ZU und AUF
1000752680 | Brandschutzklappe | FK2-EU/DE/200x350x500/SS/Z43 | 2322 | 84818085 | 4 | 12 | 345 | 410 | 500 | FK2-EU | pcs | DE | EUR | Brand- und Rauchschutz | Brandschutzklappen | Brandschutzklappen | SS: Mit zwei elastischen Stutzen | Z43: Federrücklaufantrieb 230 V, Fabrikat Belimo, | mit integrierten Endschaltern und | thermoelektrischer Auslöseeinrichtung
1000752681 | Brandschutzklappe | FK2-EU/DE/200x350x500/SS/Z45 | 2287 | 84818085 | 4 | 12 | 345 | 410 | 500 | FK2-EU | pcs | DE | EUR | Brand- und Rauchschutz | Brandschutzklappen | Brandschutzklappen | SS: Mit zwei elastischen Stutzen | Z45: Federrücklaufantrieb 24 V, Fabrikat | Belimo, mit integrierten Endschaltern und | thermoelektrischer Auslöseeinrichtung
1000752670 | Brandschutzklappe | FK2-EU/DE/200x350x500/Z00 | 605 | 84818085 | 4 | 11 | 305 | 410 | 500 | FK2-EU | pcs | DE | EUR | Brand- und Rauchschutz | Brandschutzklappen | Brandschutzklappen
1000752671 | Brandschutzklappe | FK2-EU/DE/200x350x500/Z01 | 686 | 84818085 | 4 | 11 | 305 | 410 | 500 | FK2-EU | pcs | DE | EUR | Brand- und Rauchschutz | Brandschutzklappen | Brandschutzklappen | Z01: Ein Endschalter, Anzeige Klappe ZU
1000752672 | Brandschutzklappe | FK2-EU/DE/200x350x500/Z02 | 686 | 84818085 | 4 | 11 | 305 | 410 | 500 | FK2-EU | pcs | DE | EUR | Brand- und Rauchschutz | Brandschutzklappen | Brandschutzklappen | Z02: Ein Endschalter, Anzeige Klappe AUF
1000752673 | Brandschutzklappe | FK2-EU/DE/200x350x500/Z03 | 766 | 84818085 | 4 | 11 | 305 | 410 | 500 | FK2-EU | pcs | DE | EUR | Brand- und Rauchschutz | Brandschutzklappen | Brandschutzklappen | Z03: Zwei Endschalter, Anzeige Klappe ZU und AUF
1000752674 | Brandschutzklappe | FK2-EU/DE/200x350x500/Z43 | 1804 | 84818085 | 4 | 12 | 345 | 410 | 500 | FK2-EU | pcs | DE | EUR | Brand- und Rauchschutz | Brandschutzklappen | Brandschutzklappen | Z43: Federrücklaufantrieb 230 V, Fabrikat Belimo, | mit integrierten Endschaltern und | thermoelektrischer Auslöseeinrichtung
1000752675 | Brandschutzklappe | FK2-EU/DE/200x350x500/Z45 | 1769 | 84818085 | 4 | 12 | 345 | 410 | 500 | FK2-EU | pcs | DE | EUR | Brand- und Rauchschutz | Brandschutzklappen | Brandschutzklappen | Z45: Federrücklaufantrieb 24 V, Fabrikat | Belimo, mit integrierten Endschaltern und | thermoelektrischer Auslöseeinrichtung
1000752694 | Brandschutzklappe | FK2-EU/DE/200x400x305/Z00 | 616 | 84818085 | 4 | 9 | 305 | 460 | 305 | FK2-EU | pcs | DE | EUR | Brand- und Rauchschutz | Brandschutzklappen | Brandschutzklappen
1000752695 | Brandschutzklappe | FK2-EU/DE/200x400x305/Z01 | 697 | 84818085 | 4 | 9 | 305 | 460 | 305 | FK2-EU | pcs | DE | EUR | Brand- und Rauchschutz | Brandschutzklappen | Brandschutzklappen | Z01: Ein Endschalter, Anzeige Klappe ZU
1000752696 | Brandschutzklappe | FK2-EU/DE/200x400x305/Z02 | 697 | 84818085 | 4 | 9 | 305 | 460 | 305 | FK2-EU | pcs | DE | EUR | Brand- und Rauchschutz | Brandschutzklappen | Brandschutzklappen | Z02: Ein Endschalter, Anzeige Klappe AUF
1000752697 | Brandschutzklappe | FK2-EU/DE/200x400x305/Z03 | 777 | 84818085 | 4 | 9 | 305 | 460 | 305 | FK2-EU | pcs | DE | EUR | Brand- und Rauchschutz | Brandschutzklappen | Brandschutzklappen | Z03: Zwei Endschalter, Anzeige Klappe ZU und AUF
1000752698 | Brandschutzklappe | FK2-EU/DE/200x400x305/Z43 | 1815 | 84818085 | 4 | 10 | 345 | 460 | 305 | FK2-EU | pcs | DE | EUR | Brand- und Rauchschutz | Brandschutzklappen | Brandschutzklappen | Z43: Federrücklaufantrieb 230 V, Fabrikat Belimo, | mit integrierten Endschaltern und | thermoelektrischer Auslöseeinrichtung
1000752699 | Brandschutzklappe | FK2-EU/DE/200x400x305/Z45 | 1780 | 84818085 | 4 | 10 | 345 | 460 | 305 | FK2-EU | pcs | DE | EUR | Brand- und Rauchschutz | Brandschutzklappen | Brandschutzklappen | Z45: Federrücklaufantrieb 24 V, Fabrikat | Belimo, mit integrierten Endschaltern und | thermoelektrischer Auslöseeinrichtung
1000784048 | Brandschutzklappe | FK2-EU/DE/200x400x500/0A/Z00 | 749 | 84818085 | 4 | 11 | 305 | 460 | 500 | FK2-EU | pcs | DE | EUR | Brand- und Rauchschutz | Brandschutzklappen | Brandschutzklappen | 0A: Mit einem auf der Einbauseite angeordneten | Abschlussgitter
1000784049 | Brandschutzklappe | FK2-EU/DE/200x400x500/0A/Z01 | 830 | 84818085 | 4 | 11 | 305 | 460 | 500 | FK2-EU | pcs | DE | EUR | Brand- und Rauchschutz | Brandschutzklappen | Brandschutzklappen | 0A: Mit einem auf der Einbauseite angeordneten | Abschlussgitter | Z01: Ein Endschalter, Anzeige Klappe ZU
1000784050 | Brandschutzklappe | FK2-EU/DE/200x400x500/0A/Z02 | 830 | 84818085 | 4 | 11 | 305 | 460 | 500 | FK2-EU | pcs | DE | EUR | Brand- und Rauchschutz | Brandschutzklappen | Brandschutzklappen | 0A: Mit einem auf der Einbauseite angeordneten | Abschlussgitter | Z02: Ein Endschalter, Anzeige Klappe AUF
1000784051 | Brandschutzklappe | FK2-EU/DE/200x400x500/0A/Z03 | 910 | 84818085 | 4 | 11 | 305 | 460 | 500 | FK2-EU | pcs | DE | EUR | Brand- und Rauchschutz | Brandschutzklappen | Brandschutzklappen | 0A: Mit einem auf der Einbauseite angeordneten | Abschlussgitter | Z03: Zwei Endschalter, Anzeige Klappe ZU und AUF
1000784052 | Brandschutzklappe | FK2-EU/DE/200x400x500/0A/Z43 | 1948 | 84818085 | 4 | 12 | 345 | 460 | 500 | FK2-EU | pcs | DE | EUR | Brand- und Rauchschutz | Brandschutzklappen | Brandschutzklappen | 0A: Mit einem auf der Einbauseite angeordneten | Abschlussgitter | Z43: Federrücklaufantrieb 230 V, Fabrikat Belimo, | mit integrierten Endschaltern und | thermoelektrischer Auslöseeinrichtung
1000784053 | Brandschutzklappe | FK2-EU/DE/200x400x500/0A/Z45 | 1913 | 84818085 | 4 | 12 | 345 | 460 | 500 | FK2-EU | pcs | DE | EUR | Brand- und Rauchschutz | Brandschutzklappen | Brandschutzklappen | 0A: Mit einem auf der Einbauseite angeordneten | Abschlussgitter | Z45: Federrücklaufantrieb 24 V, Fabrikat | Belimo, mit integrierten Endschaltern und | thermoelektrischer Auslöseeinrichtung
1000784054 | Brandschutzklappe | FK2-EU/DE/200x400x500/0S/Z00 | 881 | 84818085 | 4 | 11 | 305 | 460 | 500 | FK2-EU | pcs | DE | EUR | Brand- und Rauchschutz | Brandschutzklappen | Brandschutzklappen | 0S: Mit einem auf der Einbauseite angeordneten | elastischen Stutzen
1000784055 | Brandschutzklappe | FK2-EU/DE/200x400x500/0S/Z01 | 962 | 84818085 | 4 | 11 | 305 | 460 | 500 | FK2-EU | pcs | DE | EUR | Brand- und Rauchschutz | Brandschutzklappen | Brandschutzklappen | 0S: Mit einem auf der Einbauseite angeordneten | elastischen Stutzen | Z01: Ein Endschalter, Anzeige Klappe ZU
1000784056 | Brandschutzklappe | FK2-EU/DE/200x400x500/0S/Z02 | 962 | 84818085 | 4 | 11 | 305 | 460 | 500 | FK2-EU | pcs | DE | EUR | Brand- und Rauchschutz | Brandschutzklappen | Brandschutzklappen | 0S: Mit einem auf der Einbauseite angeordneten | elastischen Stutzen | Z02: Ein Endschalter, Anzeige Klappe AUF
1000784057 | Brandschutzklappe | FK2-EU/DE/200x400x500/0S/Z03 | 1042 | 84818085 | 4 | 11 | 305 | 460 | 500 | FK2-EU | pcs | DE | EUR | Brand- und Rauchschutz | Brandschutzklappen | Brandschutzklappen | 0S: Mit einem auf der Einbauseite angeordneten | elastischen Stutzen | Z03: Zwei Endschalter, Anzeige Klappe ZU und AUF
1000784058 | Brandschutzklappe | FK2-EU/DE/200x400x500/0S/Z43 | 2080 | 84818085 | 4 | 12 | 345 | 460 | 500 | FK2-EU | pcs | DE | EUR | Brand- und Rauchschutz | Brandschutzklappen | Brandschutzklappen | 0S: Mit einem auf der Einbauseite angeordneten | elastischen Stutzen | Z43: Federrücklaufantrieb 230 V, Fabrikat Belimo, | mit integrierten Endschaltern und | thermoelektrischer Auslöseeinrichtung
1000784059 | Brandschutzklappe | FK2-EU/DE/200x400x500/0S/Z45 | 2045 | 84818085 | 4 | 12 | 345 | 460 | 500 | FK2-EU | pcs | DE | EUR | Brand- und Rauchschutz | Brandschutzklappen | Brandschutzklappen | 0S: Mit einem auf der Einbauseite angeordneten | elastischen Stutzen | Z45: Federrücklaufantrieb 24 V, Fabrikat | Belimo, mit integrierten Endschaltern und | thermoelektrischer Auslöseeinrichtung
1000784060 | Brandschutzklappe | FK2-EU/DE/200x400x500/A0/Z00 | 749 | 84818085 | 4 | 11 | 305 | 460 | 500 | FK2-EU | pcs | DE | EUR | Brand- und Rauchschutz | Brandschutzklappen | Brandschutzklappen | A0: Mit einem auf der Bedienseite angeordneten | Abschlussgitter
1000784061 | Brandschutzklappe | FK2-EU/DE/200x400x500/A0/Z01 | 830 | 84818085 | 4 | 11 | 305 | 460 | 500 | FK2-EU | pcs | DE | EUR | Brand- und Rauchschutz | Brandschutzklappen | Brandschutzklappen | A0: Mit einem auf der Bedienseite angeordneten | Abschlussgitter | Z01: Ein Endschalter, Anzeige Klappe ZU
1000784062 | Brandschutzklappe | FK2-EU/DE/200x400x500/A0/Z02 | 830 | 84818085 | 4 | 11 | 305 | 460 | 500 | FK2-EU | pcs | DE | EUR | Brand- und Rauchschutz | Brandschutzklappen | Brandschutzklappen | A0: Mit einem auf der Bedienseite angeordneten | Abschlussgitter | Z02: Ein Endschalter, Anzeige Klappe AUF
1000784063 | Brandschutzklappe | FK2-EU/DE/200x400x500/A0/Z03 | 910 | 84818085 | 4 | 11 | 305 | 460 | 500 | FK2-EU | pcs | DE | EUR | Brand- und Rauchschutz | Brandschutzklappen | Brandschutzklappen | A0: Mit einem auf der Bedienseite angeordneten | Abschlussgitter | Z03: Zwei Endschalter, Anzeige Klappe ZU und AUF
1000784064 | Brandschutzklappe | FK2-EU/DE/200x400x500/A0/Z43 | 1948 | 84818085 | 4 | 12 | 345 | 460 | 500 | FK2-EU | pcs | DE | EUR | Brand- und Rauchschutz | Brandschutzklappen | Brandschutzklappen | A0: Mit einem auf der Bedienseite angeordneten | Abschlussgitter | Z43: Federrücklaufantrieb 230 V, Fabrikat Belimo, | mit integrierten Endschaltern und | thermoelektrischer Auslöseeinrichtung
1000784065 | Brandschutzklappe | FK2-EU/DE/200x400x500/A0/Z45 | 1913 | 84818085 | 4 | 12 | 345 | 460 | 500 | FK2-EU | pcs | DE | EUR | Brand- und Rauchschutz | Brandschutzklappen | Brandschutzklappen | A0: Mit einem auf der Bedienseite angeordneten | Abschlussgitter | Z45: Federrücklaufantrieb 24 V, Fabrikat | Belimo, mit integrierten Endschaltern und | thermoelektrischer Auslöseeinrichtung
1000808892 | Brandschutzklappe | FK2-EU/DE/200x400x500/AA/Z43RM | 5535 | 84818085 | 4 | 11 | 345 | 490 | 500 | FK2-EU | pcs | DE | EUR | Brand- und Rauchschutz | Brandschutzklappen | Brandschutzklappen | AA: Mit beidseitig angeordneten Abschlussgitter | Z43RM: Federrücklaufantrieb 230 V, Fabrikat Belimo, mit | integrierten Endschaltern und thermoelektrischer | Auslöseeinrichtung in Verbindung mit einer | Rauchauslöseeinrichtung Typ RM-O-3-D
1000808893 | Brandschutzklappe | FK2-EU/DE/200x400x500/AA/Z45RM | 5500 | 84818085 | 4 | 11 | 345 | 490 | 500 | FK2-EU | pcs | DE | EUR | Brand- und Rauchschutz | Brandschutzklappen | Brandschutzklappen | AA: Mit beidseitig angeordneten Abschlussgitter | Z45RM: Federrücklaufantrieb 24 V, Fabrikat Belimo, mit | integrierten Endschaltern und thermoelektrischer | Auslöseeinrichtung in Verbindung mit einer | Rauchauslöseeinrchtung Typ RM-O-3-D
1000752718 | Brandschutzklappe | FK2-EU/DE/200x400x500/ES/SS/Z00 | 1690 | 84818085 | 4 | 11 | 305 | 460 | 500 | FK2-EU | pcs | DE | EUR | Brand- und Rauchschutz | Brandschutzklappen | Brandschutzklappen | ES: Mit einem Einbausatz und den dazugehörigen | Befestigungselementen | SS: Mit zwei elastischen Stutzen
1000752719 | Brandschutzklappe | FK2-EU/DE/200x400x500/ES/SS/Z01 | 1771 | 84818085 | 4 | 11 | 305 | 460 | 500 | FK2-EU | pcs | DE | EUR | Brand- und Rauchschutz | Brandschutzklappen | Brandschutzklappen | ES: Mit einem Einbausatz und den dazugehörigen | Befestigungselementen | SS: Mit zwei elastischen Stutzen | Z01: Ein Endschalter, Anzeige Klappe ZU
1000752720 | Brandschutzklappe | FK2-EU/DE/200x400x500/ES/SS/Z02 | 1771 | 84818085 | 4 | 11 | 305 | 460 | 500 | FK2-EU | pcs | DE | EUR | Brand- und Rauchschutz | Brandschutzklappen | Brandschutzklappen | ES: Mit einem Einbausatz und den dazugehörigen | Befestigungselementen | SS: Mit zwei elastischen Stutzen | Z02: Ein Endschalter, Anzeige Klappe AUF
1000752721 | Brandschutzklappe | FK2-EU/DE/200x400x500/ES/SS/Z03 | 1851 | 84818085 | 4 | 11 | 305 | 460 | 500 | FK2-EU | pcs | DE | EUR | Brand- und Rauchschutz | Brandschutzklappen | Brandschutzklappen | ES: Mit einem Einbausatz und den dazugehörigen | Befestigungselementen | SS: Mit zwei elastischen Stutzen | Z03: Zwei Endschalter, Anzeige Klappe ZU und AUF
1000752722 | Brandschutzklappe | FK2-EU/DE/200x400x500/ES/SS/Z43 | 2889 | 84818085 | 4 | 12 | 345 | 460 | 500 | FK2-EU | pcs | DE | EUR | Brand- und Rauchschutz | Brandschutzklappen | Brandschutzklappen | ES: Mit einem Einbausatz und den dazugehörigen | Befestigungselementen | SS: Mit zwei elastischen Stutzen | Z43: Federrücklaufantrieb 230 V, Fabrikat Belimo, | mit integrierten Endschaltern und | thermoelektrischer Auslöseeinrichtung
1000752723 | Brandschutzklappe | FK2-EU/DE/200x400x500/ES/SS/Z45 | 2854 | 84818085 | 4 | 12 | 345 | 460 | 500 | FK2-EU | pcs | DE | EUR | Brand- und Rauchschutz | Brandschutzklappen | Brandschutzklappen | ES: Mit einem Einbausatz und den dazugehörigen | Befestigungselementen | SS: Mit zwei elastischen Stutzen | Z45: Federrücklaufantrieb 24 V, Fabrikat | Belimo, mit integrierten Endschaltern und | thermoelektrischer Auslöseeinrichtung
1000752712 | Brandschutzklappe | FK2-EU/DE/200x400x500/ES/Z00 | 1160 | 84818085 | 4 | 11 | 305 | 460 | 500 | FK2-EU | pcs | DE | EUR | Brand- und Rauchschutz | Brandschutzklappen | Brandschutzklappen | ES: Mit einem Einbausatz und den dazugehörigen | Befestigungselementen
1000752713 | Brandschutzklappe | FK2-EU/DE/200x400x500/ES/Z01 | 1241 | 84818085 | 4 | 11 | 305 | 460 | 500 | FK2-EU | pcs | DE | EUR | Brand- und Rauchschutz | Brandschutzklappen | Brandschutzklappen | ES: Mit einem Einbausatz und den dazugehörigen | Befestigungselementen | Z01: Ein Endschalter, Anzeige Klappe ZU
1000752714 | Brandschutzklappe | FK2-EU/DE/200x400x500/ES/Z02 | 1241 | 84818085 | 4 | 11 | 305 | 460 | 500 | FK2-EU | pcs | DE | EUR | Brand- und Rauchschutz | Brandschutzklappen | Brandschutzklappen | ES: Mit einem Einbausatz und den dazugehörigen | Befestigungselementen | Z02: Ein Endschalter, Anzeige Klappe AUF
1000752715 | Brandschutzklappe | FK2-EU/DE/200x400x500/ES/Z03 | 1321 | 84818085 | 4 | 11 | 305 | 460 | 500 | FK2-EU | pcs | DE | EUR | Brand- und Rauchschutz | Brandschutzklappen | Brandschutzklappen | ES: Mit einem Einbausatz und den dazugehörigen | Befestigungselementen | Z03: Zwei Endschalter, Anzeige Klappe ZU und AUF
1000752716 | Brandschutzklappe | FK2-EU/DE/200x400x500/ES/Z43 | 2359 | 84818085 | 4 | 12 | 345 | 460 | 500 | FK2-EU | pcs | DE | EUR | Brand- und Rauchschutz | Brandschutzklappen | Brandschutzklappen | ES: Mit einem Einbausatz und den dazugehörigen | Befestigungselementen | Z43: Federrücklaufantrieb 230 V, Fabrikat Belimo, | mit integrierten Endschaltern und | thermoelektrischer Auslöseeinrichtung
1000752717 | Brandschutzklappe | FK2-EU/DE/200x400x500/ES/Z45 | 2324 | 84818085 | 4 | 12 | 345 | 460 | 500 | FK2-EU | pcs | DE | EUR | Brand- und Rauchschutz | Brandschutzklappen | Brandschutzklappen | ES: Mit einem Einbausatz und den dazugehörigen | Befestigungselementen | Z45: Federrücklaufantrieb 24 V, Fabrikat | Belimo, mit integrierten Endschaltern und | thermoelektrischer Auslöseeinrichtung
1000784066 | Brandschutzklappe | FK2-EU/DE/200x400x500/S0/Z00 | 881 | 84818085 | 4 | 11 | 305 | 460 | 500 | FK2-EU | pcs | DE | EUR | Brand- und Rauchschutz | Brandschutzklappen | Brandschutzklappen | S0: Mit einem auf der Bedienseite angeordneten | elastischen Stutzen
1000784067 | Brandschutzklappe | FK2-EU/DE/200x400x500/S0/Z01 | 962 | 84818085 | 4 | 11 | 305 | 460 | 500 | FK2-EU | pcs | DE | EUR | Brand- und Rauchschutz | Brandschutzklappen | Brandschutzklappen | S0: Mit einem auf der Bedienseite angeordneten | elastischen Stutzen | Z01: Ein Endschalter, Anzeige Klappe ZU
1000784068 | Brandschutzklappe | FK2-EU/DE/200x400x500/S0/Z02 | 962 | 84818085 | 4 | 11 | 305 | 460 | 500 | FK2-EU | pcs | DE | EUR | Brand- und Rauchschutz | Brandschutzklappen | Brandschutzklappen | S0: Mit einem auf der Bedienseite angeordneten | elastischen Stutzen | Z02: Ein Endschalter, Anzeige Klappe AUF
1000784069 | Brandschutzklappe | FK2-EU/DE/200x400x500/S0/Z03 | 1042 | 84818085 | 4 | 11 | 305 | 460 | 500 | FK2-EU | pcs | DE | EUR | Brand- und Rauchschutz | Brandschutzklappen | Brandschutzklappen | S0: Mit einem auf der Bedienseite angeordneten | elastischen Stutzen | Z03: Zwei Endschalter, Anzeige Klappe ZU und AUF
1000784070 | Brandschutzklappe | FK2-EU/DE/200x400x500/S0/Z43 | 2080 | 84818085 | 4 | 12 | 345 | 460 | 500 | FK2-EU | pcs | DE | EUR | Brand- und Rauchschutz | Brandschutzklappen | Brandschutzklappen | S0: Mit einem auf der Bedienseite angeordneten | elastischen Stutzen | Z43: Federrücklaufantrieb 230 V, Fabrikat Belimo, | mit integrierten Endschaltern und | thermoelektrischer Auslöseeinrichtung
1000784071 | Brandschutzklappe | FK2-EU/DE/200x400x500/S0/Z45 | 2045 | 84818085 | 4 | 12 | 345 | 460 | 500 | FK2-EU | pcs | DE | EUR | Brand- und Rauchschutz | Brandschutzklappen | Brandschutzklappen | S0: Mit einem auf der Bedienseite angeordneten | elastischen Stutzen | Z45: Federrücklaufantrieb 24 V, Fabrikat | Belimo, mit integrierten Endschaltern und | thermoelektrischer Auslöseeinrichtung
1000752706 | Brandschutzklappe | FK2-EU/DE/200x400x500/SS/Z00 | 1146 | 84818085 | 4 | 11 | 305 | 460 | 500 | FK2-EU | pcs | DE | EUR | Brand- und Rauchschutz | Brandschutzklappen | Brandschutzklappen | SS: Mit zwei elastischen Stutzen
1000752707 | Brandschutzklappe | FK2-EU/DE/200x400x500/SS/Z01 | 1227 | 84818085 | 4 | 11 | 305 | 460 | 500 | FK2-EU | pcs | DE | EUR | Brand- und Rauchschutz | Brandschutzklappen | Brandschutzklappen | SS: Mit zwei elastischen Stutzen | Z01: Ein Endschalter, Anzeige Klappe ZU
1000752708 | Brandschutzklappe | FK2-EU/DE/200x400x500/SS/Z02 | 1227 | 84818085 | 4 | 11 | 305 | 460 | 500 | FK2-EU | pcs | DE | EUR | Brand- und Rauchschutz | Brandschutzklappen | Brandschutzklappen | SS: Mit zwei elastischen Stutzen | Z02: Ein Endschalter, Anzeige Klappe AUF
1000752709 | Brandschutzklappe | FK2-EU/DE/200x400x500/SS/Z03 | 1307 | 84818085 | 4 | 11 | 305 | 460 | 500 | FK2-EU | pcs | DE | EUR | Brand- und Rauchschutz | Brandschutzklappen | Brandschutzklappen | SS: Mit zwei elastischen Stutzen | Z03: Zwei Endschalter, Anzeige Klappe ZU und AUF
1000752710 | Brandschutzklappe | FK2-EU/DE/200x400x500/SS/Z43 | 2345 | 84818085 | 4 | 12 | 345 | 460 | 500 | FK2-EU | pcs | DE | EUR | Brand- und Rauchschutz | Brandschutzklappen | Brandschutzklappen | SS: Mit zwei elastischen Stutzen | Z43: Federrücklaufantrieb 230 V, Fabrikat Belimo, | mit integrierten Endschaltern und | thermoelektrischer Auslöseeinrichtung
1000752711 | Brandschutzklappe | FK2-EU/DE/200x400x500/SS/Z45 | 2310 | 84818085 | 4 | 12 | 345 | 460 | 500 | FK2-EU | pcs | DE | EUR | Brand- und Rauchschutz | Brandschutzklappen | Brandschutzklappen | SS: Mit zwei elastischen Stutzen | Z45: Federrücklaufantrieb 24 V, Fabrikat | Belimo, mit integrierten Endschaltern und | thermoelektrischer Auslöseeinrichtung
1000752700 | Brandschutzklappe | FK2-EU/DE/200x400x500/Z00 | 616 | 84818085 | 4 | 11 | 305 | 460 | 500 | FK2-EU | pcs | DE | EUR | Brand- und Rauchschutz | Brandschutzklappen | Brandschutzklappen
1000752701 | Brandschutzklappe | FK2-EU/DE/200x400x500/Z01 | 697 | 84818085 | 4 | 11 | 305 | 460 | 500 | FK2-EU | pcs | DE | EUR | Brand- und Rauchschutz | Brandschutzklappen | Brandschutzklappen | Z01: Ein Endschalter, Anzeige Klappe ZU
1000752702 | Brandschutzklappe | FK2-EU/DE/200x400x500/Z02 | 697 | 84818085 | 4 | 11 | 305 | 460 | 500 | FK2-EU | pcs | DE | EUR | Brand- und Rauchschutz | Brandschutzklappen | Brandschutzklappen | Z02: Ein Endschalter, Anzeige Klappe AUF
1000752703 | Brandschutzklappe | FK2-EU/DE/200x400x500/Z03 | 777 | 84818085 | 4 | 11 | 305 | 460 | 500 | FK2-EU | pcs | DE | EUR | Brand- und Rauchschutz | Brandschutzklappen | Brandschutzklappen | Z03: Zwei Endschalter, Anzeige Klappe ZU und AUF
1000752704 | Brandschutzklappe | FK2-EU/DE/200x400x500/Z43 | 1815 | 84818085 | 4 | 12 | 345 | 460 | 500 | FK2-EU | pcs | DE | EUR | Brand- und Rauchschutz | Brandschutzklappen | Brandschutzklappen | Z43: Federrücklaufantrieb 230 V, Fabrikat Belimo, | mit integrierten Endschaltern und | thermoelektrischer Auslöseeinrichtung
1000752705 | Brandschutzklappe | FK2-EU/DE/200x400x500/Z45 | 1780 | 84818085 | 4 | 12 | 345 | 460 | 500 | FK2-EU | pcs | DE | EUR | Brand- und Rauchschutz | Brandschutzklappen | Brandschutzklappen | Z45: Federrücklaufantrieb 24 V, Fabrikat | Belimo, mit integrierten Endschaltern und | thermoelektrischer Auslöseeinrichtung
1000752724 | Brandschutzklappe | FK2-EU/DE/200x450x305/Z00 | 633 | 84818085 | 4 | 10 | 305 | 510 | 305 | FK2-EU | pcs | DE | EUR | Brand- und Rauchschutz | Brandschutzklappen | Brandschutzklappen
1000752725 | Brandschutzklappe | FK2-EU/DE/200x450x305/Z01 | 714 | 84818085 | 4 | 10 | 305 | 510 | 305 | FK2-EU | pcs | DE | EUR | Brand- und Rauchschutz | Brandschutzklappen | Brandschutzklappen | Z01: Ein Endschalter, Anzeige Klappe ZU
1000752726 | Brandschutzklappe | FK2-EU/DE/200x450x305/Z02 | 714 | 84818085 | 4 | 10 | 305 | 510 | 305 | FK2-EU | pcs | DE | EUR | Brand- und Rauchschutz | Brandschutzklappen | Brandschutzklappen | Z02: Ein Endschalter, Anzeige Klappe AUF
1000752727 | Brandschutzklappe | FK2-EU/DE/200x450x305/Z03 | 794 | 84818085 | 4 | 10 | 305 | 510 | 305 | FK2-EU | pcs | DE | EUR | Brand- und Rauchschutz | Brandschutzklappen | Brandschutzklappen | Z03: Zwei Endschalter, Anzeige Klappe ZU und AUF
1000752728 | Brandschutzklappe | FK2-EU/DE/200x450x305/Z43 | 1832 | 84818085 | 4 | 11 | 345 | 510 | 305 | FK2-EU | pcs | DE | EUR | Brand- und Rauchschutz | Brandschutzklappen | Brandschutzklappen | Z43: Federrücklaufantrieb 230 V, Fabrikat Belimo, | mit integrierten Endschaltern und | thermoelektrischer Auslöseeinrichtung
1000752729 | Brandschutzklappe | FK2-EU/DE/200x450x305/Z45 | 1797 | 84818085 | 4 | 11 | 345 | 510 | 305 | FK2-EU | pcs | DE | EUR | Brand- und Rauchschutz | Brandschutzklappen | Brandschutzklappen | Z45: Federrücklaufantrieb 24 V, Fabrikat | Belimo, mit integrierten Endschaltern und | thermoelektrischer Auslöseeinrichtung
1000784072 | Brandschutzklappe | FK2-EU/DE/200x450x500/0A/Z00 | 907 | 84818085 | 4 | 12 | 305 | 510 | 500 | FK2-EU | pcs | DE | EUR | Brand- und Rauchschutz | Brandschutzklappen | Brandschutzklappen | 0A: Mit einem auf der Einbauseite angeordneten | Abschlussgitter
1000784073 | Brandschutzklappe | FK2-EU/DE/200x450x500/0A/Z01 | 988 | 84818085 | 4 | 12 | 305 | 510 | 500 | FK2-EU | pcs | DE | EUR | Brand- und Rauchschutz | Brandschutzklappen | Brandschutzklappen | 0A: Mit einem auf der Einbauseite angeordneten | Abschlussgitter | Z01: Ein Endschalter, Anzeige Klappe ZU
1000784074 | Brandschutzklappe | FK2-EU/DE/200x450x500/0A/Z02 | 988 | 84818085 | 4 | 12 | 305 | 510 | 500 | FK2-EU | pcs | DE | EUR | Brand- und Rauchschutz | Brandschutzklappen | Brandschutzklappen | 0A: Mit einem auf der Einbauseite angeordneten | Abschlussgitter | Z02: Ein Endschalter, Anzeige Klappe AUF
1000784075 | Brandschutzklappe | FK2-EU/DE/200x450x500/0A/Z03 | 1068 | 84818085 | 4 | 12 | 305 | 510 | 500 | FK2-EU | pcs | DE | EUR | Brand- und Rauchschutz | Brandschutzklappen | Brandschutzklappen | 0A: Mit einem auf der Einbauseite angeordneten | Abschlussgitter | Z03: Zwei Endschalter, Anzeige Klappe ZU und AUF
1000784076 | Brandschutzklappe | FK2-EU/DE/200x450x500/0A/Z43 | 2106 | 84818085 | 4 | 13 | 345 | 510 | 500 | FK2-EU | pcs | DE | EUR | Brand- und Rauchschutz | Brandschutzklappen | Brandschutzklappen | 0A: Mit einem auf der Einbauseite angeordneten | Abschlussgitter | Z43: Federrücklaufantrieb 230 V, Fabrikat Belimo, | mit integrierten Endschaltern und | thermoelektrischer Auslöseeinrichtung
1000784077 | Brandschutzklappe | FK2-EU/DE/200x450x500/0A/Z45 | 2071 | 84818085 | 4 | 13 | 345 | 510 | 500 | FK2-EU | pcs | DE | EUR | Brand- und Rauchschutz | Brandschutzklappen | Brandschutzklappen | 0A: Mit einem auf der Einbauseite angeordneten | Abschlussgitter | Z45: Federrücklaufantrieb 24 V, Fabrikat | Belimo, mit integrierten Endschaltern und | thermoelektrischer Auslöseeinrichtung
1000784078 | Brandschutzklappe | FK2-EU/DE/200x450x500/0S/Z00 | 1048 | 84818085 | 4 | 12 | 305 | 510 | 500 | FK2-EU | pcs | DE | EUR | Brand- und Rauchschutz | Brandschutzklappen | Brandschutzklappen | 0S: Mit einem auf der Einbauseite angeordneten | elastischen Stutzen
1000784079 | Brandschutzklappe | FK2-EU/DE/200x450x500/0S/Z01 | 1129 | 84818085 | 4 | 12 | 305 | 510 | 500 | FK2-EU | pcs | DE | EUR | Brand- und Rauchschutz | Brandschutzklappen | Brandschutzklappen | 0S: Mit einem auf der Einbauseite angeordneten | elastischen Stutzen | Z01: Ein Endschalter, Anzeige Klappe ZU
1000784080 | Brandschutzklappe | FK2-EU/DE/200x450x500/0S/Z02 | 1129 | 84818085 | 4 | 12 | 305 | 510 | 500 | FK2-EU | pcs | DE | EUR | Brand- und Rauchschutz | Brandschutzklappen | Brandschutzklappen | 0S: Mit einem auf der Einbauseite angeordneten | elastischen Stutzen | Z02: Ein Endschalter, Anzeige Klappe AUF
1000784081 | Brandschutzklappe | FK2-EU/DE/200x450x500/0S/Z03 | 1209 | 84818085 | 4 | 12 | 305 | 510 | 500 | FK2-EU | pcs | DE | EUR | Brand- und Rauchschutz | Brandschutzklappen | Brandschutzklappen | 0S: Mit einem auf der Einbauseite angeordneten | elastischen Stutzen | Z03: Zwei Endschalter, Anzeige Klappe ZU und AUF
1000784082 | Brandschutzklappe | FK2-EU/DE/200x450x500/0S/Z43 | 2247 | 84818085 | 4 | 13 | 345 | 510 | 500 | FK2-EU | pcs | DE | EUR | Brand- und Rauchschutz | Brandschutzklappen | Brandschutzklappen | 0S: Mit einem auf der Einbauseite angeordneten | elastischen Stutzen | Z43: Federrücklaufantrieb 230 V, Fabrikat Belimo, | mit integrierten Endschaltern und | thermoelektrischer Auslöseeinrichtung
1000784083 | Brandschutzklappe | FK2-EU/DE/200x450x500/0S/Z45 | 2212 | 84818085 | 4 | 13 | 345 | 510 | 500 | FK2-EU | pcs | DE | EUR | Brand- und Rauchschutz | Brandschutzklappen | Brandschutzklappen | 0S: Mit einem auf der Einbauseite angeordneten | elastischen Stutzen | Z45: Federrücklaufantrieb 24 V, Fabrikat | Belimo, mit integrierten Endschaltern und | thermoelektrischer Auslöseeinrichtung
1000784084 | Brandschutzklappe | FK2-EU/DE/200x450x500/A0/Z00 | 907 | 84818085 | 4 | 12 | 305 | 510 | 500 | FK2-EU | pcs | DE | EUR | Brand- und Rauchschutz | Brandschutzklappen | Brandschutzklappen | A0: Mit einem auf der Bedienseite angeordneten | Abschlussgitter
1000784085 | Brandschutzklappe | FK2-EU/DE/200x450x500/A0/Z01 | 988 | 84818085 | 4 | 12 | 305 | 510 | 500 | FK2-EU | pcs | DE | EUR | Brand- und Rauchschutz | Brandschutzklappen | Brandschutzklappen | A0: Mit einem auf der Bedienseite angeordneten | Abschlussgitter | Z01: Ein Endschalter, Anzeige Klappe ZU
1000784086 | Brandschutzklappe | FK2-EU/DE/200x450x500/A0/Z02 | 988 | 84818085 | 4 | 12 | 305 | 510 | 500 | FK2-EU | pcs | DE | EUR | Brand- und Rauchschutz | Brandschutzklappen | Brandschutzklappen | A0: Mit einem auf der Bedienseite angeordneten | Abschlussgitter | Z02: Ein Endschalter, Anzeige Klappe AUF
1000784087 | Brandschutzklappe | FK2-EU/DE/200x450x500/A0/Z03 | 1068 | 84818085 | 4 | 12 | 305 | 510 | 500 | FK2-EU | pcs | DE | EUR | Brand- und Rauchschutz | Brandschutzklappen | Brandschutzklappen | A0: Mit einem auf der Bedienseite angeordneten | Abschlussgitter | Z03: Zwei Endschalter, Anzeige Klappe ZU und AUF
1000784088 | Brandschutzklappe | FK2-EU/DE/200x450x500/A0/Z43 | 2106 | 84818085 | 4 | 13 | 345 | 510 | 500 | FK2-EU | pcs | DE | EUR | Brand- und Rauchschutz | Brandschutzklappen | Brandschutzklappen | A0: Mit einem auf der Bedienseite angeordneten | Abschlussgitter | Z43: Federrücklaufantrieb 230 V, Fabrikat Belimo, | mit integrierten Endschaltern und | thermoelektrischer Auslöseeinrichtung
1000784089 | Brandschutzklappe | FK2-EU/DE/200x450x500/A0/Z45 | 2071 | 84818085 | 4 | 13 | 345 | 510 | 500 | FK2-EU | pcs | DE | EUR | Brand- und Rauchschutz | Brandschutzklappen | Brandschutzklappen | A0: Mit einem auf der Bedienseite angeordneten | Abschlussgitter | Z45: Federrücklaufantrieb 24 V, Fabrikat | Belimo, mit integrierten Endschaltern und | thermoelektrischer Auslöseeinrichtung
1000808894 | Brandschutzklappe | FK2-EU/DE/200x450x500/AA/Z43RM | 5833 | 84818085 | 4 | 12 | 345 | 540 | 500 | FK2-EU | pcs | DE | EUR | Brand- und Rauchschutz | Brandschutzklappen | Brandschutzklappen | AA: Mit beidseitig angeordneten Abschlussgitter | Z43RM: Federrücklaufantrieb 230 V, Fabrikat Belimo, mit | integrierten Endschaltern und thermoelektrischer | Auslöseeinrichtung in Verbindung mit einer | Rauchauslöseeinrichtung Typ RM-O-3-D
1000808895 | Brandschutzklappe | FK2-EU/DE/200x450x500/AA/Z45RM | 5798 | 84818085 | 4 | 12 | 345 | 540 | 500 | FK2-EU | pcs | DE | EUR | Brand- und Rauchschutz | Brandschutzklappen | Brandschutzklappen | AA: Mit beidseitig angeordneten Abschlussgitter | Z45RM: Federrücklaufantrieb 24 V, Fabrikat Belimo, mit | integrierten Endschaltern und thermoelektrischer | Auslöseeinrichtung in Verbindung mit einer | Rauchauslöseeinrchtung Typ RM-O-3-D
1000752748 | Brandschutzklappe | FK2-EU/DE/200x450x500/ES/SS/Z00 | 2015 | 84818085 | 4 | 12 | 305 | 510 | 500 | FK2-EU | pcs | DE | EUR | Brand- und Rauchschutz | Brandschutzklappen | Brandschutzklappen | ES: Mit einem Einbausatz und den dazugehörigen | Befestigungselementen | SS: Mit zwei elastischen Stutzen
1000752749 | Brandschutzklappe | FK2-EU/DE/200x450x500/ES/SS/Z01 | 2096 | 84818085 | 4 | 12 | 305 | 510 | 500 | FK2-EU | pcs | DE | EUR | Brand- und Rauchschutz | Brandschutzklappen | Brandschutzklappen | ES: Mit einem Einbausatz und den dazugehörigen | Befestigungselementen | SS: Mit zwei elastischen Stutzen | Z01: Ein Endschalter, Anzeige Klappe ZU
1000752750 | Brandschutzklappe | FK2-EU/DE/200x450x500/ES/SS/Z02 | 2096 | 84818085 | 4 | 12 | 305 | 510 | 500 | FK2-EU | pcs | DE | EUR | Brand- und Rauchschutz | Brandschutzklappen | Brandschutzklappen | ES: Mit einem Einbausatz und den dazugehörigen | Befestigungselementen | SS: Mit zwei elastischen Stutzen | Z02: Ein Endschalter, Anzeige Klappe AUF
1000752751 | Brandschutzklappe | FK2-EU/DE/200x450x500/ES/SS/Z03 | 2176 | 84818085 | 4 | 12 | 305 | 510 | 500 | FK2-EU | pcs | DE | EUR | Brand- und Rauchschutz | Brandschutzklappen | Brandschutzklappen | ES: Mit einem Einbausatz und den dazugehörigen | Befestigungselementen | SS: Mit zwei elastischen Stutzen | Z03: Zwei Endschalter, Anzeige Klappe ZU und AUF
1000752752 | Brandschutzklappe | FK2-EU/DE/200x450x500/ES/SS/Z43 | 3214 | 84818085 | 4 | 13 | 345 | 510 | 500 | FK2-EU | pcs | DE | EUR | Brand- und Rauchschutz | Brandschutzklappen | Brandschutzklappen | ES: Mit einem Einbausatz und den dazugehörigen | Befestigungselementen | SS: Mit zwei elastischen Stutzen | Z43: Federrücklaufantrieb 230 V, Fabrikat Belimo, | mit integrierten Endschaltern und | thermoelektrischer Auslöseeinrichtung
1000752753 | Brandschutzklappe | FK2-EU/DE/200x450x500/ES/SS/Z45 | 3179 | 84818085 | 4 | 13 | 345 | 510 | 500 | FK2-EU | pcs | DE | EUR | Brand- und Rauchschutz | Brandschutzklappen | Brandschutzklappen | ES: Mit einem Einbausatz und den dazugehörigen | Befestigungselementen | SS: Mit zwei elastischen Stutzen | Z45: Federrücklaufantrieb 24 V, Fabrikat | Belimo, mit integrierten Endschaltern und | thermoelektrischer Auslöseeinrichtung
1000752742 | Brandschutzklappe | FK2-EU/DE/200x450x500/ES/Z00 | 1185 | 84818085 | 4 | 12 | 305 | 510 | 500 | FK2-EU | pcs | DE | EUR | Brand- und Rauchschutz | Brandschutzklappen | Brandschutzklappen | ES: Mit einem Einbausatz und den dazugehörigen | Befestigungselementen
1000752743 | Brandschutzklappe | FK2-EU/DE/200x450x500/ES/Z01 | 1266 | 84818085 | 4 | 12 | 305 | 510 | 500 | FK2-EU | pcs | DE | EUR | Brand- und Rauchschutz | Brandschutzklappen | Brandschutzklappen | ES: Mit einem Einbausatz und den dazugehörigen | Befestigungselementen | Z01: Ein Endschalter, Anzeige Klappe ZU
1000752744 | Brandschutzklappe | FK2-EU/DE/200x450x500/ES/Z02 | 1266 | 84818085 | 4 | 12 | 305 | 510 | 500 | FK2-EU | pcs | DE | EUR | Brand- und Rauchschutz | Brandschutzklappen | Brandschutzklappen | ES: Mit einem Einbausatz und den dazugehörigen | Befestigungselementen | Z02: Ein Endschalter, Anzeige Klappe AUF
1000752745 | Brandschutzklappe | FK2-EU/DE/200x450x500/ES/Z03 | 1346 | 84818085 | 4 | 12 | 305 | 510 | 500 | FK2-EU | pcs | DE | EUR | Brand- und Rauchschutz | Brandschutzklappen | Brandschutzklappen | ES: Mit einem Einbausatz und den dazugehörigen | Befestigungselementen | Z03: Zwei Endschalter, Anzeige Klappe ZU und AUF
1000752746 | Brandschutzklappe | FK2-EU/DE/200x450x500/ES/Z43 | 2384 | 84818085 | 4 | 13 | 345 | 510 | 500 | FK2-EU | pcs | DE | EUR | Brand- und Rauchschutz | Brandschutzklappen | Brandschutzklappen | ES: Mit einem Einbausatz und den dazugehörigen | Befestigungselementen | Z43: Federrücklaufantrieb 230 V, Fabrikat Belimo, | mit integrierten Endschaltern und | thermoelektrischer Auslöseeinrichtung
1000752747 | Brandschutzklappe | FK2-EU/DE/200x450x500/ES/Z45 | 2349 | 84818085 | 4 | 13 | 345 | 510 | 500 | FK2-EU | pcs | DE | EUR | Brand- und Rauchschutz | Brandschutzklappen | Brandschutzklappen | ES: Mit einem Einbausatz und den dazugehörigen | Befestigungselementen | Z45: Federrücklaufantrieb 24 V, Fabrikat | Belimo, mit integrierten Endschaltern und | thermoelektrischer Auslöseeinrichtung
1000784090 | Brandschutzklappe | FK2-EU/DE/200x450x500/S0/Z00 | 1048 | 84818085 | 4 | 12 | 305 | 510 | 500 | FK2-EU | pcs | DE | EUR | Brand- und Rauchschutz | Brandschutzklappen | Brandschutzklappen | S0: Mit einem auf der Bedienseite angeordneten | elastischen Stutzen
1000784091 | Brandschutzklappe | FK2-EU/DE/200x450x500/S0/Z01 | 1129 | 84818085 | 4 | 12 | 305 | 510 | 500 | FK2-EU | pcs | DE | EUR | Brand- und Rauchschutz | Brandschutzklappen | Brandschutzklappen | S0: Mit einem auf der Bedienseite angeordneten | elastischen Stutzen | Z01: Ein Endschalter, Anzeige Klappe ZU
1000784092 | Brandschutzklappe | FK2-EU/DE/200x450x500/S0/Z02 | 1129 | 84818085 | 4 | 12 | 305 | 510 | 500 | FK2-EU | pcs | DE | EUR | Brand- und Rauchschutz | Brandschutzklappen | Brandschutzklappen | S0: Mit einem auf der Bedienseite angeordneten | elastischen Stutzen | Z02: Ein Endschalter, Anzeige Klappe AUF
1000784093 | Brandschutzklappe | FK2-EU/DE/200x450x500/S0/Z03 | 1209 | 84818085 | 4 | 12 | 305 | 510 | 500 | FK2-EU | pcs | DE | EUR | Brand- und Rauchschutz | Brandschutzklappen | Brandschutzklappen | S0: Mit einem auf der Bedienseite angeordneten | elastischen Stutzen | Z03: Zwei Endschalter, Anzeige Klappe ZU und AUF
1000784094 | Brandschutzklappe | FK2-EU/DE/200x450x500/S0/Z43 | 2247 | 84818085 | 4 | 13 | 345 | 510 | 500 | FK2-EU | pcs | DE | EUR | Brand- und Rauchschutz | Brandschutzklappen | Brandschutzklappen | S0: Mit einem auf der Bedienseite angeordneten | elastischen Stutzen | Z43: Federrücklaufantrieb 230 V, Fabrikat Belimo, | mit integrierten Endschaltern und | thermoelektrischer Auslöseeinrichtung
1000784095 | Brandschutzklappe | FK2-EU/DE/200x450x500/S0/Z45 | 2212 | 84818085 | 4 | 13 | 345 | 510 | 500 | FK2-EU | pcs | DE | EUR | Brand- und Rauchschutz | Brandschutzklappen | Brandschutzklappen | S0: Mit einem auf der Bedienseite angeordneten | elastischen Stutzen | Z45: Federrücklaufantrieb 24 V, Fabrikat | Belimo, mit integrierten Endschaltern und | thermoelektrischer Auslöseeinrichtung
1000752736 | Brandschutzklappe | FK2-EU/DE/200x450x500/SS/Z00 | 1463 | 84818085 | 4 | 12 | 305 | 510 | 500 | FK2-EU | pcs | DE | EUR | Brand- und Rauchschutz | Brandschutzklappen | Brandschutzklappen | SS: Mit zwei elastischen Stutzen
1000752737 | Brandschutzklappe | FK2-EU/DE/200x450x500/SS/Z01 | 1544 | 84818085 | 4 | 12 | 305 | 510 | 500 | FK2-EU | pcs | DE | EUR | Brand- und Rauchschutz | Brandschutzklappen | Brandschutzklappen | SS: Mit zwei elastischen Stutzen | Z01: Ein Endschalter, Anzeige Klappe ZU
1000752738 | Brandschutzklappe | FK2-EU/DE/200x450x500/SS/Z02 | 1544 | 84818085 | 4 | 12 | 305 | 510 | 500 | FK2-EU | pcs | DE | EUR | Brand- und Rauchschutz | Brandschutzklappen | Brandschutzklappen | SS: Mit zwei elastischen Stutzen | Z02: Ein Endschalter, Anzeige Klappe AUF
1000752739 | Brandschutzklappe | FK2-EU/DE/200x450x500/SS/Z03 | 1624 | 84818085 | 4 | 12 | 305 | 510 | 500 | FK2-EU | pcs | DE | EUR | Brand- und Rauchschutz | Brandschutzklappen | Brandschutzklappen | SS: Mit zwei elastischen Stutzen | Z03: Zwei Endschalter, Anzeige Klappe ZU und AUF
1000752740 | Brandschutzklappe | FK2-EU/DE/200x450x500/SS/Z43 | 2662 | 84818085 | 4 | 13 | 345 | 510 | 500 | FK2-EU | pcs | DE | EUR | Brand- und Rauchschutz | Brandschutzklappen | Brandschutzklappen | SS: Mit zwei elastischen Stutzen | Z43: Federrücklaufantrieb 230 V, Fabrikat Belimo, | mit integrierten Endschaltern und | thermoelektrischer Auslöseeinrichtung
1000752741 | Brandschutzklappe | FK2-EU/DE/200x450x500/SS/Z45 | 2627 | 84818085 | 4 | 13 | 345 | 510 | 500 | FK2-EU | pcs | DE | EUR | Brand- und Rauchschutz | Brandschutzklappen | Brandschutzklappen | SS: Mit zwei elastischen Stutzen | Z45: Federrücklaufantrieb 24 V, Fabrikat | Belimo, mit integrierten Endschaltern und | thermoelektrischer Auslöseeinrichtung
1000752730 | Brandschutzklappe | FK2-EU/DE/200x450x500/Z00 | 633 | 84818085 | 4 | 12 | 305 | 510 | 500 | FK2-EU | pcs | DE | EUR | Brand- und Rauchschutz | Brandschutzklappen | Brandschutzklappen
1000752731 | Brandschutzklappe | FK2-EU/DE/200x450x500/Z01 | 714 | 84818085 | 4 | 12 | 305 | 510 | 500 | FK2-EU | pcs | DE | EUR | Brand- und Rauchschutz | Brandschutzklappen | Brandschutzklappen | Z01: Ein Endschalter, Anzeige Klappe ZU
1000752732 | Brandschutzklappe | FK2-EU/DE/200x450x500/Z02 | 714 | 84818085 | 4 | 12 | 305 | 510 | 500 | FK2-EU | pcs | DE | EUR | Brand- und Rauchschutz | Brandschutzklappen | Brandschutzklappen | Z02: Ein Endschalter, Anzeige Klappe AUF
1000752733 | Brandschutzklappe | FK2-EU/DE/200x450x500/Z03 | 794 | 84818085 | 4 | 12 | 305 | 510 | 500 | FK2-EU | pcs | DE | EUR | Brand- und Rauchschutz | Brandschutzklappen | Brandschutzklappen | Z03: Zwei Endschalter, Anzeige Klappe ZU und AUF
1000752734 | Brandschutzklappe | FK2-EU/DE/200x450x500/Z43 | 1832 | 84818085 | 4 | 13 | 345 | 510 | 500 | FK2-EU | pcs | DE | EUR | Brand- und Rauchschutz | Brandschutzklappen | Brandschutzklappen | Z43: Federrücklaufantrieb 230 V, Fabrikat Belimo, | mit integrierten Endschaltern und | thermoelektrischer Auslöseeinrichtung
1000752735 | Brandschutzklappe | FK2-EU/DE/200x450x500/Z45 | 1797 | 84818085 | 4 | 13 | 345 | 510 | 500 | FK2-EU | pcs | DE | EUR | Brand- und Rauchschutz | Brandschutzklappen | Brandschutzklappen | Z45: Federrücklaufantrieb 24 V, Fabrikat | Belimo, mit integrierten Endschaltern und | thermoelektrischer Auslöseeinrichtung
1000752754 | Brandschutzklappe | FK2-EU/DE/200x500x305/Z00 | 649 | 84818085 | 4 | 10 | 305 | 560 | 305 | FK2-EU | pcs | DE | EUR | Brand- und Rauchschutz | Brandschutzklappen | Brandschutzklappen
1000752755 | Brandschutzklappe | FK2-EU/DE/200x500x305/Z01 | 730 | 84818085 | 4 | 10 | 305 | 560 | 305 | FK2-EU | pcs | DE | EUR | Brand- und Rauchschutz | Brandschutzklappen | Brandschutzklappen | Z01: Ein Endschalter, Anzeige Klappe ZU
1000752756 | Brandschutzklappe | FK2-EU/DE/200x500x305/Z02 | 730 | 84818085 | 4 | 10 | 305 | 560 | 305 | FK2-EU | pcs | DE | EUR | Brand- und Rauchschutz | Brandschutzklappen | Brandschutzklappen | Z02: Ein Endschalter, Anzeige Klappe AUF
1000752757 | Brandschutzklappe | FK2-EU/DE/200x500x305/Z03 | 810 | 84818085 | 4 | 10 | 305 | 560 | 305 | FK2-EU | pcs | DE | EUR | Brand- und Rauchschutz | Brandschutzklappen | Brandschutzklappen | Z03: Zwei Endschalter, Anzeige Klappe ZU und AUF
1000752758 | Brandschutzklappe | FK2-EU/DE/200x500x305/Z43 | 1848 | 84818085 | 4 | 11 | 345 | 560 | 305 | FK2-EU | pcs | DE | EUR | Brand- und Rauchschutz | Brandschutzklappen | Brandschutzklappen | Z43: Federrücklaufantrieb 230 V, Fabrikat Belimo, | mit integrierten Endschaltern und | thermoelektrischer Auslöseeinrichtung
1000752759 | Brandschutzklappe | FK2-EU/DE/200x500x305/Z45 | 1813 | 84818085 | 4 | 11 | 345 | 560 | 305 | FK2-EU | pcs | DE | EUR | Brand- und Rauchschutz | Brandschutzklappen | Brandschutzklappen | Z45: Federrücklaufantrieb 24 V, Fabrikat | Belimo, mit integrierten Endschaltern und | thermoelektrischer Auslöseeinrichtung
1000784096 | Brandschutzklappe | FK2-EU/DE/200x500x500/0A/Z00 | 933 | 84818085 | 4 | 13 | 305 | 560 | 500 | FK2-EU | pcs | DE | EUR | Brand- und Rauchschutz | Brandschutzklappen | Brandschutzklappen | 0A: Mit einem auf der Einbauseite angeordneten | Abschlussgitter
1000784097 | Brandschutzklappe | FK2-EU/DE/200x500x500/0A/Z01 | 1014 | 84818085 | 4 | 13 | 305 | 560 | 500 | FK2-EU | pcs | DE | EUR | Brand- und Rauchschutz | Brandschutzklappen | Brandschutzklappen | 0A: Mit einem auf der Einbauseite angeordneten | Abschlussgitter | Z01: Ein Endschalter, Anzeige Klappe ZU
1000784098 | Brandschutzklappe | FK2-EU/DE/200x500x500/0A/Z02 | 1014 | 84818085 | 4 | 13 | 305 | 560 | 500 | FK2-EU | pcs | DE | EUR | Brand- und Rauchschutz | Brandschutzklappen | Brandschutzklappen | 0A: Mit einem auf der Einbauseite angeordneten | Abschlussgitter | Z02: Ein Endschalter, Anzeige Klappe AUF
1000784099 | Brandschutzklappe | FK2-EU/DE/200x500x500/0A/Z03 | 1094 | 84818085 | 4 | 13 | 305 | 560 | 500 | FK2-EU | pcs | DE | EUR | Brand- und Rauchschutz | Brandschutzklappen | Brandschutzklappen | 0A: Mit einem auf der Einbauseite angeordneten | Abschlussgitter | Z03: Zwei Endschalter, Anzeige Klappe ZU und AUF
1000784100 | Brandschutzklappe | FK2-EU/DE/200x500x500/0A/Z43 | 2132 | 84818085 | 4 | 14 | 345 | 560 | 500 | FK2-EU | pcs | DE | EUR | Brand- und Rauchschutz | Brandschutzklappen | Brandschutzklappen | 0A: Mit einem auf der Einbauseite angeordneten | Abschlussgitter | Z43: Federrücklaufantrieb 230 V, Fabrikat Belimo, | mit integrierten Endschaltern und | thermoelektrischer Auslöseeinrichtung
1000784101 | Brandschutzklappe | FK2-EU/DE/200x500x500/0A/Z45 | 2097 | 84818085 | 4 | 14 | 345 | 560 | 500 | FK2-EU | pcs | DE | EUR | Brand- und Rauchschutz | Brandschutzklappen | Brandschutzklappen | 0A: Mit einem auf der Einbauseite angeordneten | Abschlussgitter | Z45: Federrücklaufantrieb 24 V, Fabrikat | Belimo, mit integrierten Endschaltern und | thermoelektrischer Auslöseeinrichtung
1000784102 | Brandschutzklappe | FK2-EU/DE/200x500x500/0S/Z00 | 1078 | 84818085 | 4 | 13 | 305 | 560 | 500 | FK2-EU | pcs | DE | EUR | Brand- und Rauchschutz | Brandschutzklappen | Brandschutzklappen | 0S: Mit einem auf der Einbauseite angeordneten | elastischen Stutzen
1000784103 | Brandschutzklappe | FK2-EU/DE/200x500x500/0S/Z01 | 1159 | 84818085 | 4 | 13 | 305 | 560 | 500 | FK2-EU | pcs | DE | EUR | Brand- und Rauchschutz | Brandschutzklappen | Brandschutzklappen | 0S: Mit einem auf der Einbauseite angeordneten | elastischen Stutzen | Z01: Ein Endschalter, Anzeige Klappe ZU
1000784104 | Brandschutzklappe | FK2-EU/DE/200x500x500/0S/Z02 | 1159 | 84818085 | 4 | 13 | 305 | 560 | 500 | FK2-EU | pcs | DE | EUR | Brand- und Rauchschutz | Brandschutzklappen | Brandschutzklappen | 0S: Mit einem auf der Einbauseite angeordneten | elastischen Stutzen | Z02: Ein Endschalter, Anzeige Klappe AUF
1000784105 | Brandschutzklappe | FK2-EU/DE/200x500x500/0S/Z03 | 1239 | 84818085 | 4 | 13 | 305 | 560 | 500 | FK2-EU | pcs | DE | EUR | Brand- und Rauchschutz | Brandschutzklappen | Brandschutzklappen | 0S: Mit einem auf der Einbauseite angeordneten | elastischen Stutzen | Z03: Zwei Endschalter, Anzeige Klappe ZU und AUF
1000784106 | Brandschutzklappe | FK2-EU/DE/200x500x500/0S/Z43 | 2277 | 84818085 | 4 | 14 | 345 | 560 | 500 | FK2-EU | pcs | DE | EUR | Brand- und Rauchschutz | Brandschutzklappen | Brandschutzklappen | 0S: Mit einem auf der Einbauseite angeordneten | elastischen Stutzen | Z43: Federrücklaufantrieb 230 V, Fabrikat Belimo, | mit integrierten Endschaltern und | thermoelektrischer Auslöseeinrichtung
1000784107 | Brandschutzklappe | FK2-EU/DE/200x500x500/0S/Z45 | 2242 | 84818085 | 4 | 14 | 345 | 560 | 500 | FK2-EU | pcs | DE | EUR | Brand- und Rauchschutz | Brandschutzklappen | Brandschutzklappen | 0S: Mit einem auf der Einbauseite angeordneten | elastischen Stutzen | Z45: Federrücklaufantrieb 24 V, Fabrikat | Belimo, mit integrierten Endschaltern und | thermoelektrischer Auslöseeinrichtung
1000784108 | Brandschutzklappe | FK2-EU/DE/200x500x500/A0/Z00 | 933 | 84818085 | 4 | 13 | 305 | 560 | 500 | FK2-EU | pcs | DE | EUR | Brand- und Rauchschutz | Brandschutzklappen | Brandschutzklappen | A0: Mit einem auf der Bedienseite angeordneten | Abschlussgitter
1000784109 | Brandschutzklappe | FK2-EU/DE/200x500x500/A0/Z01 | 1014 | 84818085 | 4 | 13 | 305 | 560 | 500 | FK2-EU | pcs | DE | EUR | Brand- und Rauchschutz | Brandschutzklappen | Brandschutzklappen | A0: Mit einem auf der Bedienseite angeordneten | Abschlussgitter | Z01: Ein Endschalter, Anzeige Klappe ZU
1000784110 | Brandschutzklappe | FK2-EU/DE/200x500x500/A0/Z02 | 1014 | 84818085 | 4 | 13 | 305 | 560 | 500 | FK2-EU | pcs | DE | EUR | Brand- und Rauchschutz | Brandschutzklappen | Brandschutzklappen | A0: Mit einem auf der Bedienseite angeordneten | Abschlussgitter | Z02: Ein Endschalter, Anzeige Klappe AUF
1000784111 | Brandschutzklappe | FK2-EU/DE/200x500x500/A0/Z03 | 1094 | 84818085 | 4 | 13 | 305 | 560 | 500 | FK2-EU | pcs | DE | EUR | Brand- und Rauchschutz | Brandschutzklappen | Brandschutzklappen | A0: Mit einem auf der Bedienseite angeordneten | Abschlussgitter | Z03: Zwei Endschalter, Anzeige Klappe ZU und AUF
1000784112 | Brandschutzklappe | FK2-EU/DE/200x500x500/A0/Z43 | 2132 | 84818085 | 4 | 14 | 345 | 560 | 500 | FK2-EU | pcs | DE | EUR | Brand- und Rauchschutz | Brandschutzklappen | Brandschutzklappen | A0: Mit einem auf der Bedienseite angeordneten | Abschlussgitter | Z43: Federrücklaufantrieb 230 V, Fabrikat Belimo, | mit integrierten Endschaltern und | thermoelektrischer Auslöseeinrichtung
1000784113 | Brandschutzklappe | FK2-EU/DE/200x500x500/A0/Z45 | 2097 | 84818085 | 4 | 14 | 345 | 560 | 500 | FK2-EU | pcs | DE | EUR | Brand- und Rauchschutz | Brandschutzklappen | Brandschutzklappen | A0: Mit einem auf der Bedienseite angeordneten | Abschlussgitter | Z45: Federrücklaufantrieb 24 V, Fabrikat | Belimo, mit integrierten Endschaltern und | thermoelektrischer Auslöseeinrichtung
1000808896 | Brandschutzklappe | FK2-EU/DE/200x500x500/AA/Z43RM | 5871 | 84818085 | 4 | 13 | 345 | 590 | 500 | FK2-EU | pcs | DE | EUR | Brand- und Rauchschutz | Brandschutzklappen | Brandschutzklappen | AA: Mit beidseitig angeordneten Abschlussgitter | Z43RM: Federrücklaufantrieb 230 V, Fabrikat Belimo, mit | integrierten Endschaltern und thermoelektrischer | Auslöseeinrichtung in Verbindung mit einer | Rauchauslöseeinrichtung Typ RM-O-3-D
1000808897 | Brandschutzklappe | FK2-EU/DE/200x500x500/AA/Z45RM | 5836 | 84818085 | 4 | 13 | 345 | 590 | 500 | FK2-EU | pcs | DE | EUR | Brand- und Rauchschutz | Brandschutzklappen | Brandschutzklappen | AA: Mit beidseitig angeordneten Abschlussgitter | Z45RM: Federrücklaufantrieb 24 V, Fabrikat Belimo, mit | integrierten Endschaltern und thermoelektrischer | Auslöseeinrichtung in Verbindung mit einer | Rauchauslöseeinrchtung Typ RM-O-3-D
1000752778 | Brandschutzklappe | FK2-EU/DE/200x500x500/ES/SS/Z00 | 2124 | 84818085 | 4 | 13 | 305 | 560 | 500 | FK2-EU | pcs | DE | EUR | Brand- und Rauchschutz | Brandschutzklappen | Brandschutzklappen | ES: Mit einem Einbausatz und den dazugehörigen | Befestigungselementen | SS: Mit zwei elastischen Stutzen
1000752779 | Brandschutzklappe | FK2-EU/DE/200x500x500/ES/SS/Z01 | 2205 | 84818085 | 4 | 13 | 305 | 560 | 500 | FK2-EU | pcs | DE | EUR | Brand- und Rauchschutz | Brandschutzklappen | Brandschutzklappen | ES: Mit einem Einbausatz und den dazugehörigen | Befestigungselementen | SS: Mit zwei elastischen Stutzen | Z01: Ein Endschalter, Anzeige Klappe ZU
1000752780 | Brandschutzklappe | FK2-EU/DE/200x500x500/ES/SS/Z02 | 2205 | 84818085 | 4 | 13 | 305 | 560 | 500 | FK2-EU | pcs | DE | EUR | Brand- und Rauchschutz | Brandschutzklappen | Brandschutzklappen | ES: Mit einem Einbausatz und den dazugehörigen | Befestigungselementen | SS: Mit zwei elastischen Stutzen | Z02: Ein Endschalter, Anzeige Klappe AUF
1000752781 | Brandschutzklappe | FK2-EU/DE/200x500x500/ES/SS/Z03 | 2285 | 84818085 | 4 | 13 | 305 | 560 | 500 | FK2-EU | pcs | DE | EUR | Brand- und Rauchschutz | Brandschutzklappen | Brandschutzklappen | ES: Mit einem Einbausatz und den dazugehörigen | Befestigungselementen | SS: Mit zwei elastischen Stutzen | Z03: Zwei Endschalter, Anzeige Klappe ZU und AUF
1000752782 | Brandschutzklappe | FK2-EU/DE/200x500x500/ES/SS/Z43 | 3323 | 84818085 | 4 | 14 | 345 | 560 | 500 | FK2-EU | pcs | DE | EUR | Brand- und Rauchschutz | Brandschutzklappen | Brandschutzklappen | ES: Mit einem Einbausatz und den dazugehörigen | Befestigungselementen | SS: Mit zwei elastischen Stutzen | Z43: Federrücklaufantrieb 230 V, Fabrikat Belimo, | mit integrierten Endschaltern und | thermoelektrischer Auslöseeinrichtung
1000752783 | Brandschutzklappe | FK2-EU/DE/200x500x500/ES/SS/Z45 | 3288 | 84818085 | 4 | 14 | 345 | 560 | 500 | FK2-EU | pcs | DE | EUR | Brand- und Rauchschutz | Brandschutzklappen | Brandschutzklappen | ES: Mit einem Einbausatz und den dazugehörigen | Befestigungselementen | SS: Mit zwei elastischen Stutzen | Z45: Federrücklaufantrieb 24 V, Fabrikat | Belimo, mit integrierten Endschaltern und | thermoelektrischer Auslöseeinrichtung
1000752772 | Brandschutzklappe | FK2-EU/DE/200x500x500/ES/Z00 | 1266 | 84818085 | 4 | 13 | 305 | 560 | 500 | FK2-EU | pcs | DE | EUR | Brand- und Rauchschutz | Brandschutzklappen | Brandschutzklappen | ES: Mit einem Einbausatz und den dazugehörigen | Befestigungselementen
1000752773 | Brandschutzklappe | FK2-EU/DE/200x500x500/ES/Z01 | 1347 | 84818085 | 4 | 13 | 305 | 560 | 500 | FK2-EU | pcs | DE | EUR | Brand- und Rauchschutz | Brandschutzklappen | Brandschutzklappen | ES: Mit einem Einbausatz und den dazugehörigen | Befestigungselementen | Z01: Ein Endschalter, Anzeige Klappe ZU
1000752774 | Brandschutzklappe | FK2-EU/DE/200x500x500/ES/Z02 | 1347 | 84818085 | 4 | 13 | 305 | 560 | 500 | FK2-EU | pcs | DE | EUR | Brand- und Rauchschutz | Brandschutzklappen | Brandschutzklappen | ES: Mit einem Einbausatz und den dazugehörigen | Befestigungselementen | Z02: Ein Endschalter, Anzeige Klappe AUF
1000752775 | Brandschutzklappe | FK2-EU/DE/200x500x500/ES/Z03 | 1427 | 84818085 | 4 | 13 | 305 | 560 | 500 | FK2-EU | pcs | DE | EUR | Brand- und Rauchschutz | Brandschutzklappen | Brandschutzklappen | ES: Mit einem Einbausatz und den dazugehörigen | Befestigungselementen | Z03: Zwei Endschalter, Anzeige Klappe ZU und AUF
1000752776 | Brandschutzklappe | FK2-EU/DE/200x500x500/ES/Z43 | 2465 | 84818085 | 4 | 14 | 345 | 560 | 500 | FK2-EU | pcs | DE | EUR | Brand- und Rauchschutz | Brandschutzklappen | Brandschutzklappen | ES: Mit einem Einbausatz und den dazugehörigen | Befestigungselementen | Z43: Federrücklaufantrieb 230 V, Fabrikat Belimo, | mit integrierten Endschaltern und | thermoelektrischer Auslöseeinrichtung
1000752777 | Brandschutzklappe | FK2-EU/DE/200x500x500/ES/Z45 | 2430 | 84818085 | 4 | 14 | 345 | 560 | 500 | FK2-EU | pcs | DE | EUR | Brand- und Rauchschutz | Brandschutzklappen | Brandschutzklappen | ES: Mit einem Einbausatz und den dazugehörigen | Befestigungselementen | Z45: Federrücklaufantrieb 24 V, Fabrikat | Belimo, mit integrierten Endschaltern und | thermoelektrischer Auslöseeinrichtung
1000784114 | Brandschutzklappe | FK2-EU/DE/200x500x500/S0/Z00 | 1078 | 84818085 | 4 | 13 | 305 | 560 | 500 | FK2-EU | pcs | DE | EUR | Brand- und Rauchschutz | Brandschutzklappen | Brandschutzklappen | S0: Mit einem auf der Bedienseite angeordneten | elastischen Stutzen
1000784115 | Brandschutzklappe | FK2-EU/DE/200x500x500/S0/Z01 | 1159 | 84818085 | 4 | 13 | 305 | 560 | 500 | FK2-EU | pcs | DE | EUR | Brand- und Rauchschutz | Brandschutzklappen | Brandschutzklappen | S0: Mit einem auf der Bedienseite angeordneten | elastischen Stutzen | Z01: Ein Endschalter, Anzeige Klappe ZU
1000784116 | Brandschutzklappe | FK2-EU/DE/200x500x500/S0/Z02 | 1159 | 84818085 | 4 | 13 | 305 | 560 | 500 | FK2-EU | pcs | DE | EUR | Brand- und Rauchschutz | Brandschutzklappen | Brandschutzklappen | S0: Mit einem auf der Bedienseite angeordneten | elastischen Stutzen | Z02: Ein Endschalter, Anzeige Klappe AUF
1000784117 | Brandschutzklappe | FK2-EU/DE/200x500x500/S0/Z03 | 1239 | 84818085 | 4 | 13 | 305 | 560 | 500 | FK2-EU | pcs | DE | EUR | Brand- und Rauchschutz | Brandschutzklappen | Brandschutzklappen | S0: Mit einem auf der Bedienseite angeordneten | elastischen Stutzen | Z03: Zwei Endschalter, Anzeige Klappe ZU und AUF
1000784118 | Brandschutzklappe | FK2-EU/DE/200x500x500/S0/Z43 | 2277 | 84818085 | 4 | 14 | 345 | 560 | 500 | FK2-EU | pcs | DE | EUR | Brand- und Rauchschutz | Brandschutzklappen | Brandschutzklappen | S0: Mit einem auf der Bedienseite angeordneten | elastischen Stutzen | Z43: Federrücklaufantrieb 230 V, Fabrikat Belimo, | mit integrierten Endschaltern und | thermoelektrischer Auslöseeinrichtung
1000784119 | Brandschutzklappe | FK2-EU/DE/200x500x500/S0/Z45 | 2242 | 84818085 | 4 | 14 | 345 | 560 | 500 | FK2-EU | pcs | DE | EUR | Brand- und Rauchschutz | Brandschutzklappen | Brandschutzklappen | S0: Mit einem auf der Bedienseite angeordneten | elastischen Stutzen | Z45: Federrücklaufantrieb 24 V, Fabrikat | Belimo, mit integrierten Endschaltern und | thermoelektrischer Auslöseeinrichtung
1000752766 | Brandschutzklappe | FK2-EU/DE/200x500x500/SS/Z00 | 1507 | 84818085 | 4 | 13 | 305 | 560 | 500 | FK2-EU | pcs | DE | EUR | Brand- und Rauchschutz | Brandschutzklappen | Brandschutzklappen | SS: Mit zwei elastischen Stutzen
1000752767 | Brandschutzklappe | FK2-EU/DE/200x500x500/SS/Z01 | 1588 | 84818085 | 4 | 13 | 305 | 560 | 500 | FK2-EU | pcs | DE | EUR | Brand- und Rauchschutz | Brandschutzklappen | Brandschutzklappen | SS: Mit zwei elastischen Stutzen | Z01: Ein Endschalter, Anzeige Klappe ZU
1000752768 | Brandschutzklappe | FK2-EU/DE/200x500x500/SS/Z02 | 1588 | 84818085 | 4 | 13 | 305 | 560 | 500 | FK2-EU | pcs | DE | EUR | Brand- und Rauchschutz | Brandschutzklappen | Brandschutzklappen | SS: Mit zwei elastischen Stutzen | Z02: Ein Endschalter, Anzeige Klappe AUF
1000752769 | Brandschutzklappe | FK2-EU/DE/200x500x500/SS/Z03 | 1668 | 84818085 | 4 | 13 | 305 | 560 | 500 | FK2-EU | pcs | DE | EUR | Brand- und Rauchschutz | Brandschutzklappen | Brandschutzklappen | SS: Mit zwei elastischen Stutzen | Z03: Zwei Endschalter, Anzeige Klappe ZU und AUF
1000752770 | Brandschutzklappe | FK2-EU/DE/200x500x500/SS/Z43 | 2706 | 84818085 | 4 | 14 | 345 | 560 | 500 | FK2-EU | pcs | DE | EUR | Brand- und Rauchschutz | Brandschutzklappen | Brandschutzklappen | SS: Mit zwei elastischen Stutzen | Z43: Federrücklaufantrieb 230 V, Fabrikat Belimo, | mit integrierten Endschaltern und | thermoelektrischer Auslöseeinrichtung
1000752771 | Brandschutzklappe | FK2-EU/DE/200x500x500/SS/Z45 | 2671 | 84818085 | 4 | 14 | 345 | 560 | 500 | FK2-EU | pcs | DE | EUR | Brand- und Rauchschutz | Brandschutzklappen | Brandschutzklappen | SS: Mit zwei elastischen Stutzen | Z45: Federrücklaufantrieb 24 V, Fabrikat | Belimo, mit integrierten Endschaltern und | thermoelektrischer Auslöseeinrichtung
1000752760 | Brandschutzklappe | FK2-EU/DE/200x500x500/Z00 | 649 | 84818085 | 4 | 13 | 305 | 560 | 500 | FK2-EU | pcs | DE | EUR | Brand- und Rauchschutz | Brandschutzklappen | Brandschutzklappen
1000752761 | Brandschutzklappe | FK2-EU/DE/200x500x500/Z01 | 730 | 84818085 | 4 | 13 | 305 | 560 | 500 | FK2-EU | pcs | DE | EUR | Brand- und Rauchschutz | Brandschutzklappen | Brandschutzklappen | Z01: Ein Endschalter, Anzeige Klappe ZU
1000752762 | Brandschutzklappe | FK2-EU/DE/200x500x500/Z02 | 730 | 84818085 | 4 | 13 | 305 | 560 | 500 | FK2-EU | pcs | DE | EUR | Brand- und Rauchschutz | Brandschutzklappen | Brandschutzklappen | Z02: Ein Endschalter, Anzeige Klappe AUF
1000752763 | Brandschutzklappe | FK2-EU/DE/200x500x500/Z03 | 810 | 84818085 | 4 | 13 | 305 | 560 | 500 | FK2-EU | pcs | DE | EUR | Brand- und Rauchschutz | Brandschutzklappen | Brandschutzklappen | Z03: Zwei Endschalter, Anzeige Klappe ZU und AUF
1000752764 | Brandschutzklappe | FK2-EU/DE/200x500x500/Z43 | 1848 | 84818085 | 4 | 14 | 345 | 560 | 500 | FK2-EU | pcs | DE | EUR | Brand- und Rauchschutz | Brandschutzklappen | Brandschutzklappen | Z43: Federrücklaufantrieb 230 V, Fabrikat Belimo, | mit integrierten Endschaltern und | thermoelektrischer Auslöseeinrichtung
1000752765 | Brandschutzklappe | FK2-EU/DE/200x500x500/Z45 | 1813 | 84818085 | 4 | 14 | 345 | 560 | 500 | FK2-EU | pcs | DE | EUR | Brand- und Rauchschutz | Brandschutzklappen | Brandschutzklappen | Z45: Federrücklaufantrieb 24 V, Fabrikat | Belimo, mit integrierten Endschaltern und | thermoelektrischer Auslöseeinrichtung
1000677184 | Brandschutzklappe | FK2-EU/DE/250x100x305/Z00 | 553 | 84818085 | 4 | 5 | 355 | 160 | 305 | FK2-EU | pcs | DE | EUR | Brand- und Rauchschutz | Brandschutzklappen | Brandschutzklappen
1000677185 | Brandschutzklappe | FK2-EU/DE/250x100x305/Z01 | 634 | 84818085 | 4 | 5 | 355 | 160 | 305 | FK2-EU | pcs | DE | EUR | Brand- und Rauchschutz | Brandschutzklappen | Brandschutzklappen | Z01: Ein Endschalter, Anzeige Klappe ZU
1000677186 | Brandschutzklappe | FK2-EU/DE/250x100x305/Z02 | 634 | 84818085 | 4 | 5 | 355 | 160 | 305 | FK2-EU | pcs | DE | EUR | Brand- und Rauchschutz | Brandschutzklappen | Brandschutzklappen | Z02: Ein Endschalter, Anzeige Klappe AUF
1000677187 | Brandschutzklappe | FK2-EU/DE/250x100x305/Z03 | 714 | 84818085 | 4 | 5 | 355 | 160 | 305 | FK2-EU | pcs | DE | EUR | Brand- und Rauchschutz | Brandschutzklappen | Brandschutzklappen | Z03: Zwei Endschalter, Anzeige Klappe ZU und AUF
1000677188 | Brandschutzklappe | FK2-EU/DE/250x100x305/Z43 | 1752 | 84818085 | 4 | 6 | 395 | 160 | 305 | FK2-EU | pcs | DE | EUR | Brand- und Rauchschutz | Brandschutzklappen | Brandschutzklappen | Z43: Federrücklaufantrieb 230 V, Fabrikat Belimo, | mit integrierten Endschaltern und | thermoelektrischer Auslöseeinrichtung
1000677189 | Brandschutzklappe | FK2-EU/DE/250x100x305/Z45 | 1717 | 84818085 | 4 | 6 | 395 | 160 | 305 | FK2-EU | pcs | DE | EUR | Brand- und Rauchschutz | Brandschutzklappen | Brandschutzklappen | Z45: Federrücklaufantrieb 24 V, Fabrikat | Belimo, mit integrierten Endschaltern und | thermoelektrischer Auslöseeinrichtung
1000677268 | Brandschutzklappe | FK2-EU/DE/250x100x500/ES/SS/Z00 | 1517 | 84818085 | 4 | 6 | 355 | 160 | 500 | FK2-EU | pcs | DE | EUR | Brand- und Rauchschutz | Brandschutzklappen | Brandschutzklappen | ES: Mit einem Einbausatz und den dazugehörigen | Befestigungselementen | SS: Mit zwei elastischen Stutzen
1000677269 | Brandschutzklappe | FK2-EU/DE/250x100x500/ES/SS/Z01 | 1598 | 84818085 | 4 | 6 | 355 | 160 | 500 | FK2-EU | pcs | DE | EUR | Brand- und Rauchschutz | Brandschutzklappen | Brandschutzklappen | ES: Mit einem Einbausatz und den dazugehörigen | Befestigungselementen | SS: Mit zwei elastischen Stutzen | Z01: Ein Endschalter, Anzeige Klappe ZU
1000677270 | Brandschutzklappe | FK2-EU/DE/250x100x500/ES/SS/Z02 | 1598 | 84818085 | 4 | 6 | 355 | 160 | 500 | FK2-EU | pcs | DE | EUR | Brand- und Rauchschutz | Brandschutzklappen | Brandschutzklappen | ES: Mit einem Einbausatz und den dazugehörigen | Befestigungselementen | SS: Mit zwei elastischen Stutzen | Z02: Ein Endschalter, Anzeige Klappe AUF
1000677271 | Brandschutzklappe | FK2-EU/DE/250x100x500/ES/SS/Z03 | 1678 | 84818085 | 4 | 6 | 355 | 160 | 500 | FK2-EU | pcs | DE | EUR | Brand- und Rauchschutz | Brandschutzklappen | Brandschutzklappen | ES: Mit einem Einbausatz und den dazugehörigen | Befestigungselementen | SS: Mit zwei elastischen Stutzen | Z03: Zwei Endschalter, Anzeige Klappe ZU und AUF
1000677272 | Brandschutzklappe | FK2-EU/DE/250x100x500/ES/SS/Z43 | 2716 | 84818085 | 4 | 7 | 395 | 160 | 500 | FK2-EU | pcs | DE | EUR | Brand- und Rauchschutz | Brandschutzklappen | Brandschutzklappen | ES: Mit einem Einbausatz und den dazugehörigen | Befestigungselementen | SS: Mit zwei elastischen Stutzen | Z43: Federrücklaufantrieb 230 V, Fabrikat Belimo, | mit integrierten Endschaltern und | thermoelektrischer Auslöseeinrichtung
1000000012 | Brandschutzklappe | FK2-EU/DE/250x100x500/ES/SS/Z45 | 2681 | 84818085 | 4 | 7 | 395 | 160 | 500 | FK2-EU | pcs | DE | EUR | Brand- und Rauchschutz | Brandschutzklappen | Brandschutzklappen | ES: Mit einem Einbausatz und den dazugehörigen | Befestigungselementen | SS: Mit zwei elastischen Stutzen | Z45: Federrücklaufantrieb 24 V, Fabrikat | Belimo, mit integrierten Endschaltern und | thermoelektrischer Auslöseeinrichtung
1000677238 | Brandschutzklappe | FK2-EU/DE/250x100x500/ES/Z00 | 1041 | 84818085 | 4 | 6 | 355 | 160 | 500 | FK2-EU | pcs | DE | EUR | Brand- und Rauchschutz | Brandschutzklappen | Brandschutzklappen | ES: Mit einem Einbausatz und den dazugehörigen | Befestigungselementen
1000677239 | Brandschutzklappe | FK2-EU/DE/250x100x500/ES/Z01 | 1122 | 84818085 | 4 | 6 | 355 | 160 | 500 | FK2-EU | pcs | DE | EUR | Brand- und Rauchschutz | Brandschutzklappen | Brandschutzklappen | ES: Mit einem Einbausatz und den dazugehörigen | Befestigungselementen | Z01: Ein Endschalter, Anzeige Klappe ZU
1000677240 | Brandschutzklappe | FK2-EU/DE/250x100x500/ES/Z02 | 1122 | 84818085 | 4 | 6 | 355 | 160 | 500 | FK2-EU | pcs | DE | EUR | Brand- und Rauchschutz | Brandschutzklappen | Brandschutzklappen | ES: Mit einem Einbausatz und den dazugehörigen | Befestigungselementen | Z02: Ein Endschalter, Anzeige Klappe AUF
1000677241 | Brandschutzklappe | FK2-EU/DE/250x100x500/ES/Z03 | 1202 | 84818085 | 4 | 6 | 355 | 160 | 500 | FK2-EU | pcs | DE | EUR | Brand- und Rauchschutz | Brandschutzklappen | Brandschutzklappen | ES: Mit einem Einbausatz und den dazugehörigen | Befestigungselementen | Z03: Zwei Endschalter, Anzeige Klappe ZU und AUF
1000677242 | Brandschutzklappe | FK2-EU/DE/250x100x500/ES/Z43 | 2240 | 84818085 | 4 | 7 | 395 | 160 | 500 | FK2-EU | pcs | DE | EUR | Brand- und Rauchschutz | Brandschutzklappen | Brandschutzklappen | ES: Mit einem Einbausatz und den dazugehörigen | Befestigungselementen | Z43: Federrücklaufantrieb 230 V, Fabrikat Belimo, | mit integrierten Endschaltern und | thermoelektrischer Auslöseeinrichtung
1000677243 | Brandschutzklappe | FK2-EU/DE/250x100x500/ES/Z45 | 2205 | 84818085 | 4 | 7 | 395 | 160 | 500 | FK2-EU | pcs | DE | EUR | Brand- und Rauchschutz | Brandschutzklappen | Brandschutzklappen | ES: Mit einem Einbausatz und den dazugehörigen | Befestigungselementen | Z45: Federrücklaufantrieb 24 V, Fabrikat | Belimo, mit integrierten Endschaltern und | thermoelektrischer Auslöseeinrichtung
1000677232 | Brandschutzklappe | FK2-EU/DE/250x100x500/SS/Z00 | 1029 | 84818085 | 4 | 6 | 355 | 160 | 500 | FK2-EU | pcs | DE | EUR | Brand- und Rauchschutz | Brandschutzklappen | Brandschutzklappen | SS: Mit zwei elastischen Stutzen
1000677233 | Brandschutzklappe | FK2-EU/DE/250x100x500/SS/Z01 | 1110 | 84818085 | 4 | 6 | 355 | 160 | 500 | FK2-EU | pcs | DE | EUR | Brand- und Rauchschutz | Brandschutzklappen | Brandschutzklappen | SS: Mit zwei elastischen Stutzen | Z01: Ein Endschalter, Anzeige Klappe ZU
1000677234 | Brandschutzklappe | FK2-EU/DE/250x100x500/SS/Z02 | 1110 | 84818085 | 4 | 6 | 355 | 160 | 500 | FK2-EU | pcs | DE | EUR | Brand- und Rauchschutz | Brandschutzklappen | Brandschutzklappen | SS: Mit zwei elastischen Stutzen | Z02: Ein Endschalter, Anzeige Klappe AUF
1000677235 | Brandschutzklappe | FK2-EU/DE/250x100x500/SS/Z03 | 1190 | 84818085 | 4 | 6 | 355 | 160 | 500 | FK2-EU | pcs | DE | EUR | Brand- und Rauchschutz | Brandschutzklappen | Brandschutzklappen | SS: Mit zwei elastischen Stutzen | Z03: Zwei Endschalter, Anzeige Klappe ZU und AUF
1000677236 | Brandschutzklappe | FK2-EU/DE/250x100x500/SS/Z43 | 2228 | 84818085 | 4 | 7 | 395 | 160 | 500 | FK2-EU | pcs | DE | EUR | Brand- und Rauchschutz | Brandschutzklappen | Brandschutzklappen | SS: Mit zwei elastischen Stutzen | Z43: Federrücklaufantrieb 230 V, Fabrikat Belimo, | mit integrierten Endschaltern und | thermoelektrischer Auslöseeinrichtung
1000677237 | Brandschutzklappe | FK2-EU/DE/250x100x500/SS/Z45 | 2193 | 84818085 | 4 | 7 | 395 | 160 | 500 | FK2-EU | pcs | DE | EUR | Brand- und Rauchschutz | Brandschutzklappen | Brandschutzklappen | SS: Mit zwei elastischen Stutzen | Z45: Federrücklaufantrieb 24 V, Fabrikat | Belimo, mit integrierten Endschaltern und | thermoelektrischer Auslöseeinrichtung
1000677202 | Brandschutzklappe | FK2-EU/DE/250x100x500/Z00 | 553 | 84818085 | 4 | 6 | 355 | 160 | 500 | FK2-EU | pcs | DE | EUR | Brand- und Rauchschutz | Brandschutzklappen | Brandschutzklappen
1000677203 | Brandschutzklappe | FK2-EU/DE/250x100x500/Z01 | 634 | 84818085 | 4 | 6 | 355 | 160 | 500 | FK2-EU | pcs | DE | EUR | Brand- und Rauchschutz | Brandschutzklappen | Brandschutzklappen | Z01: Ein Endschalter, Anzeige Klappe ZU
1000677204 | Brandschutzklappe | FK2-EU/DE/250x100x500/Z02 | 634 | 84818085 | 4 | 6 | 355 | 160 | 500 | FK2-EU | pcs | DE | EUR | Brand- und Rauchschutz | Brandschutzklappen | Brandschutzklappen | Z02: Ein Endschalter, Anzeige Klappe AUF
1000677205 | Brandschutzklappe | FK2-EU/DE/250x100x500/Z03 | 714 | 84818085 | 4 | 6 | 355 | 160 | 500 | FK2-EU | pcs | DE | EUR | Brand- und Rauchschutz | Brandschutzklappen | Brandschutzklappen | Z03: Zwei Endschalter, Anzeige Klappe ZU und AUF
1000677206 | Brandschutzklappe | FK2-EU/DE/250x100x500/Z43 | 1752 | 84818085 | 4 | 7 | 395 | 160 | 500 | FK2-EU | pcs | DE | EUR | Brand- und Rauchschutz | Brandschutzklappen | Brandschutzklappen | Z43: Federrücklaufantrieb 230 V, Fabrikat Belimo, | mit integrierten Endschaltern und | thermoelektrischer Auslöseeinrichtung
1000677207 | Brandschutzklappe | FK2-EU/DE/250x100x500/Z45 | 1717 | 84818085 | 4 | 7 | 395 | 160 | 500 | FK2-EU | pcs | DE | EUR | Brand- und Rauchschutz | Brandschutzklappen | Brandschutzklappen | Z45: Federrücklaufantrieb 24 V, Fabrikat | Belimo, mit integrierten Endschaltern und | thermoelektrischer Auslöseeinrichtung
1000677274 | Brandschutzklappe | FK2-EU/DE/250x125x305/Z00 | 563 | 84818085 | 4 | 5 | 355 | 185 | 305 | FK2-EU | pcs | DE | EUR | Brand- und Rauchschutz | Brandschutzklappen | Brandschutzklappen
1000677275 | Brandschutzklappe | FK2-EU/DE/250x125x305/Z01 | 644 | 84818085 | 4 | 5 | 355 | 185 | 305 | FK2-EU | pcs | DE | EUR | Brand- und Rauchschutz | Brandschutzklappen | Brandschutzklappen | Z01: Ein Endschalter, Anzeige Klappe ZU
1000677276 | Brandschutzklappe | FK2-EU/DE/250x125x305/Z02 | 644 | 84818085 | 4 | 5 | 355 | 185 | 305 | FK2-EU | pcs | DE | EUR | Brand- und Rauchschutz | Brandschutzklappen | Brandschutzklappen | Z02: Ein Endschalter, Anzeige Klappe AUF
1000677277 | Brandschutzklappe | FK2-EU/DE/250x125x305/Z03 | 724 | 84818085 | 4 | 5 | 355 | 185 | 305 | FK2-EU | pcs | DE | EUR | Brand- und Rauchschutz | Brandschutzklappen | Brandschutzklappen | Z03: Zwei Endschalter, Anzeige Klappe ZU und AUF
1000677278 | Brandschutzklappe | FK2-EU/DE/250x125x305/Z43 | 1762 | 84818085 | 4 | 6 | 395 | 185 | 305 | FK2-EU | pcs | DE | EUR | Brand- und Rauchschutz | Brandschutzklappen | Brandschutzklappen | Z43: Federrücklaufantrieb 230 V, Fabrikat Belimo, | mit integrierten Endschaltern und | thermoelektrischer Auslöseeinrichtung
1000677279 | Brandschutzklappe | FK2-EU/DE/250x125x305/Z45 | 1727 | 84818085 | 4 | 6 | 395 | 185 | 305 | FK2-EU | pcs | DE | EUR | Brand- und Rauchschutz | Brandschutzklappen | Brandschutzklappen | Z45: Federrücklaufantrieb 24 V, Fabrikat | Belimo, mit integrierten Endschaltern und | thermoelektrischer Auslöseeinrichtung
1000677358 | Brandschutzklappe | FK2-EU/DE/250x125x500/ES/SS/Z00 | 1535 | 84818085 | 4 | 7 | 355 | 185 | 500 | FK2-EU | pcs | DE | EUR | Brand- und Rauchschutz | Brandschutzklappen | Brandschutzklappen | ES: Mit einem Einbausatz und den dazugehörigen | Befestigungselementen | SS: Mit zwei elastischen Stutzen
1000677359 | Brandschutzklappe | FK2-EU/DE/250x125x500/ES/SS/Z01 | 1616 | 84818085 | 4 | 7 | 355 | 185 | 500 | FK2-EU | pcs | DE | EUR | Brand- und Rauchschutz | Brandschutzklappen | Brandschutzklappen | ES: Mit einem Einbausatz und den dazugehörigen | Befestigungselementen | SS: Mit zwei elastischen Stutzen | Z01: Ein Endschalter, Anzeige Klappe ZU
1000677360 | Brandschutzklappe | FK2-EU/DE/250x125x500/ES/SS/Z02 | 1616 | 84818085 | 4 | 7 | 355 | 185 | 500 | FK2-EU | pcs | DE | EUR | Brand- und Rauchschutz | Brandschutzklappen | Brandschutzklappen | ES: Mit einem Einbausatz und den dazugehörigen | Befestigungselementen | SS: Mit zwei elastischen Stutzen | Z02: Ein Endschalter, Anzeige Klappe AUF
1000677361 | Brandschutzklappe | FK2-EU/DE/250x125x500/ES/SS/Z03 | 1696 | 84818085 | 4 | 7 | 355 | 185 | 500 | FK2-EU | pcs | DE | EUR | Brand- und Rauchschutz | Brandschutzklappen | Brandschutzklappen | ES: Mit einem Einbausatz und den dazugehörigen | Befestigungselementen | SS: Mit zwei elastischen Stutzen | Z03: Zwei Endschalter, Anzeige Klappe ZU und AUF
1000677362 | Brandschutzklappe | FK2-EU/DE/250x125x500/ES/SS/Z43 | 2734 | 84818085 | 4 | 8 | 395 | 185 | 500 | FK2-EU | pcs | DE | EUR | Brand- und Rauchschutz | Brandschutzklappen | Brandschutzklappen | ES: Mit einem Einbausatz und den dazugehörigen | Befestigungselementen | SS: Mit zwei elastischen Stutzen | Z43: Federrücklaufantrieb 230 V, Fabrikat Belimo, | mit integrierten Endschaltern und | thermoelektrischer Auslöseeinrichtung
1000677363 | Brandschutzklappe | FK2-EU/DE/250x125x500/ES/SS/Z45 | 2699 | 84818085 | 4 | 8 | 395 | 185 | 500 | FK2-EU | pcs | DE | EUR | Brand- und Rauchschutz | Brandschutzklappen | Brandschutzklappen | ES: Mit einem Einbausatz und den dazugehörigen | Befestigungselementen | SS: Mit zwei elastischen Stutzen | Z45: Federrücklaufantrieb 24 V, Fabrikat | Belimo, mit integrierten Endschaltern und | thermoelektrischer Auslöseeinrichtung
1000677328 | Brandschutzklappe | FK2-EU/DE/250x125x500/ES/Z00 | 1059 | 84818085 | 4 | 7 | 355 | 185 | 500 | FK2-EU | pcs | DE | EUR | Brand- und Rauchschutz | Brandschutzklappen | Brandschutzklappen | ES: Mit einem Einbausatz und den dazugehörigen | Befestigungselementen
1000677329 | Brandschutzklappe | FK2-EU/DE/250x125x500/ES/Z01 | 1140 | 84818085 | 4 | 7 | 355 | 185 | 500 | FK2-EU | pcs | DE | EUR | Brand- und Rauchschutz | Brandschutzklappen | Brandschutzklappen | ES: Mit einem Einbausatz und den dazugehörigen | Befestigungselementen | Z01: Ein Endschalter, Anzeige Klappe ZU
1000677330 | Brandschutzklappe | FK2-EU/DE/250x125x500/ES/Z02 | 1140 | 84818085 | 4 | 7 | 355 | 185 | 500 | FK2-EU | pcs | DE | EUR | Brand- und Rauchschutz | Brandschutzklappen | Brandschutzklappen | ES: Mit einem Einbausatz und den dazugehörigen | Befestigungselementen | Z02: Ein Endschalter, Anzeige Klappe AUF
1000677331 | Brandschutzklappe | FK2-EU/DE/250x125x500/ES/Z03 | 1220 | 84818085 | 4 | 7 | 355 | 185 | 500 | FK2-EU | pcs | DE | EUR | Brand- und Rauchschutz | Brandschutzklappen | Brandschutzklappen | ES: Mit einem Einbausatz und den dazugehörigen | Befestigungselementen | Z03: Zwei Endschalter, Anzeige Klappe ZU und AUF
1000677332 | Brandschutzklappe | FK2-EU/DE/250x125x500/ES/Z43 | 2258 | 84818085 | 4 | 8 | 395 | 185 | 500 | FK2-EU | pcs | DE | EUR | Brand- und Rauchschutz | Brandschutzklappen | Brandschutzklappen | ES: Mit einem Einbausatz und den dazugehörigen | Befestigungselementen | Z43: Federrücklaufantrieb 230 V, Fabrikat Belimo, | mit integrierten Endschaltern und | thermoelektrischer Auslöseeinrichtung
1000677333 | Brandschutzklappe | FK2-EU/DE/250x125x500/ES/Z45 | 2223 | 84818085 | 4 | 8 | 395 | 185 | 500 | FK2-EU | pcs | DE | EUR | Brand- und Rauchschutz | Brandschutzklappen | Brandschutzklappen | ES: Mit einem Einbausatz und den dazugehörigen | Befestigungselementen | Z45: Federrücklaufantrieb 24 V, Fabrikat | Belimo, mit integrierten Endschaltern und | thermoelektrischer Auslöseeinrichtung
1000677322 | Brandschutzklappe | FK2-EU/DE/250x125x500/SS/Z00 | 1039 | 84818085 | 4 | 7 | 355 | 185 | 500 | FK2-EU | pcs | DE | EUR | Brand- und Rauchschutz | Brandschutzklappen | Brandschutzklappen | SS: Mit zwei elastischen Stutzen
1000677323 | Brandschutzklappe | FK2-EU/DE/250x125x500/SS/Z01 | 1120 | 84818085 | 4 | 7 | 355 | 185 | 500 | FK2-EU | pcs | DE | EUR | Brand- und Rauchschutz | Brandschutzklappen | Brandschutzklappen | SS: Mit zwei elastischen Stutzen | Z01: Ein Endschalter, Anzeige Klappe ZU
1000677324 | Brandschutzklappe | FK2-EU/DE/250x125x500/SS/Z02 | 1120 | 84818085 | 4 | 7 | 355 | 185 | 500 | FK2-EU | pcs | DE | EUR | Brand- und Rauchschutz | Brandschutzklappen | Brandschutzklappen | SS: Mit zwei elastischen Stutzen | Z02: Ein Endschalter, Anzeige Klappe AUF
1000677325 | Brandschutzklappe | FK2-EU/DE/250x125x500/SS/Z03 | 1200 | 84818085 | 4 | 7 | 355 | 185 | 500 | FK2-EU | pcs | DE | EUR | Brand- und Rauchschutz | Brandschutzklappen | Brandschutzklappen | SS: Mit zwei elastischen Stutzen | Z03: Zwei Endschalter, Anzeige Klappe ZU und AUF
1000677326 | Brandschutzklappe | FK2-EU/DE/250x125x500/SS/Z43 | 2238 | 84818085 | 4 | 8 | 395 | 185 | 500 | FK2-EU | pcs | DE | EUR | Brand- und Rauchschutz | Brandschutzklappen | Brandschutzklappen | SS: Mit zwei elastischen Stutzen | Z43: Federrücklaufantrieb 230 V, Fabrikat Belimo, | mit integrierten Endschaltern und | thermoelektrischer Auslöseeinrichtung
1000677327 | Brandschutzklappe | FK2-EU/DE/250x125x500/SS/Z45 | 2203 | 84818085 | 4 | 8 | 395 | 185 | 500 | FK2-EU | pcs | DE | EUR | Brand- und Rauchschutz | Brandschutzklappen | Brandschutzklappen | SS: Mit zwei elastischen Stutzen | Z45: Federrücklaufantrieb 24 V, Fabrikat | Belimo, mit integrierten Endschaltern und | thermoelektrischer Auslöseeinrichtung
1000677292 | Brandschutzklappe | FK2-EU/DE/250x125x500/Z00 | 563 | 84818085 | 4 | 7 | 355 | 185 | 500 | FK2-EU | pcs | DE | EUR | Brand- und Rauchschutz | Brandschutzklappen | Brandschutzklappen
1000677293 | Brandschutzklappe | FK2-EU/DE/250x125x500/Z01 | 644 | 84818085 | 4 | 7 | 355 | 185 | 500 | FK2-EU | pcs | DE | EUR | Brand- und Rauchschutz | Brandschutzklappen | Brandschutzklappen | Z01: Ein Endschalter, Anzeige Klappe ZU
1000677294 | Brandschutzklappe | FK2-EU/DE/250x125x500/Z02 | 644 | 84818085 | 4 | 7 | 355 | 185 | 500 | FK2-EU | pcs | DE | EUR | Brand- und Rauchschutz | Brandschutzklappen | Brandschutzklappen | Z02: Ein Endschalter, Anzeige Klappe AUF
1000677295 | Brandschutzklappe | FK2-EU/DE/250x125x500/Z03 | 724 | 84818085 | 4 | 7 | 355 | 185 | 500 | FK2-EU | pcs | DE | EUR | Brand- und Rauchschutz | Brandschutzklappen | Brandschutzklappen | Z03: Zwei Endschalter, Anzeige Klappe ZU und AUF
1000677296 | Brandschutzklappe | FK2-EU/DE/250x125x500/Z43 | 1762 | 84818085 | 4 | 8 | 395 | 185 | 500 | FK2-EU | pcs | DE | EUR | Brand- und Rauchschutz | Brandschutzklappen | Brandschutzklappen | Z43: Federrücklaufantrieb 230 V, Fabrikat Belimo, | mit integrierten Endschaltern und | thermoelektrischer Auslöseeinrichtung
1000677297 | Brandschutzklappe | FK2-EU/DE/250x125x500/Z45 | 1727 | 84818085 | 4 | 8 | 395 | 185 | 500 | FK2-EU | pcs | DE | EUR | Brand- und Rauchschutz | Brandschutzklappen | Brandschutzklappen | Z45: Federrücklaufantrieb 24 V, Fabrikat | Belimo, mit integrierten Endschaltern und | thermoelektrischer Auslöseeinrichtung
1000677364 | Brandschutzklappe | FK2-EU/DE/250x150x305/Z00 | 573 | 84818085 | 4 | 5 | 355 | 210 | 305 | FK2-EU | pcs | DE | EUR | Brand- und Rauchschutz | Brandschutzklappen | Brandschutzklappen
1000677365 | Brandschutzklappe | FK2-EU/DE/250x150x305/Z01 | 654 | 84818085 | 4 | 5 | 355 | 210 | 305 | FK2-EU | pcs | DE | EUR | Brand- und Rauchschutz | Brandschutzklappen | Brandschutzklappen | Z01: Ein Endschalter, Anzeige Klappe ZU
1000677366 | Brandschutzklappe | FK2-EU/DE/250x150x305/Z02 | 654 | 84818085 | 4 | 5 | 355 | 210 | 305 | FK2-EU | pcs | DE | EUR | Brand- und Rauchschutz | Brandschutzklappen | Brandschutzklappen | Z02: Ein Endschalter, Anzeige Klappe AUF
1000677367 | Brandschutzklappe | FK2-EU/DE/250x150x305/Z03 | 734 | 84818085 | 4 | 5 | 355 | 210 | 305 | FK2-EU | pcs | DE | EUR | Brand- und Rauchschutz | Brandschutzklappen | Brandschutzklappen | Z03: Zwei Endschalter, Anzeige Klappe ZU und AUF
1000677368 | Brandschutzklappe | FK2-EU/DE/250x150x305/Z43 | 1772 | 84818085 | 4 | 6 | 395 | 210 | 305 | FK2-EU | pcs | DE | EUR | Brand- und Rauchschutz | Brandschutzklappen | Brandschutzklappen | Z43: Federrücklaufantrieb 230 V, Fabrikat Belimo, | mit integrierten Endschaltern und | thermoelektrischer Auslöseeinrichtung
1000677369 | Brandschutzklappe | FK2-EU/DE/250x150x305/Z45 | 1737 | 84818085 | 4 | 6 | 395 | 210 | 305 | FK2-EU | pcs | DE | EUR | Brand- und Rauchschutz | Brandschutzklappen | Brandschutzklappen | Z45: Federrücklaufantrieb 24 V, Fabrikat | Belimo, mit integrierten Endschaltern und | thermoelektrischer Auslöseeinrichtung
1000677448 | Brandschutzklappe | FK2-EU/DE/250x150x500/ES/SS/Z00 | 1554 | 84818085 | 4 | 7 | 355 | 210 | 500 | FK2-EU | pcs | DE | EUR | Brand- und Rauchschutz | Brandschutzklappen | Brandschutzklappen | ES: Mit einem Einbausatz und den dazugehörigen | Befestigungselementen | SS: Mit zwei elastischen Stutzen
1000677449 | Brandschutzklappe | FK2-EU/DE/250x150x500/ES/SS/Z01 | 1635 | 84818085 | 4 | 7 | 355 | 210 | 500 | FK2-EU | pcs | DE | EUR | Brand- und Rauchschutz | Brandschutzklappen | Brandschutzklappen | ES: Mit einem Einbausatz und den dazugehörigen | Befestigungselementen | SS: Mit zwei elastischen Stutzen | Z01: Ein Endschalter, Anzeige Klappe ZU
1000677450 | Brandschutzklappe | FK2-EU/DE/250x150x500/ES/SS/Z02 | 1635 | 84818085 | 4 | 7 | 355 | 210 | 500 | FK2-EU | pcs | DE | EUR | Brand- und Rauchschutz | Brandschutzklappen | Brandschutzklappen | ES: Mit einem Einbausatz und den dazugehörigen | Befestigungselementen | SS: Mit zwei elastischen Stutzen | Z02: Ein Endschalter, Anzeige Klappe AUF
1000677451 | Brandschutzklappe | FK2-EU/DE/250x150x500/ES/SS/Z03 | 1715 | 84818085 | 4 | 7 | 355 | 210 | 500 | FK2-EU | pcs | DE | EUR | Brand- und Rauchschutz | Brandschutzklappen | Brandschutzklappen | ES: Mit einem Einbausatz und den dazugehörigen | Befestigungselementen | SS: Mit zwei elastischen Stutzen | Z03: Zwei Endschalter, Anzeige Klappe ZU und AUF
1000677452 | Brandschutzklappe | FK2-EU/DE/250x150x500/ES/SS/Z43 | 2753 | 84818085 | 4 | 8 | 395 | 210 | 500 | FK2-EU | pcs | DE | EUR | Brand- und Rauchschutz | Brandschutzklappen | Brandschutzklappen | ES: Mit einem Einbausatz und den dazugehörigen | Befestigungselementen | SS: Mit zwei elastischen Stutzen | Z43: Federrücklaufantrieb 230 V, Fabrikat Belimo, | mit integrierten Endschaltern und | thermoelektrischer Auslöseeinrichtung
1000677453 | Brandschutzklappe | FK2-EU/DE/250x150x500/ES/SS/Z45 | 2718 | 84818085 | 4 | 8 | 395 | 210 | 500 | FK2-EU | pcs | DE | EUR | Brand- und Rauchschutz | Brandschutzklappen | Brandschutzklappen | ES: Mit einem Einbausatz und den dazugehörigen | Befestigungselementen | SS: Mit zwei elastischen Stutzen | Z45: Federrücklaufantrieb 24 V, Fabrikat | Belimo, mit integrierten Endschaltern und | thermoelektrischer Auslöseeinrichtung
1000677418 | Brandschutzklappe | FK2-EU/DE/250x150x500/ES/Z00 | 1078 | 84818085 | 4 | 7 | 355 | 210 | 500 | FK2-EU | pcs | DE | EUR | Brand- und Rauchschutz | Brandschutzklappen | Brandschutzklappen | ES: Mit einem Einbausatz und den dazugehörigen | Befestigungselementen
1000677419 | Brandschutzklappe | FK2-EU/DE/250x150x500/ES/Z01 | 1159 | 84818085 | 4 | 7 | 355 | 210 | 500 | FK2-EU | pcs | DE | EUR | Brand- und Rauchschutz | Brandschutzklappen | Brandschutzklappen | ES: Mit einem Einbausatz und den dazugehörigen | Befestigungselementen | Z01: Ein Endschalter, Anzeige Klappe ZU
1000677420 | Brandschutzklappe | FK2-EU/DE/250x150x500/ES/Z02 | 1159 | 84818085 | 4 | 7 | 355 | 210 | 500 | FK2-EU | pcs | DE | EUR | Brand- und Rauchschutz | Brandschutzklappen | Brandschutzklappen | ES: Mit einem Einbausatz und den dazugehörigen | Befestigungselementen | Z02: Ein Endschalter, Anzeige Klappe AUF
1000677421 | Brandschutzklappe | FK2-EU/DE/250x150x500/ES/Z03 | 1239 | 84818085 | 4 | 7 | 355 | 210 | 500 | FK2-EU | pcs | DE | EUR | Brand- und Rauchschutz | Brandschutzklappen | Brandschutzklappen | ES: Mit einem Einbausatz und den dazugehörigen | Befestigungselementen | Z03: Zwei Endschalter, Anzeige Klappe ZU und AUF
1000677422 | Brandschutzklappe | FK2-EU/DE/250x150x500/ES/Z43 | 2277 | 84818085 | 4 | 8 | 395 | 210 | 500 | FK2-EU | pcs | DE | EUR | Brand- und Rauchschutz | Brandschutzklappen | Brandschutzklappen | ES: Mit einem Einbausatz und den dazugehörigen | Befestigungselementen | Z43: Federrücklaufantrieb 230 V, Fabrikat Belimo, | mit integrierten Endschaltern und | thermoelektrischer Auslöseeinrichtung
1000677423 | Brandschutzklappe | FK2-EU/DE/250x150x500/ES/Z45 | 2242 | 84818085 | 4 | 8 | 395 | 210 | 500 | FK2-EU | pcs | DE | EUR | Brand- und Rauchschutz | Brandschutzklappen | Brandschutzklappen | ES: Mit einem Einbausatz und den dazugehörigen | Befestigungselementen | Z45: Federrücklaufantrieb 24 V, Fabrikat | Belimo, mit integrierten Endschaltern und | thermoelektrischer Auslöseeinrichtung
1000677412 | Brandschutzklappe | FK2-EU/DE/250x150x500/SS/Z00 | 1049 | 84818085 | 4 | 7 | 355 | 210 | 500 | FK2-EU | pcs | DE | EUR | Brand- und Rauchschutz | Brandschutzklappen | Brandschutzklappen | SS: Mit zwei elastischen Stutzen
1000677413 | Brandschutzklappe | FK2-EU/DE/250x150x500/SS/Z01 | 1130 | 84818085 | 4 | 7 | 355 | 210 | 500 | FK2-EU | pcs | DE | EUR | Brand- und Rauchschutz | Brandschutzklappen | Brandschutzklappen | SS: Mit zwei elastischen Stutzen | Z01: Ein Endschalter, Anzeige Klappe ZU
1000677414 | Brandschutzklappe | FK2-EU/DE/250x150x500/SS/Z02 | 1130 | 84818085 | 4 | 7 | 355 | 210 | 500 | FK2-EU | pcs | DE | EUR | Brand- und Rauchschutz | Brandschutzklappen | Brandschutzklappen | SS: Mit zwei elastischen Stutzen | Z02: Ein Endschalter, Anzeige Klappe AUF
1000677415 | Brandschutzklappe | FK2-EU/DE/250x150x500/SS/Z03 | 1210 | 84818085 | 4 | 7 | 355 | 210 | 500 | FK2-EU | pcs | DE | EUR | Brand- und Rauchschutz | Brandschutzklappen | Brandschutzklappen | SS: Mit zwei elastischen Stutzen | Z03: Zwei Endschalter, Anzeige Klappe ZU und AUF
1000677416 | Brandschutzklappe | FK2-EU/DE/250x150x500/SS/Z43 | 2248 | 84818085 | 4 | 8 | 395 | 210 | 500 | FK2-EU | pcs | DE | EUR | Brand- und Rauchschutz | Brandschutzklappen | Brandschutzklappen | SS: Mit zwei elastischen Stutzen | Z43: Federrücklaufantrieb 230 V, Fabrikat Belimo, | mit integrierten Endschaltern und | thermoelektrischer Auslöseeinrichtung
1000677417 | Brandschutzklappe | FK2-EU/DE/250x150x500/SS/Z45 | 2213 | 84818085 | 4 | 8 | 395 | 210 | 500 | FK2-EU | pcs | DE | EUR | Brand- und Rauchschutz | Brandschutzklappen | Brandschutzklappen | SS: Mit zwei elastischen Stutzen | Z45: Federrücklaufantrieb 24 V, Fabrikat | Belimo, mit integrierten Endschaltern und | thermoelektrischer Auslöseeinrichtung
1000677382 | Brandschutzklappe | FK2-EU/DE/250x150x500/Z00 | 573 | 84818085 | 4 | 7 | 355 | 210 | 500 | FK2-EU | pcs | DE | EUR | Brand- und Rauchschutz | Brandschutzklappen | Brandschutzklappen
1000677383 | Brandschutzklappe | FK2-EU/DE/250x150x500/Z01 | 654 | 84818085 | 4 | 7 | 355 | 210 | 500 | FK2-EU | pcs | DE | EUR | Brand- und Rauchschutz | Brandschutzklappen | Brandschutzklappen | Z01: Ein Endschalter, Anzeige Klappe ZU
1000677384 | Brandschutzklappe | FK2-EU/DE/250x150x500/Z02 | 654 | 84818085 | 4 | 7 | 355 | 210 | 500 | FK2-EU | pcs | DE | EUR | Brand- und Rauchschutz | Brandschutzklappen | Brandschutzklappen | Z02: Ein Endschalter, Anzeige Klappe AUF
1000677385 | Brandschutzklappe | FK2-EU/DE/250x150x500/Z03 | 734 | 84818085 | 4 | 7 | 355 | 210 | 500 | FK2-EU | pcs | DE | EUR | Brand- und Rauchschutz | Brandschutzklappen | Brandschutzklappen | Z03: Zwei Endschalter, Anzeige Klappe ZU und AUF
1000000027 | Brandschutzklappe | FK2-EU/DE/250x150x500/Z43 | 1772 | 84818085 | 4 | 8 | 395 | 210 | 500 | FK2-EU | pcs | DE | EUR | Brand- und Rauchschutz | Brandschutzklappen | Brandschutzklappen | Z43: Federrücklaufantrieb 230 V, Fabrikat Belimo, | mit integrierten Endschaltern und | thermoelektrischer Auslöseeinrichtung
1000677387 | Brandschutzklappe | FK2-EU/DE/250x150x500/Z45 | 1737 | 84818085 | 4 | 8 | 395 | 210 | 500 | FK2-EU | pcs | DE | EUR | Brand- und Rauchschutz | Brandschutzklappen | Brandschutzklappen | Z45: Federrücklaufantrieb 24 V, Fabrikat | Belimo, mit integrierten Endschaltern und | thermoelektrischer Auslöseeinrichtung
1000752784 | Brandschutzklappe | FK2-EU/DE/250x160x305/Z00 | 577 | 84818085 | 4 | 6 | 355 | 220 | 305 | FK2-EU | pcs | DE | EUR | Brand- und Rauchschutz | Brandschutzklappen | Brandschutzklappen
1000752785 | Brandschutzklappe | FK2-EU/DE/250x160x305/Z01 | 658 | 84818085 | 4 | 6 | 355 | 220 | 305 | FK2-EU | pcs | DE | EUR | Brand- und Rauchschutz | Brandschutzklappen | Brandschutzklappen | Z01: Ein Endschalter, Anzeige Klappe ZU
1000752786 | Brandschutzklappe | FK2-EU/DE/250x160x305/Z02 | 658 | 84818085 | 4 | 6 | 355 | 220 | 305 | FK2-EU | pcs | DE | EUR | Brand- und Rauchschutz | Brandschutzklappen | Brandschutzklappen | Z02: Ein Endschalter, Anzeige Klappe AUF
1000752787 | Brandschutzklappe | FK2-EU/DE/250x160x305/Z03 | 738 | 84818085 | 4 | 6 | 355 | 220 | 305 | FK2-EU | pcs | DE | EUR | Brand- und Rauchschutz | Brandschutzklappen | Brandschutzklappen | Z03: Zwei Endschalter, Anzeige Klappe ZU und AUF
1000752788 | Brandschutzklappe | FK2-EU/DE/250x160x305/Z43 | 1776 | 84818085 | 4 | 7 | 395 | 220 | 305 | FK2-EU | pcs | DE | EUR | Brand- und Rauchschutz | Brandschutzklappen | Brandschutzklappen | Z43: Federrücklaufantrieb 230 V, Fabrikat Belimo, | mit integrierten Endschaltern und | thermoelektrischer Auslöseeinrichtung
1000752789 | Brandschutzklappe | FK2-EU/DE/250x160x305/Z45 | 1741 | 84818085 | 4 | 7 | 395 | 220 | 305 | FK2-EU | pcs | DE | EUR | Brand- und Rauchschutz | Brandschutzklappen | Brandschutzklappen | Z45: Federrücklaufantrieb 24 V, Fabrikat | Belimo, mit integrierten Endschaltern und | thermoelektrischer Auslöseeinrichtung
1000752808 | Brandschutzklappe | FK2-EU/DE/250x160x500/ES/SS/Z00 | 1562 | 84818085 | 4 | 8 | 355 | 220 | 500 | FK2-EU | pcs | DE | EUR | Brand- und Rauchschutz | Brandschutzklappen | Brandschutzklappen | ES: Mit einem Einbausatz und den dazugehörigen | Befestigungselementen | SS: Mit zwei elastischen Stutzen
1000752809 | Brandschutzklappe | FK2-EU/DE/250x160x500/ES/SS/Z01 | 1643 | 84818085 | 4 | 8 | 355 | 220 | 500 | FK2-EU | pcs | DE | EUR | Brand- und Rauchschutz | Brandschutzklappen | Brandschutzklappen | ES: Mit einem Einbausatz und den dazugehörigen | Befestigungselementen | SS: Mit zwei elastischen Stutzen | Z01: Ein Endschalter, Anzeige Klappe ZU
1000752810 | Brandschutzklappe | FK2-EU/DE/250x160x500/ES/SS/Z02 | 1643 | 84818085 | 4 | 8 | 355 | 220 | 500 | FK2-EU | pcs | DE | EUR | Brand- und Rauchschutz | Brandschutzklappen | Brandschutzklappen | ES: Mit einem Einbausatz und den dazugehörigen | Befestigungselementen | SS: Mit zwei elastischen Stutzen | Z02: Ein Endschalter, Anzeige Klappe AUF
1000752811 | Brandschutzklappe | FK2-EU/DE/250x160x500/ES/SS/Z03 | 1723 | 84818085 | 4 | 8 | 355 | 220 | 500 | FK2-EU | pcs | DE | EUR | Brand- und Rauchschutz | Brandschutzklappen | Brandschutzklappen | ES: Mit einem Einbausatz und den dazugehörigen | Befestigungselementen | SS: Mit zwei elastischen Stutzen | Z03: Zwei Endschalter, Anzeige Klappe ZU und AUF
1000752812 | Brandschutzklappe | FK2-EU/DE/250x160x500/ES/SS/Z43 | 2761 | 84818085 | 4 | 9 | 395 | 220 | 500 | FK2-EU | pcs | DE | EUR | Brand- und Rauchschutz | Brandschutzklappen | Brandschutzklappen | ES: Mit einem Einbausatz und den dazugehörigen | Befestigungselementen | SS: Mit zwei elastischen Stutzen | Z43: Federrücklaufantrieb 230 V, Fabrikat Belimo, | mit integrierten Endschaltern und | thermoelektrischer Auslöseeinrichtung
1000752813 | Brandschutzklappe | FK2-EU/DE/250x160x500/ES/SS/Z45 | 2726 | 84818085 | 4 | 9 | 395 | 220 | 500 | FK2-EU | pcs | DE | EUR | Brand- und Rauchschutz | Brandschutzklappen | Brandschutzklappen | ES: Mit einem Einbausatz und den dazugehörigen | Befestigungselementen | SS: Mit zwei elastischen Stutzen | Z45: Federrücklaufantrieb 24 V, Fabrikat | Belimo, mit integrierten Endschaltern und | thermoelektrischer Auslöseeinrichtung
1000752802 | Brandschutzklappe | FK2-EU/DE/250x160x500/ES/Z00 | 1086 | 84818085 | 4 | 8 | 355 | 220 | 500 | FK2-EU | pcs | DE | EUR | Brand- und Rauchschutz | Brandschutzklappen | Brandschutzklappen | ES: Mit einem Einbausatz und den dazugehörigen | Befestigungselementen
1000752803 | Brandschutzklappe | FK2-EU/DE/250x160x500/ES/Z01 | 1167 | 84818085 | 4 | 8 | 355 | 220 | 500 | FK2-EU | pcs | DE | EUR | Brand- und Rauchschutz | Brandschutzklappen | Brandschutzklappen | ES: Mit einem Einbausatz und den dazugehörigen | Befestigungselementen | Z01: Ein Endschalter, Anzeige Klappe ZU
1000752804 | Brandschutzklappe | FK2-EU/DE/250x160x500/ES/Z02 | 1167 | 84818085 | 4 | 8 | 355 | 220 | 500 | FK2-EU | pcs | DE | EUR | Brand- und Rauchschutz | Brandschutzklappen | Brandschutzklappen | ES: Mit einem Einbausatz und den dazugehörigen | Befestigungselementen | Z02: Ein Endschalter, Anzeige Klappe AUF
1000752805 | Brandschutzklappe | FK2-EU/DE/250x160x500/ES/Z03 | 1247 | 84818085 | 4 | 8 | 355 | 220 | 500 | FK2-EU | pcs | DE | EUR | Brand- und Rauchschutz | Brandschutzklappen | Brandschutzklappen | ES: Mit einem Einbausatz und den dazugehörigen | Befestigungselementen | Z03: Zwei Endschalter, Anzeige Klappe ZU und AUF
1000752806 | Brandschutzklappe | FK2-EU/DE/250x160x500/ES/Z43 | 2285 | 84818085 | 4 | 9 | 395 | 220 | 500 | FK2-EU | pcs | DE | EUR | Brand- und Rauchschutz | Brandschutzklappen | Brandschutzklappen | ES: Mit einem Einbausatz und den dazugehörigen | Befestigungselementen | Z43: Federrücklaufantrieb 230 V, Fabrikat Belimo, | mit integrierten Endschaltern und | thermoelektrischer Auslöseeinrichtung
1000752807 | Brandschutzklappe | FK2-EU/DE/250x160x500/ES/Z45 | 2250 | 84818085 | 4 | 9 | 395 | 220 | 500 | FK2-EU | pcs | DE | EUR | Brand- und Rauchschutz | Brandschutzklappen | Brandschutzklappen | ES: Mit einem Einbausatz und den dazugehörigen | Befestigungselementen | Z45: Federrücklaufantrieb 24 V, Fabrikat | Belimo, mit integrierten Endschaltern und | thermoelektrischer Auslöseeinrichtung
1000752796 | Brandschutzklappe | FK2-EU/DE/250x160x500/SS/Z00 | 1053 | 84818085 | 4 | 8 | 355 | 220 | 500 | FK2-EU | pcs | DE | EUR | Brand- und Rauchschutz | Brandschutzklappen | Brandschutzklappen | SS: Mit zwei elastischen Stutzen
1000752797 | Brandschutzklappe | FK2-EU/DE/250x160x500/SS/Z01 | 1134 | 84818085 | 4 | 8 | 355 | 220 | 500 | FK2-EU | pcs | DE | EUR | Brand- und Rauchschutz | Brandschutzklappen | Brandschutzklappen | SS: Mit zwei elastischen Stutzen | Z01: Ein Endschalter, Anzeige Klappe ZU
1000752798 | Brandschutzklappe | FK2-EU/DE/250x160x500/SS/Z02 | 1134 | 84818085 | 4 | 8 | 355 | 220 | 500 | FK2-EU | pcs | DE | EUR | Brand- und Rauchschutz | Brandschutzklappen | Brandschutzklappen | SS: Mit zwei elastischen Stutzen | Z02: Ein Endschalter, Anzeige Klappe AUF
1000752799 | Brandschutzklappe | FK2-EU/DE/250x160x500/SS/Z03 | 1214 | 84818085 | 4 | 8 | 355 | 220 | 500 | FK2-EU | pcs | DE | EUR | Brand- und Rauchschutz | Brandschutzklappen | Brandschutzklappen | SS: Mit zwei elastischen Stutzen | Z03: Zwei Endschalter, Anzeige Klappe ZU und AUF
1000752800 | Brandschutzklappe | FK2-EU/DE/250x160x500/SS/Z43 | 2252 | 84818085 | 4 | 9 | 395 | 220 | 500 | FK2-EU | pcs | DE | EUR | Brand- und Rauchschutz | Brandschutzklappen | Brandschutzklappen | SS: Mit zwei elastischen Stutzen | Z43: Federrücklaufantrieb 230 V, Fabrikat Belimo, | mit integrierten Endschaltern und | thermoelektrischer Auslöseeinrichtung
1000752801 | Brandschutzklappe | FK2-EU/DE/250x160x500/SS/Z45 | 2217 | 84818085 | 4 | 9 | 395 | 220 | 500 | FK2-EU | pcs | DE | EUR | Brand- und Rauchschutz | Brandschutzklappen | Brandschutzklappen | SS: Mit zwei elastischen Stutzen | Z45: Federrücklaufantrieb 24 V, Fabrikat | Belimo, mit integrierten Endschaltern und | thermoelektrischer Auslöseeinrichtung
1000752790 | Brandschutzklappe | FK2-EU/DE/250x160x500/Z00 | 577 | 84818085 | 4 | 8 | 355 | 220 | 500 | FK2-EU | pcs | DE | EUR | Brand- und Rauchschutz | Brandschutzklappen | Brandschutzklappen
1000752791 | Brandschutzklappe | FK2-EU/DE/250x160x500/Z01 | 658 | 84818085 | 4 | 8 | 355 | 220 | 500 | FK2-EU | pcs | DE | EUR | Brand- und Rauchschutz | Brandschutzklappen | Brandschutzklappen | Z01: Ein Endschalter, Anzeige Klappe ZU
1000752792 | Brandschutzklappe | FK2-EU/DE/250x160x500/Z02 | 658 | 84818085 | 4 | 8 | 355 | 220 | 500 | FK2-EU | pcs | DE | EUR | Brand- und Rauchschutz | Brandschutzklappen | Brandschutzklappen | Z02: Ein Endschalter, Anzeige Klappe AUF
1000752793 | Brandschutzklappe | FK2-EU/DE/250x160x500/Z03 | 738 | 84818085 | 4 | 8 | 355 | 220 | 500 | FK2-EU | pcs | DE | EUR | Brand- und Rauchschutz | Brandschutzklappen | Brandschutzklappen | Z03: Zwei Endschalter, Anzeige Klappe ZU und AUF
1000752794 | Brandschutzklappe | FK2-EU/DE/250x160x500/Z43 | 1776 | 84818085 | 4 | 9 | 395 | 220 | 500 | FK2-EU | pcs | DE | EUR | Brand- und Rauchschutz | Brandschutzklappen | Brandschutzklappen | Z43: Federrücklaufantrieb 230 V, Fabrikat Belimo, | mit integrierten Endschaltern und | thermoelektrischer Auslöseeinrichtung
1000752795 | Brandschutzklappe | FK2-EU/DE/250x160x500/Z45 | 1741 | 84818085 | 4 | 9 | 395 | 220 | 500 | FK2-EU | pcs | DE | EUR | Brand- und Rauchschutz | Brandschutzklappen | Brandschutzklappen | Z45: Federrücklaufantrieb 24 V, Fabrikat | Belimo, mit integrierten Endschaltern und | thermoelektrischer Auslöseeinrichtung
1000677544 | Brandschutzklappe | FK2-EU/DE/250x200x305/Z00 | 581 | 84818085 | 4 | 6 | 355 | 260 | 305 | FK2-EU | pcs | DE | EUR | Brand- und Rauchschutz | Brandschutzklappen | Brandschutzklappen
1000677545 | Brandschutzklappe | FK2-EU/DE/250x200x305/Z01 | 662 | 84818085 | 4 | 6 | 355 | 260 | 305 | FK2-EU | pcs | DE | EUR | Brand- und Rauchschutz | Brandschutzklappen | Brandschutzklappen | Z01: Ein Endschalter, Anzeige Klappe ZU
1000677546 | Brandschutzklappe | FK2-EU/DE/250x200x305/Z02 | 662 | 84818085 | 4 | 6 | 355 | 260 | 305 | FK2-EU | pcs | DE | EUR | Brand- und Rauchschutz | Brandschutzklappen | Brandschutzklappen | Z02: Ein Endschalter, Anzeige Klappe AUF
1000677547 | Brandschutzklappe | FK2-EU/DE/250x200x305/Z03 | 742 | 84818085 | 4 | 6 | 355 | 260 | 305 | FK2-EU | pcs | DE | EUR | Brand- und Rauchschutz | Brandschutzklappen | Brandschutzklappen | Z03: Zwei Endschalter, Anzeige Klappe ZU und AUF
1000677548 | Brandschutzklappe | FK2-EU/DE/250x200x305/Z43 | 1780 | 84818085 | 4 | 7 | 395 | 260 | 305 | FK2-EU | pcs | DE | EUR | Brand- und Rauchschutz | Brandschutzklappen | Brandschutzklappen | Z43: Federrücklaufantrieb 230 V, Fabrikat Belimo, | mit integrierten Endschaltern und | thermoelektrischer Auslöseeinrichtung
1000677549 | Brandschutzklappe | FK2-EU/DE/250x200x305/Z45 | 1745 | 84818085 | 4 | 7 | 395 | 260 | 305 | FK2-EU | pcs | DE | EUR | Brand- und Rauchschutz | Brandschutzklappen | Brandschutzklappen | Z45: Federrücklaufantrieb 24 V, Fabrikat | Belimo, mit integrierten Endschaltern und | thermoelektrischer Auslöseeinrichtung
1000677568 | Brandschutzklappe | FK2-EU/DE/250x200x500/0A/Z00 | 706 | 84818085 | 4 | 7 | 355 | 260 | 500 | FK2-EU | pcs | DE | EUR | Brand- und Rauchschutz | Brandschutzklappen | Brandschutzklappen | 0A: Mit einem auf der Einbauseite angeordneten | Abschlussgitter
1000677569 | Brandschutzklappe | FK2-EU/DE/250x200x500/0A/Z01 | 787 | 84818085 | 4 | 7 | 355 | 260 | 500 | FK2-EU | pcs | DE | EUR | Brand- und Rauchschutz | Brandschutzklappen | Brandschutzklappen | 0A: Mit einem auf der Einbauseite angeordneten | Abschlussgitter | Z01: Ein Endschalter, Anzeige Klappe ZU
1000677570 | Brandschutzklappe | FK2-EU/DE/250x200x500/0A/Z02 | 787 | 84818085 | 4 | 7 | 355 | 260 | 500 | FK2-EU | pcs | DE | EUR | Brand- und Rauchschutz | Brandschutzklappen | Brandschutzklappen | 0A: Mit einem auf der Einbauseite angeordneten | Abschlussgitter | Z02: Ein Endschalter, Anzeige Klappe AUF
1000677571 | Brandschutzklappe | FK2-EU/DE/250x200x500/0A/Z03 | 867 | 84818085 | 4 | 7 | 355 | 260 | 500 | FK2-EU | pcs | DE | EUR | Brand- und Rauchschutz | Brandschutzklappen | Brandschutzklappen | 0A: Mit einem auf der Einbauseite angeordneten | Abschlussgitter | Z03: Zwei Endschalter, Anzeige Klappe ZU und AUF
1000677572 | Brandschutzklappe | FK2-EU/DE/250x200x500/0A/Z43 | 1905 | 84818085 | 4 | 8 | 395 | 260 | 500 | FK2-EU | pcs | DE | EUR | Brand- und Rauchschutz | Brandschutzklappen | Brandschutzklappen | 0A: Mit einem auf der Einbauseite angeordneten | Abschlussgitter | Z43: Federrücklaufantrieb 230 V, Fabrikat Belimo, | mit integrierten Endschaltern und | thermoelektrischer Auslöseeinrichtung
1000677573 | Brandschutzklappe | FK2-EU/DE/250x200x500/0A/Z45 | 1870 | 84818085 | 4 | 8 | 395 | 260 | 500 | FK2-EU | pcs | DE | EUR | Brand- und Rauchschutz | Brandschutzklappen | Brandschutzklappen | 0A: Mit einem auf der Einbauseite angeordneten | Abschlussgitter | Z45: Federrücklaufantrieb 24 V, Fabrikat | Belimo, mit integrierten Endschaltern und | thermoelektrischer Auslöseeinrichtung
1000677574 | Brandschutzklappe | FK2-EU/DE/250x200x500/0S/Z00 | 819 | 84818085 | 4 | 7 | 355 | 260 | 500 | FK2-EU | pcs | DE | EUR | Brand- und Rauchschutz | Brandschutzklappen | Brandschutzklappen | 0S: Mit einem auf der Einbauseite angeordneten | elastischen Stutzen
1000677575 | Brandschutzklappe | FK2-EU/DE/250x200x500/0S/Z01 | 900 | 84818085 | 4 | 7 | 355 | 260 | 500 | FK2-EU | pcs | DE | EUR | Brand- und Rauchschutz | Brandschutzklappen | Brandschutzklappen | 0S: Mit einem auf der Einbauseite angeordneten | elastischen Stutzen | Z01: Ein Endschalter, Anzeige Klappe ZU
1000677576 | Brandschutzklappe | FK2-EU/DE/250x200x500/0S/Z02 | 900 | 84818085 | 4 | 7 | 355 | 260 | 500 | FK2-EU | pcs | DE | EUR | Brand- und Rauchschutz | Brandschutzklappen | Brandschutzklappen | 0S: Mit einem auf der Einbauseite angeordneten | elastischen Stutzen | Z02: Ein Endschalter, Anzeige Klappe AUF
1000677577 | Brandschutzklappe | FK2-EU/DE/250x200x500/0S/Z03 | 980 | 84818085 | 4 | 7 | 355 | 260 | 500 | FK2-EU | pcs | DE | EUR | Brand- und Rauchschutz | Brandschutzklappen | Brandschutzklappen | 0S: Mit einem auf der Einbauseite angeordneten | elastischen Stutzen | Z03: Zwei Endschalter, Anzeige Klappe ZU und AUF
1000677578 | Brandschutzklappe | FK2-EU/DE/250x200x500/0S/Z43 | 2018 | 84818085 | 4 | 8 | 395 | 260 | 500 | FK2-EU | pcs | DE | EUR | Brand- und Rauchschutz | Brandschutzklappen | Brandschutzklappen | 0S: Mit einem auf der Einbauseite angeordneten | elastischen Stutzen | Z43: Federrücklaufantrieb 230 V, Fabrikat Belimo, | mit integrierten Endschaltern und | thermoelektrischer Auslöseeinrichtung
1000677579 | Brandschutzklappe | FK2-EU/DE/250x200x500/0S/Z45 | 1983 | 84818085 | 4 | 8 | 395 | 260 | 500 | FK2-EU | pcs | DE | EUR | Brand- und Rauchschutz | Brandschutzklappen | Brandschutzklappen | 0S: Mit einem auf der Einbauseite angeordneten | elastischen Stutzen | Z45: Federrücklaufantrieb 24 V, Fabrikat | Belimo, mit integrierten Endschaltern und | thermoelektrischer Auslöseeinrichtung
1000677580 | Brandschutzklappe | FK2-EU/DE/250x200x500/A0/Z00 | 706 | 84818085 | 4 | 7 | 355 | 260 | 500 | FK2-EU | pcs | DE | EUR | Brand- und Rauchschutz | Brandschutzklappen | Brandschutzklappen | A0: Mit einem auf der Bedienseite angeordneten | Abschlussgitter
1000677581 | Brandschutzklappe | FK2-EU/DE/250x200x500/A0/Z01 | 787 | 84818085 | 4 | 7 | 355 | 260 | 500 | FK2-EU | pcs | DE | EUR | Brand- und Rauchschutz | Brandschutzklappen | Brandschutzklappen | A0: Mit einem auf der Bedienseite angeordneten | Abschlussgitter | Z01: Ein Endschalter, Anzeige Klappe ZU
1000677582 | Brandschutzklappe | FK2-EU/DE/250x200x500/A0/Z02 | 787 | 84818085 | 4 | 7 | 355 | 260 | 500 | FK2-EU | pcs | DE | EUR | Brand- und Rauchschutz | Brandschutzklappen | Brandschutzklappen | A0: Mit einem auf der Bedienseite angeordneten | Abschlussgitter | Z02: Ein Endschalter, Anzeige Klappe AUF
1000677583 | Brandschutzklappe | FK2-EU/DE/250x200x500/A0/Z03 | 867 | 84818085 | 4 | 7 | 355 | 260 | 500 | FK2-EU | pcs | DE | EUR | Brand- und Rauchschutz | Brandschutzklappen | Brandschutzklappen | A0: Mit einem auf der Bedienseite angeordneten | Abschlussgitter | Z03: Zwei Endschalter, Anzeige Klappe ZU und AUF
1000677584 | Brandschutzklappe | FK2-EU/DE/250x200x500/A0/Z43 | 1905 | 84818085 | 4 | 8 | 395 | 260 | 500 | FK2-EU | pcs | DE | EUR | Brand- und Rauchschutz | Brandschutzklappen | Brandschutzklappen | A0: Mit einem auf der Bedienseite angeordneten | Abschlussgitter | Z43: Federrücklaufantrieb 230 V, Fabrikat Belimo, | mit integrierten Endschaltern und | thermoelektrischer Auslöseeinrichtung
1000677585 | Brandschutzklappe | FK2-EU/DE/250x200x500/A0/Z45 | 1870 | 84818085 | 4 | 8 | 395 | 260 | 500 | FK2-EU | pcs | DE | EUR | Brand- und Rauchschutz | Brandschutzklappen | Brandschutzklappen | A0: Mit einem auf der Bedienseite angeordneten | Abschlussgitter | Z45: Federrücklaufantrieb 24 V, Fabrikat | Belimo, mit integrierten Endschaltern und | thermoelektrischer Auslöseeinrichtung
1000808898 | Brandschutzklappe | FK2-EU/DE/250x200x500/AA/Z43RM | 5484 | 84818085 | 4 | 8 | 395 | 290 | 500 | FK2-EU | pcs | DE | EUR | Brand- und Rauchschutz | Brandschutzklappen | Brandschutzklappen | AA: Mit beidseitig angeordneten Abschlussgitter | Z43RM: Federrücklaufantrieb 230 V, Fabrikat Belimo, mit | integrierten Endschaltern und thermoelektrischer | Auslöseeinrichtung in Verbindung mit einer | Rauchauslöseeinrichtung Typ RM-O-3-D
1000808899 | Brandschutzklappe | FK2-EU/DE/250x200x500/AA/Z45RM | 5449 | 84818085 | 4 | 8 | 395 | 290 | 500 | FK2-EU | pcs | DE | EUR | Brand- und Rauchschutz | Brandschutzklappen | Brandschutzklappen | AA: Mit beidseitig angeordneten Abschlussgitter | Z45RM: Federrücklaufantrieb 24 V, Fabrikat Belimo, mit | integrierten Endschaltern und thermoelektrischer | Auslöseeinrichtung in Verbindung mit einer | Rauchauslöseeinrchtung Typ RM-O-3-D
1000677628 | Brandschutzklappe | FK2-EU/DE/250x200x500/ES/SS/Z00 | 1579 | 84818085 | 4 | 8 | 355 | 260 | 500 | FK2-EU | pcs | DE | EUR | Brand- und Rauchschutz | Brandschutzklappen | Brandschutzklappen | ES: Mit einem Einbausatz und den dazugehörigen | Befestigungselementen | SS: Mit zwei elastischen Stutzen
1000677629 | Brandschutzklappe | FK2-EU/DE/250x200x500/ES/SS/Z01 | 1660 | 84818085 | 4 | 8 | 355 | 260 | 500 | FK2-EU | pcs | DE | EUR | Brand- und Rauchschutz | Brandschutzklappen | Brandschutzklappen | ES: Mit einem Einbausatz und den dazugehörigen | Befestigungselementen | SS: Mit zwei elastischen Stutzen | Z01: Ein Endschalter, Anzeige Klappe ZU
1000677630 | Brandschutzklappe | FK2-EU/DE/250x200x500/ES/SS/Z02 | 1660 | 84818085 | 4 | 8 | 355 | 260 | 500 | FK2-EU | pcs | DE | EUR | Brand- und Rauchschutz | Brandschutzklappen | Brandschutzklappen | ES: Mit einem Einbausatz und den dazugehörigen | Befestigungselementen | SS: Mit zwei elastischen Stutzen | Z02: Ein Endschalter, Anzeige Klappe AUF
1000677631 | Brandschutzklappe | FK2-EU/DE/250x200x500/ES/SS/Z03 | 1740 | 84818085 | 4 | 8 | 355 | 260 | 500 | FK2-EU | pcs | DE | EUR | Brand- und Rauchschutz | Brandschutzklappen | Brandschutzklappen | ES: Mit einem Einbausatz und den dazugehörigen | Befestigungselementen | SS: Mit zwei elastischen Stutzen | Z03: Zwei Endschalter, Anzeige Klappe ZU und AUF
1000677632 | Brandschutzklappe | FK2-EU/DE/250x200x500/ES/SS/Z43 | 2778 | 84818085 | 4 | 9 | 395 | 260 | 500 | FK2-EU | pcs | DE | EUR | Brand- und Rauchschutz | Brandschutzklappen | Brandschutzklappen | ES: Mit einem Einbausatz und den dazugehörigen | Befestigungselementen | SS: Mit zwei elastischen Stutzen | Z43: Federrücklaufantrieb 230 V, Fabrikat Belimo, | mit integrierten Endschaltern und | thermoelektrischer Auslöseeinrichtung
1000677633 | Brandschutzklappe | FK2-EU/DE/250x200x500/ES/SS/Z45 | 2743 | 84818085 | 4 | 9 | 395 | 260 | 500 | FK2-EU | pcs | DE | EUR | Brand- und Rauchschutz | Brandschutzklappen | Brandschutzklappen | ES: Mit einem Einbausatz und den dazugehörigen | Befestigungselementen | SS: Mit zwei elastischen Stutzen | Z45: Federrücklaufantrieb 24 V, Fabrikat | Belimo, mit integrierten Endschaltern und | thermoelektrischer Auslöseeinrichtung
1000677598 | Brandschutzklappe | FK2-EU/DE/250x200x500/ES/Z00 | 1103 | 84818085 | 4 | 8 | 355 | 260 | 500 | FK2-EU | pcs | DE | EUR | Brand- und Rauchschutz | Brandschutzklappen | Brandschutzklappen | ES: Mit einem Einbausatz und den dazugehörigen | Befestigungselementen
1000677599 | Brandschutzklappe | FK2-EU/DE/250x200x500/ES/Z01 | 1184 | 84818085 | 4 | 8 | 355 | 260 | 500 | FK2-EU | pcs | DE | EUR | Brand- und Rauchschutz | Brandschutzklappen | Brandschutzklappen | ES: Mit einem Einbausatz und den dazugehörigen | Befestigungselementen | Z01: Ein Endschalter, Anzeige Klappe ZU
1000677600 | Brandschutzklappe | FK2-EU/DE/250x200x500/ES/Z02 | 1184 | 84818085 | 4 | 8 | 355 | 260 | 500 | FK2-EU | pcs | DE | EUR | Brand- und Rauchschutz | Brandschutzklappen | Brandschutzklappen | ES: Mit einem Einbausatz und den dazugehörigen | Befestigungselementen | Z02: Ein Endschalter, Anzeige Klappe AUF
1000677601 | Brandschutzklappe | FK2-EU/DE/250x200x500/ES/Z03 | 1264 | 84818085 | 4 | 8 | 355 | 260 | 500 | FK2-EU | pcs | DE | EUR | Brand- und Rauchschutz | Brandschutzklappen | Brandschutzklappen | ES: Mit einem Einbausatz und den dazugehörigen | Befestigungselementen | Z03: Zwei Endschalter, Anzeige Klappe ZU und AUF
1000677602 | Brandschutzklappe | FK2-EU/DE/250x200x500/ES/Z43 | 2302 | 84818085 | 4 | 9 | 395 | 260 | 500 | FK2-EU | pcs | DE | EUR | Brand- und Rauchschutz | Brandschutzklappen | Brandschutzklappen | ES: Mit einem Einbausatz und den dazugehörigen | Befestigungselementen | Z43: Federrücklaufantrieb 230 V, Fabrikat Belimo, | mit integrierten Endschaltern und | thermoelektrischer Auslöseeinrichtung
1000677603 | Brandschutzklappe | FK2-EU/DE/250x200x500/ES/Z45 | 2267 | 84818085 | 4 | 9 | 395 | 260 | 500 | FK2-EU | pcs | DE | EUR | Brand- und Rauchschutz | Brandschutzklappen | Brandschutzklappen | ES: Mit einem Einbausatz und den dazugehörigen | Befestigungselementen | Z45: Federrücklaufantrieb 24 V, Fabrikat | Belimo, mit integrierten Endschaltern und | thermoelektrischer Auslöseeinrichtung
1000677586 | Brandschutzklappe | FK2-EU/DE/250x200x500/S0/Z00 | 819 | 84818085 | 4 | 7 | 355 | 260 | 500 | FK2-EU | pcs | DE | EUR | Brand- und Rauchschutz | Brandschutzklappen | Brandschutzklappen | S0: Mit einem auf der Bedienseite angeordneten | elastischen Stutzen
1000677587 | Brandschutzklappe | FK2-EU/DE/250x200x500/S0/Z01 | 900 | 84818085 | 4 | 7 | 355 | 260 | 500 | FK2-EU | pcs | DE | EUR | Brand- und Rauchschutz | Brandschutzklappen | Brandschutzklappen | S0: Mit einem auf der Bedienseite angeordneten | elastischen Stutzen | Z01: Ein Endschalter, Anzeige Klappe ZU
1000677588 | Brandschutzklappe | FK2-EU/DE/250x200x500/S0/Z02 | 900 | 84818085 | 4 | 7 | 355 | 260 | 500 | FK2-EU | pcs | DE | EUR | Brand- und Rauchschutz | Brandschutzklappen | Brandschutzklappen | S0: Mit einem auf der Bedienseite angeordneten | elastischen Stutzen | Z02: Ein Endschalter, Anzeige Klappe AUF
1000677589 | Brandschutzklappe | FK2-EU/DE/250x200x500/S0/Z03 | 980 | 84818085 | 4 | 7 | 355 | 260 | 500 | FK2-EU | pcs | DE | EUR | Brand- und Rauchschutz | Brandschutzklappen | Brandschutzklappen | S0: Mit einem auf der Bedienseite angeordneten | elastischen Stutzen | Z03: Zwei Endschalter, Anzeige Klappe ZU und AUF
1000677590 | Brandschutzklappe | FK2-EU/DE/250x200x500/S0/Z43 | 2018 | 84818085 | 4 | 8 | 395 | 260 | 500 | FK2-EU | pcs | DE | EUR | Brand- und Rauchschutz | Brandschutzklappen | Brandschutzklappen | S0: Mit einem auf der Bedienseite angeordneten | elastischen Stutzen | Z43: Federrücklaufantrieb 230 V, Fabrikat Belimo, | mit integrierten Endschaltern und | thermoelektrischer Auslöseeinrichtung
1000677591 | Brandschutzklappe | FK2-EU/DE/250x200x500/S0/Z45 | 1983 | 84818085 | 4 | 8 | 395 | 260 | 500 | FK2-EU | pcs | DE | EUR | Brand- und Rauchschutz | Brandschutzklappen | Brandschutzklappen | S0: Mit einem auf der Bedienseite angeordneten | elastischen Stutzen | Z45: Federrücklaufantrieb 24 V, Fabrikat | Belimo, mit integrierten Endschaltern und | thermoelektrischer Auslöseeinrichtung
1000677592 | Brandschutzklappe | FK2-EU/DE/250x200x500/SS/Z00 | 1057 | 84818085 | 4 | 8 | 355 | 260 | 500 | FK2-EU | pcs | DE | EUR | Brand- und Rauchschutz | Brandschutzklappen | Brandschutzklappen | SS: Mit zwei elastischen Stutzen
1000677593 | Brandschutzklappe | FK2-EU/DE/250x200x500/SS/Z01 | 1138 | 84818085 | 4 | 8 | 355 | 260 | 500 | FK2-EU | pcs | DE | EUR | Brand- und Rauchschutz | Brandschutzklappen | Brandschutzklappen | SS: Mit zwei elastischen Stutzen | Z01: Ein Endschalter, Anzeige Klappe ZU
1000677594 | Brandschutzklappe | FK2-EU/DE/250x200x500/SS/Z02 | 1138 | 84818085 | 4 | 8 | 355 | 260 | 500 | FK2-EU | pcs | DE | EUR | Brand- und Rauchschutz | Brandschutzklappen | Brandschutzklappen | SS: Mit zwei elastischen Stutzen | Z02: Ein Endschalter, Anzeige Klappe AUF
1000677595 | Brandschutzklappe | FK2-EU/DE/250x200x500/SS/Z03 | 1218 | 84818085 | 4 | 8 | 355 | 260 | 500 | FK2-EU | pcs | DE | EUR | Brand- und Rauchschutz | Brandschutzklappen | Brandschutzklappen | SS: Mit zwei elastischen Stutzen | Z03: Zwei Endschalter, Anzeige Klappe ZU und AUF
1000677596 | Brandschutzklappe | FK2-EU/DE/250x200x500/SS/Z43 | 2256 | 84818085 | 4 | 9 | 395 | 260 | 500 | FK2-EU | pcs | DE | EUR | Brand- und Rauchschutz | Brandschutzklappen | Brandschutzklappen | SS: Mit zwei elastischen Stutzen | Z43: Federrücklaufantrieb 230 V, Fabrikat Belimo, | mit integrierten Endschaltern und | thermoelektrischer Auslöseeinrichtung
1000677597 | Brandschutzklappe | FK2-EU/DE/250x200x500/SS/Z45 | 2221 | 84818085 | 4 | 9 | 395 | 260 | 500 | FK2-EU | pcs | DE | EUR | Brand- und Rauchschutz | Brandschutzklappen | Brandschutzklappen | SS: Mit zwei elastischen Stutzen | Z45: Federrücklaufantrieb 24 V, Fabrikat | Belimo, mit integrierten Endschaltern und | thermoelektrischer Auslöseeinrichtung
1000000008 | Brandschutzklappe | FK2-EU/DE/250x200x500/Z00 | 581 | 84818085 | 4 | 8 | 355 | 260 | 500 | FK2-EU | pcs | DE | EUR | Brand- und Rauchschutz | Brandschutzklappen | Brandschutzklappen
1000677563 | Brandschutzklappe | FK2-EU/DE/250x200x500/Z01 | 662 | 84818085 | 4 | 8 | 355 | 260 | 500 | FK2-EU | pcs | DE | EUR | Brand- und Rauchschutz | Brandschutzklappen | Brandschutzklappen | Z01: Ein Endschalter, Anzeige Klappe ZU
1000677564 | Brandschutzklappe | FK2-EU/DE/250x200x500/Z02 | 662 | 84818085 | 4 | 8 | 355 | 260 | 500 | FK2-EU | pcs | DE | EUR | Brand- und Rauchschutz | Brandschutzklappen | Brandschutzklappen | Z02: Ein Endschalter, Anzeige Klappe AUF
1000677565 | Brandschutzklappe | FK2-EU/DE/250x200x500/Z03 | 742 | 84818085 | 4 | 8 | 355 | 260 | 500 | FK2-EU | pcs | DE | EUR | Brand- und Rauchschutz | Brandschutzklappen | Brandschutzklappen | Z03: Zwei Endschalter, Anzeige Klappe ZU und AUF
1000677566 | Brandschutzklappe | FK2-EU/DE/250x200x500/Z43 | 1780 | 84818085 | 4 | 9 | 395 | 260 | 500 | FK2-EU | pcs | DE | EUR | Brand- und Rauchschutz | Brandschutzklappen | Brandschutzklappen | Z43: Federrücklaufantrieb 230 V, Fabrikat Belimo, | mit integrierten Endschaltern und | thermoelektrischer Auslöseeinrichtung
1000677567 | Brandschutzklappe | FK2-EU/DE/250x200x500/Z45 | 1745 | 84818085 | 4 | 9 | 395 | 260 | 500 | FK2-EU | pcs | DE | EUR | Brand- und Rauchschutz | Brandschutzklappen | Brandschutzklappen | Z45: Federrücklaufantrieb 24 V, Fabrikat | Belimo, mit integrierten Endschaltern und | thermoelektrischer Auslöseeinrichtung
1000752814 | Brandschutzklappe | FK2-EU/DE/250x250x305/Z00 | 587 | 84818085 | 4 | 8 | 355 | 310 | 305 | FK2-EU | pcs | DE | EUR | Brand- und Rauchschutz | Brandschutzklappen | Brandschutzklappen
1000752815 | Brandschutzklappe | FK2-EU/DE/250x250x305/Z01 | 668 | 84818085 | 4 | 8 | 355 | 310 | 305 | FK2-EU | pcs | DE | EUR | Brand- und Rauchschutz | Brandschutzklappen | Brandschutzklappen | Z01: Ein Endschalter, Anzeige Klappe ZU
1000752816 | Brandschutzklappe | FK2-EU/DE/250x250x305/Z02 | 668 | 84818085 | 4 | 8 | 355 | 310 | 305 | FK2-EU | pcs | DE | EUR | Brand- und Rauchschutz | Brandschutzklappen | Brandschutzklappen | Z02: Ein Endschalter, Anzeige Klappe AUF
1000752817 | Brandschutzklappe | FK2-EU/DE/250x250x305/Z03 | 748 | 84818085 | 4 | 8 | 355 | 310 | 305 | FK2-EU | pcs | DE | EUR | Brand- und Rauchschutz | Brandschutzklappen | Brandschutzklappen | Z03: Zwei Endschalter, Anzeige Klappe ZU und AUF
1000752818 | Brandschutzklappe | FK2-EU/DE/250x250x305/Z43 | 1786 | 84818085 | 4 | 9 | 395 | 310 | 305 | FK2-EU | pcs | DE | EUR | Brand- und Rauchschutz | Brandschutzklappen | Brandschutzklappen | Z43: Federrücklaufantrieb 230 V, Fabrikat Belimo, | mit integrierten Endschaltern und | thermoelektrischer Auslöseeinrichtung
1000752819 | Brandschutzklappe | FK2-EU/DE/250x250x305/Z45 | 1751 | 84818085 | 4 | 9 | 395 | 310 | 305 | FK2-EU | pcs | DE | EUR | Brand- und Rauchschutz | Brandschutzklappen | Brandschutzklappen | Z45: Federrücklaufantrieb 24 V, Fabrikat | Belimo, mit integrierten Endschaltern und | thermoelektrischer Auslöseeinrichtung
1000784120 | Brandschutzklappe | FK2-EU/DE/250x250x500/0A/Z00 | 714 | 84818085 | 4 | 10 | 355 | 310 | 500 | FK2-EU | pcs | DE | EUR | Brand- und Rauchschutz | Brandschutzklappen | Brandschutzklappen | 0A: Mit einem auf der Einbauseite angeordneten | Abschlussgitter
1000784121 | Brandschutzklappe | FK2-EU/DE/250x250x500/0A/Z01 | 795 | 84818085 | 4 | 10 | 355 | 310 | 500 | FK2-EU | pcs | DE | EUR | Brand- und Rauchschutz | Brandschutzklappen | Brandschutzklappen | 0A: Mit einem auf der Einbauseite angeordneten | Abschlussgitter | Z01: Ein Endschalter, Anzeige Klappe ZU
1000784122 | Brandschutzklappe | FK2-EU/DE/250x250x500/0A/Z02 | 795 | 84818085 | 4 | 10 | 355 | 310 | 500 | FK2-EU | pcs | DE | EUR | Brand- und Rauchschutz | Brandschutzklappen | Brandschutzklappen | 0A: Mit einem auf der Einbauseite angeordneten | Abschlussgitter | Z02: Ein Endschalter, Anzeige Klappe AUF
1000784123 | Brandschutzklappe | FK2-EU/DE/250x250x500/0A/Z03 | 875 | 84818085 | 4 | 10 | 355 | 310 | 500 | FK2-EU | pcs | DE | EUR | Brand- und Rauchschutz | Brandschutzklappen | Brandschutzklappen | 0A: Mit einem auf der Einbauseite angeordneten | Abschlussgitter | Z03: Zwei Endschalter, Anzeige Klappe ZU und AUF
1000784124 | Brandschutzklappe | FK2-EU/DE/250x250x500/0A/Z43 | 1913 | 84818085 | 4 | 11 | 395 | 310 | 500 | FK2-EU | pcs | DE | EUR | Brand- und Rauchschutz | Brandschutzklappen | Brandschutzklappen | 0A: Mit einem auf der Einbauseite angeordneten | Abschlussgitter | Z43: Federrücklaufantrieb 230 V, Fabrikat Belimo, | mit integrierten Endschaltern und | thermoelektrischer Auslöseeinrichtung
1000784125 | Brandschutzklappe | FK2-EU/DE/250x250x500/0A/Z45 | 1878 | 84818085 | 4 | 11 | 395 | 310 | 500 | FK2-EU | pcs | DE | EUR | Brand- und Rauchschutz | Brandschutzklappen | Brandschutzklappen | 0A: Mit einem auf der Einbauseite angeordneten | Abschlussgitter | Z45: Federrücklaufantrieb 24 V, Fabrikat | Belimo, mit integrierten Endschaltern und | thermoelektrischer Auslöseeinrichtung
1000784126 | Brandschutzklappe | FK2-EU/DE/250x250x500/0S/Z00 | 834 | 84818085 | 4 | 10 | 355 | 310 | 500 | FK2-EU | pcs | DE | EUR | Brand- und Rauchschutz | Brandschutzklappen | Brandschutzklappen | 0S: Mit einem auf der Einbauseite angeordneten | elastischen Stutzen
1000784127 | Brandschutzklappe | FK2-EU/DE/250x250x500/0S/Z01 | 915 | 84818085 | 4 | 10 | 355 | 310 | 500 | FK2-EU | pcs | DE | EUR | Brand- und Rauchschutz | Brandschutzklappen | Brandschutzklappen | 0S: Mit einem auf der Einbauseite angeordneten | elastischen Stutzen | Z01: Ein Endschalter, Anzeige Klappe ZU
1000784128 | Brandschutzklappe | FK2-EU/DE/250x250x500/0S/Z02 | 915 | 84818085 | 4 | 10 | 355 | 310 | 500 | FK2-EU | pcs | DE | EUR | Brand- und Rauchschutz | Brandschutzklappen | Brandschutzklappen | 0S: Mit einem auf der Einbauseite angeordneten | elastischen Stutzen | Z02: Ein Endschalter, Anzeige Klappe AUF
1000784129 | Brandschutzklappe | FK2-EU/DE/250x250x500/0S/Z03 | 995 | 84818085 | 4 | 10 | 355 | 310 | 500 | FK2-EU | pcs | DE | EUR | Brand- und Rauchschutz | Brandschutzklappen | Brandschutzklappen | 0S: Mit einem auf der Einbauseite angeordneten | elastischen Stutzen | Z03: Zwei Endschalter, Anzeige Klappe ZU und AUF
1000784130 | Brandschutzklappe | FK2-EU/DE/250x250x500/0S/Z43 | 2033 | 84818085 | 4 | 11 | 395 | 310 | 500 | FK2-EU | pcs | DE | EUR | Brand- und Rauchschutz | Brandschutzklappen | Brandschutzklappen | 0S: Mit einem auf der Einbauseite angeordneten | elastischen Stutzen | Z43: Federrücklaufantrieb 230 V, Fabrikat Belimo, | mit integrierten Endschaltern und | thermoelektrischer Auslöseeinrichtung
1000784131 | Brandschutzklappe | FK2-EU/DE/250x250x500/0S/Z45 | 1998 | 84818085 | 4 | 11 | 395 | 310 | 500 | FK2-EU | pcs | DE | EUR | Brand- und Rauchschutz | Brandschutzklappen | Brandschutzklappen | 0S: Mit einem auf der Einbauseite angeordneten | elastischen Stutzen | Z45: Federrücklaufantrieb 24 V, Fabrikat | Belimo, mit integrierten Endschaltern und | thermoelektrischer Auslöseeinrichtung
1000784132 | Brandschutzklappe | FK2-EU/DE/250x250x500/A0/Z00 | 714 | 84818085 | 4 | 10 | 355 | 310 | 500 | FK2-EU | pcs | DE | EUR | Brand- und Rauchschutz | Brandschutzklappen | Brandschutzklappen | A0: Mit einem auf der Bedienseite angeordneten | Abschlussgitter
1000784133 | Brandschutzklappe | FK2-EU/DE/250x250x500/A0/Z01 | 795 | 84818085 | 4 | 10 | 355 | 310 | 500 | FK2-EU | pcs | DE | EUR | Brand- und Rauchschutz | Brandschutzklappen | Brandschutzklappen | A0: Mit einem auf der Bedienseite angeordneten | Abschlussgitter | Z01: Ein Endschalter, Anzeige Klappe ZU
1000784134 | Brandschutzklappe | FK2-EU/DE/250x250x500/A0/Z02 | 795 | 84818085 | 4 | 10 | 355 | 310 | 500 | FK2-EU | pcs | DE | EUR | Brand- und Rauchschutz | Brandschutzklappen | Brandschutzklappen | A0: Mit einem auf der Bedienseite angeordneten | Abschlussgitter | Z02: Ein Endschalter, Anzeige Klappe AUF
1000784135 | Brandschutzklappe | FK2-EU/DE/250x250x500/A0/Z03 | 875 | 84818085 | 4 | 10 | 355 | 310 | 500 | FK2-EU | pcs | DE | EUR | Brand- und Rauchschutz | Brandschutzklappen | Brandschutzklappen | A0: Mit einem auf der Bedienseite angeordneten | Abschlussgitter | Z03: Zwei Endschalter, Anzeige Klappe ZU und AUF
1000784136 | Brandschutzklappe | FK2-EU/DE/250x250x500/A0/Z43 | 1913 | 84818085 | 4 | 11 | 395 | 310 | 500 | FK2-EU | pcs | DE | EUR | Brand- und Rauchschutz | Brandschutzklappen | Brandschutzklappen | A0: Mit einem auf der Bedienseite angeordneten | Abschlussgitter | Z43: Federrücklaufantrieb 230 V, Fabrikat Belimo, | mit integrierten Endschaltern und | thermoelektrischer Auslöseeinrichtung
1000784137 | Brandschutzklappe | FK2-EU/DE/250x250x500/A0/Z45 | 1878 | 84818085 | 4 | 11 | 395 | 310 | 500 | FK2-EU | pcs | DE | EUR | Brand- und Rauchschutz | Brandschutzklappen | Brandschutzklappen | A0: Mit einem auf der Bedienseite angeordneten | Abschlussgitter | Z45: Federrücklaufantrieb 24 V, Fabrikat | Belimo, mit integrierten Endschaltern und | thermoelektrischer Auslöseeinrichtung
1000808900 | Brandschutzklappe | FK2-EU/DE/250x250x500/AA/Z43RM | 5495 | 84818085 | 4 | 10 | 395 | 340 | 500 | FK2-EU | pcs | DE | EUR | Brand- und Rauchschutz | Brandschutzklappen | Brandschutzklappen | AA: Mit beidseitig angeordneten Abschlussgitter | Z43RM: Federrücklaufantrieb 230 V, Fabrikat Belimo, mit | integrierten Endschaltern und thermoelektrischer | Auslöseeinrichtung in Verbindung mit einer | Rauchauslöseeinrichtung Typ RM-O-3-D
1000808901 | Brandschutzklappe | FK2-EU/DE/250x250x500/AA/Z45RM | 5460 | 84818085 | 4 | 10 | 395 | 340 | 500 | FK2-EU | pcs | DE | EUR | Brand- und Rauchschutz | Brandschutzklappen | Brandschutzklappen | AA: Mit beidseitig angeordneten Abschlussgitter | Z45RM: Federrücklaufantrieb 24 V, Fabrikat Belimo, mit | integrierten Endschaltern und thermoelektrischer | Auslöseeinrichtung in Verbindung mit einer | Rauchauslöseeinrchtung Typ RM-O-3-D
1000752838 | Brandschutzklappe | FK2-EU/DE/250x250x500/ES/SS/Z00 | 1615 | 84818085 | 4 | 10 | 355 | 310 | 500 | FK2-EU | pcs | DE | EUR | Brand- und Rauchschutz | Brandschutzklappen | Brandschutzklappen | ES: Mit einem Einbausatz und den dazugehörigen | Befestigungselementen | SS: Mit zwei elastischen Stutzen
1000752839 | Brandschutzklappe | FK2-EU/DE/250x250x500/ES/SS/Z01 | 1696 | 84818085 | 4 | 10 | 355 | 310 | 500 | FK2-EU | pcs | DE | EUR | Brand- und Rauchschutz | Brandschutzklappen | Brandschutzklappen | ES: Mit einem Einbausatz und den dazugehörigen | Befestigungselementen | SS: Mit zwei elastischen Stutzen | Z01: Ein Endschalter, Anzeige Klappe ZU
1000752840 | Brandschutzklappe | FK2-EU/DE/250x250x500/ES/SS/Z02 | 1696 | 84818085 | 4 | 10 | 355 | 310 | 500 | FK2-EU | pcs | DE | EUR | Brand- und Rauchschutz | Brandschutzklappen | Brandschutzklappen | ES: Mit einem Einbausatz und den dazugehörigen | Befestigungselementen | SS: Mit zwei elastischen Stutzen | Z02: Ein Endschalter, Anzeige Klappe AUF
1000752841 | Brandschutzklappe | FK2-EU/DE/250x250x500/ES/SS/Z03 | 1776 | 84818085 | 4 | 10 | 355 | 310 | 500 | FK2-EU | pcs | DE | EUR | Brand- und Rauchschutz | Brandschutzklappen | Brandschutzklappen | ES: Mit einem Einbausatz und den dazugehörigen | Befestigungselementen | SS: Mit zwei elastischen Stutzen | Z03: Zwei Endschalter, Anzeige Klappe ZU und AUF
1000752842 | Brandschutzklappe | FK2-EU/DE/250x250x500/ES/SS/Z43 | 2814 | 84818085 | 4 | 11 | 395 | 310 | 500 | FK2-EU | pcs | DE | EUR | Brand- und Rauchschutz | Brandschutzklappen | Brandschutzklappen | ES: Mit einem Einbausatz und den dazugehörigen | Befestigungselementen | SS: Mit zwei elastischen Stutzen | Z43: Federrücklaufantrieb 230 V, Fabrikat Belimo, | mit integrierten Endschaltern und | thermoelektrischer Auslöseeinrichtung
1000752843 | Brandschutzklappe | FK2-EU/DE/250x250x500/ES/SS/Z45 | 2779 | 84818085 | 4 | 11 | 395 | 310 | 500 | FK2-EU | pcs | DE | EUR | Brand- und Rauchschutz | Brandschutzklappen | Brandschutzklappen | ES: Mit einem Einbausatz und den dazugehörigen | Befestigungselementen | SS: Mit zwei elastischen Stutzen | Z45: Federrücklaufantrieb 24 V, Fabrikat | Belimo, mit integrierten Endschaltern und | thermoelektrischer Auslöseeinrichtung
1000752832 | Brandschutzklappe | FK2-EU/DE/250x250x500/ES/Z00 | 1121 | 84818085 | 4 | 10 | 355 | 310 | 500 | FK2-EU | pcs | DE | EUR | Brand- und Rauchschutz | Brandschutzklappen | Brandschutzklappen | ES: Mit einem Einbausatz und den dazugehörigen | Befestigungselementen
1000752833 | Brandschutzklappe | FK2-EU/DE/250x250x500/ES/Z01 | 1202 | 84818085 | 4 | 10 | 355 | 310 | 500 | FK2-EU | pcs | DE | EUR | Brand- und Rauchschutz | Brandschutzklappen | Brandschutzklappen | ES: Mit einem Einbausatz und den dazugehörigen | Befestigungselementen | Z01: Ein Endschalter, Anzeige Klappe ZU
1000752834 | Brandschutzklappe | FK2-EU/DE/250x250x500/ES/Z02 | 1202 | 84818085 | 4 | 10 | 355 | 310 | 500 | FK2-EU | pcs | DE | EUR | Brand- und Rauchschutz | Brandschutzklappen | Brandschutzklappen | ES: Mit einem Einbausatz und den dazugehörigen | Befestigungselementen | Z02: Ein Endschalter, Anzeige Klappe AUF
1000752835 | Brandschutzklappe | FK2-EU/DE/250x250x500/ES/Z03 | 1282 | 84818085 | 4 | 10 | 355 | 310 | 500 | FK2-EU | pcs | DE | EUR | Brand- und Rauchschutz | Brandschutzklappen | Brandschutzklappen | ES: Mit einem Einbausatz und den dazugehörigen | Befestigungselementen | Z03: Zwei Endschalter, Anzeige Klappe ZU und AUF
1000752836 | Brandschutzklappe | FK2-EU/DE/250x250x500/ES/Z43 | 2320 | 84818085 | 4 | 11 | 395 | 310 | 500 | FK2-EU | pcs | DE | EUR | Brand- und Rauchschutz | Brandschutzklappen | Brandschutzklappen | ES: Mit einem Einbausatz und den dazugehörigen | Befestigungselementen | Z43: Federrücklaufantrieb 230 V, Fabrikat Belimo, | mit integrierten Endschaltern und | thermoelektrischer Auslöseeinrichtung
1000752837 | Brandschutzklappe | FK2-EU/DE/250x250x500/ES/Z45 | 2285 | 84818085 | 4 | 11 | 395 | 310 | 500 | FK2-EU | pcs | DE | EUR | Brand- und Rauchschutz | Brandschutzklappen | Brandschutzklappen | ES: Mit einem Einbausatz und den dazugehörigen | Befestigungselementen | Z45: Federrücklaufantrieb 24 V, Fabrikat | Belimo, mit integrierten Endschaltern und | thermoelektrischer Auslöseeinrichtung
1000784138 | Brandschutzklappe | FK2-EU/DE/250x250x500/S0/Z00 | 834 | 84818085 | 4 | 10 | 355 | 310 | 500 | FK2-EU | pcs | DE | EUR | Brand- und Rauchschutz | Brandschutzklappen | Brandschutzklappen | S0: Mit einem auf der Bedienseite angeordneten | elastischen Stutzen
1000784139 | Brandschutzklappe | FK2-EU/DE/250x250x500/S0/Z01 | 915 | 84818085 | 4 | 10 | 355 | 310 | 500 | FK2-EU | pcs | DE | EUR | Brand- und Rauchschutz | Brandschutzklappen | Brandschutzklappen | S0: Mit einem auf der Bedienseite angeordneten | elastischen Stutzen | Z01: Ein Endschalter, Anzeige Klappe ZU
1000784140 | Brandschutzklappe | FK2-EU/DE/250x250x500/S0/Z02 | 915 | 84818085 | 4 | 10 | 355 | 310 | 500 | FK2-EU | pcs | DE | EUR | Brand- und Rauchschutz | Brandschutzklappen | Brandschutzklappen | S0: Mit einem auf der Bedienseite angeordneten | elastischen Stutzen | Z02: Ein Endschalter, Anzeige Klappe AUF
1000784141 | Brandschutzklappe | FK2-EU/DE/250x250x500/S0/Z03 | 995 | 84818085 | 4 | 10 | 355 | 310 | 500 | FK2-EU | pcs | DE | EUR | Brand- und Rauchschutz | Brandschutzklappen | Brandschutzklappen | S0: Mit einem auf der Bedienseite angeordneten | elastischen Stutzen | Z03: Zwei Endschalter, Anzeige Klappe ZU und AUF
1000784142 | Brandschutzklappe | FK2-EU/DE/250x250x500/S0/Z43 | 2033 | 84818085 | 4 | 11 | 395 | 310 | 500 | FK2-EU | pcs | DE | EUR | Brand- und Rauchschutz | Brandschutzklappen | Brandschutzklappen | S0: Mit einem auf der Bedienseite angeordneten | elastischen Stutzen | Z43: Federrücklaufantrieb 230 V, Fabrikat Belimo, | mit integrierten Endschaltern und | thermoelektrischer Auslöseeinrichtung
1000784143 | Brandschutzklappe | FK2-EU/DE/250x250x500/S0/Z45 | 1998 | 84818085 | 4 | 11 | 395 | 310 | 500 | FK2-EU | pcs | DE | EUR | Brand- und Rauchschutz | Brandschutzklappen | Brandschutzklappen | S0: Mit einem auf der Bedienseite angeordneten | elastischen Stutzen | Z45: Federrücklaufantrieb 24 V, Fabrikat | Belimo, mit integrierten Endschaltern und | thermoelektrischer Auslöseeinrichtung
1000752826 | Brandschutzklappe | FK2-EU/DE/250x250x500/SS/Z00 | 1081 | 84818085 | 4 | 10 | 355 | 310 | 500 | FK2-EU | pcs | DE | EUR | Brand- und Rauchschutz | Brandschutzklappen | Brandschutzklappen | SS: Mit zwei elastischen Stutzen
1000752827 | Brandschutzklappe | FK2-EU/DE/250x250x500/SS/Z01 | 1162 | 84818085 | 4 | 10 | 355 | 310 | 500 | FK2-EU | pcs | DE | EUR | Brand- und Rauchschutz | Brandschutzklappen | Brandschutzklappen | SS: Mit zwei elastischen Stutzen | Z01: Ein Endschalter, Anzeige Klappe ZU
1000752828 | Brandschutzklappe | FK2-EU/DE/250x250x500/SS/Z02 | 1162 | 84818085 | 4 | 10 | 355 | 310 | 500 | FK2-EU | pcs | DE | EUR | Brand- und Rauchschutz | Brandschutzklappen | Brandschutzklappen | SS: Mit zwei elastischen Stutzen | Z02: Ein Endschalter, Anzeige Klappe AUF
1000752829 | Brandschutzklappe | FK2-EU/DE/250x250x500/SS/Z03 | 1242 | 84818085 | 4 | 10 | 355 | 310 | 500 | FK2-EU | pcs | DE | EUR | Brand- und Rauchschutz | Brandschutzklappen | Brandschutzklappen | SS: Mit zwei elastischen Stutzen | Z03: Zwei Endschalter, Anzeige Klappe ZU und AUF
1000752830 | Brandschutzklappe | FK2-EU/DE/250x250x500/SS/Z43 | 2280 | 84818085 | 4 | 11 | 395 | 310 | 500 | FK2-EU | pcs | DE | EUR | Brand- und Rauchschutz | Brandschutzklappen | Brandschutzklappen | SS: Mit zwei elastischen Stutzen | Z43: Federrücklaufantrieb 230 V, Fabrikat Belimo, | mit integrierten Endschaltern und | thermoelektrischer Auslöseeinrichtung
1000752831 | Brandschutzklappe | FK2-EU/DE/250x250x500/SS/Z45 | 2245 | 84818085 | 4 | 11 | 395 | 310 | 500 | FK2-EU | pcs | DE | EUR | Brand- und Rauchschutz | Brandschutzklappen | Brandschutzklappen | SS: Mit zwei elastischen Stutzen | Z45: Federrücklaufantrieb 24 V, Fabrikat | Belimo, mit integrierten Endschaltern und | thermoelektrischer Auslöseeinrichtung
1000752820 | Brandschutzklappe | FK2-EU/DE/250x250x500/Z00 | 587 | 84818085 | 4 | 10 | 355 | 310 | 500 | FK2-EU | pcs | DE | EUR | Brand- und Rauchschutz | Brandschutzklappen | Brandschutzklappen
1000752821 | Brandschutzklappe | FK2-EU/DE/250x250x500/Z01 | 668 | 84818085 | 4 | 10 | 355 | 310 | 500 | FK2-EU | pcs | DE | EUR | Brand- und Rauchschutz | Brandschutzklappen | Brandschutzklappen | Z01: Ein Endschalter, Anzeige Klappe ZU
1000752822 | Brandschutzklappe | FK2-EU/DE/250x250x500/Z02 | 668 | 84818085 | 4 | 10 | 355 | 310 | 500 | FK2-EU | pcs | DE | EUR | Brand- und Rauchschutz | Brandschutzklappen | Brandschutzklappen | Z02: Ein Endschalter, Anzeige Klappe AUF
1000752823 | Brandschutzklappe | FK2-EU/DE/250x250x500/Z03 | 748 | 84818085 | 4 | 10 | 355 | 310 | 500 | FK2-EU | pcs | DE | EUR | Brand- und Rauchschutz | Brandschutzklappen | Brandschutzklappen | Z03: Zwei Endschalter, Anzeige Klappe ZU und AUF
1000752824 | Brandschutzklappe | FK2-EU/DE/250x250x500/Z43 | 1786 | 84818085 | 4 | 11 | 395 | 310 | 500 | FK2-EU | pcs | DE | EUR | Brand- und Rauchschutz | Brandschutzklappen | Brandschutzklappen | Z43: Federrücklaufantrieb 230 V, Fabrikat Belimo, | mit integrierten Endschaltern und | thermoelektrischer Auslöseeinrichtung
1000752825 | Brandschutzklappe | FK2-EU/DE/250x250x500/Z45 | 1751 | 84818085 | 4 | 11 | 395 | 310 | 500 | FK2-EU | pcs | DE | EUR | Brand- und Rauchschutz | Brandschutzklappen | Brandschutzklappen | Z45: Federrücklaufantrieb 24 V, Fabrikat | Belimo, mit integrierten Endschaltern und | thermoelektrischer Auslöseeinrichtung
1000752844 | Brandschutzklappe | FK2-EU/DE/250x300x305/Z00 | 590 | 84818085 | 4 | 9 | 355 | 360 | 305 | FK2-EU | pcs | DE | EUR | Brand- und Rauchschutz | Brandschutzklappen | Brandschutzklappen
1000752845 | Brandschutzklappe | FK2-EU/DE/250x300x305/Z01 | 671 | 84818085 | 4 | 9 | 355 | 360 | 305 | FK2-EU | pcs | DE | EUR | Brand- und Rauchschutz | Brandschutzklappen | Brandschutzklappen | Z01: Ein Endschalter, Anzeige Klappe ZU
1000752846 | Brandschutzklappe | FK2-EU/DE/250x300x305/Z02 | 671 | 84818085 | 4 | 9 | 355 | 360 | 305 | FK2-EU | pcs | DE | EUR | Brand- und Rauchschutz | Brandschutzklappen | Brandschutzklappen | Z02: Ein Endschalter, Anzeige Klappe AUF
1000752847 | Brandschutzklappe | FK2-EU/DE/250x300x305/Z03 | 751 | 84818085 | 4 | 9 | 355 | 360 | 305 | FK2-EU | pcs | DE | EUR | Brand- und Rauchschutz | Brandschutzklappen | Brandschutzklappen | Z03: Zwei Endschalter, Anzeige Klappe ZU und AUF
1000752848 | Brandschutzklappe | FK2-EU/DE/250x300x305/Z43 | 1789 | 84818085 | 4 | 10 | 395 | 360 | 305 | FK2-EU | pcs | DE | EUR | Brand- und Rauchschutz | Brandschutzklappen | Brandschutzklappen | Z43: Federrücklaufantrieb 230 V, Fabrikat Belimo, | mit integrierten Endschaltern und | thermoelektrischer Auslöseeinrichtung
1000752849 | Brandschutzklappe | FK2-EU/DE/250x300x305/Z45 | 1754 | 84818085 | 4 | 10 | 395 | 360 | 305 | FK2-EU | pcs | DE | EUR | Brand- und Rauchschutz | Brandschutzklappen | Brandschutzklappen | Z45: Federrücklaufantrieb 24 V, Fabrikat | Belimo, mit integrierten Endschaltern und | thermoelektrischer Auslöseeinrichtung
1000784144 | Brandschutzklappe | FK2-EU/DE/250x300x500/0A/Z00 | 721 | 84818085 | 4 | 12 | 355 | 360 | 500 | FK2-EU | pcs | DE | EUR | Brand- und Rauchschutz | Brandschutzklappen | Brandschutzklappen | 0A: Mit einem auf der Einbauseite angeordneten | Abschlussgitter
1000784145 | Brandschutzklappe | FK2-EU/DE/250x300x500/0A/Z01 | 802 | 84818085 | 4 | 12 | 355 | 360 | 500 | FK2-EU | pcs | DE | EUR | Brand- und Rauchschutz | Brandschutzklappen | Brandschutzklappen | 0A: Mit einem auf der Einbauseite angeordneten | Abschlussgitter | Z01: Ein Endschalter, Anzeige Klappe ZU
1000784146 | Brandschutzklappe | FK2-EU/DE/250x300x500/0A/Z02 | 802 | 84818085 | 4 | 12 | 355 | 360 | 500 | FK2-EU | pcs | DE | EUR | Brand- und Rauchschutz | Brandschutzklappen | Brandschutzklappen | 0A: Mit einem auf der Einbauseite angeordneten | Abschlussgitter | Z02: Ein Endschalter, Anzeige Klappe AUF
1000784147 | Brandschutzklappe | FK2-EU/DE/250x300x500/0A/Z03 | 882 | 84818085 | 4 | 12 | 355 | 360 | 500 | FK2-EU | pcs | DE | EUR | Brand- und Rauchschutz | Brandschutzklappen | Brandschutzklappen | 0A: Mit einem auf der Einbauseite angeordneten | Abschlussgitter | Z03: Zwei Endschalter, Anzeige Klappe ZU und AUF
1000784148 | Brandschutzklappe | FK2-EU/DE/250x300x500/0A/Z43 | 1920 | 84818085 | 4 | 13 | 395 | 360 | 500 | FK2-EU | pcs | DE | EUR | Brand- und Rauchschutz | Brandschutzklappen | Brandschutzklappen | 0A: Mit einem auf der Einbauseite angeordneten | Abschlussgitter | Z43: Federrücklaufantrieb 230 V, Fabrikat Belimo, | mit integrierten Endschaltern und | thermoelektrischer Auslöseeinrichtung
1000784149 | Brandschutzklappe | FK2-EU/DE/250x300x500/0A/Z45 | 1885 | 84818085 | 4 | 13 | 395 | 360 | 500 | FK2-EU | pcs | DE | EUR | Brand- und Rauchschutz | Brandschutzklappen | Brandschutzklappen | 0A: Mit einem auf der Einbauseite angeordneten | Abschlussgitter | Z45: Federrücklaufantrieb 24 V, Fabrikat | Belimo, mit integrierten Endschaltern und | thermoelektrischer Auslöseeinrichtung
1000784150 | Brandschutzklappe | FK2-EU/DE/250x300x500/0S/Z00 | 844 | 84818085 | 4 | 12 | 355 | 360 | 500 | FK2-EU | pcs | DE | EUR | Brand- und Rauchschutz | Brandschutzklappen | Brandschutzklappen | 0S: Mit einem auf der Einbauseite angeordneten | elastischen Stutzen
1000784151 | Brandschutzklappe | FK2-EU/DE/250x300x500/0S/Z01 | 925 | 84818085 | 4 | 12 | 355 | 360 | 500 | FK2-EU | pcs | DE | EUR | Brand- und Rauchschutz | Brandschutzklappen | Brandschutzklappen | 0S: Mit einem auf der Einbauseite angeordneten | elastischen Stutzen | Z01: Ein Endschalter, Anzeige Klappe ZU
1000784152 | Brandschutzklappe | FK2-EU/DE/250x300x500/0S/Z02 | 925 | 84818085 | 4 | 12 | 355 | 360 | 500 | FK2-EU | pcs | DE | EUR | Brand- und Rauchschutz | Brandschutzklappen | Brandschutzklappen | 0S: Mit einem auf der Einbauseite angeordneten | elastischen Stutzen | Z02: Ein Endschalter, Anzeige Klappe AUF
1000784153 | Brandschutzklappe | FK2-EU/DE/250x300x500/0S/Z03 | 1005 | 84818085 | 4 | 12 | 355 | 360 | 500 | FK2-EU | pcs | DE | EUR | Brand- und Rauchschutz | Brandschutzklappen | Brandschutzklappen | 0S: Mit einem auf der Einbauseite angeordneten | elastischen Stutzen | Z03: Zwei Endschalter, Anzeige Klappe ZU und AUF
1000784154 | Brandschutzklappe | FK2-EU/DE/250x300x500/0S/Z43 | 2043 | 84818085 | 4 | 13 | 395 | 360 | 500 | FK2-EU | pcs | DE | EUR | Brand- und Rauchschutz | Brandschutzklappen | Brandschutzklappen | 0S: Mit einem auf der Einbauseite angeordneten | elastischen Stutzen | Z43: Federrücklaufantrieb 230 V, Fabrikat Belimo, | mit integrierten Endschaltern und | thermoelektrischer Auslöseeinrichtung
1000784155 | Brandschutzklappe | FK2-EU/DE/250x300x500/0S/Z45 | 2008 | 84818085 | 4 | 13 | 395 | 360 | 500 | FK2-EU | pcs | DE | EUR | Brand- und Rauchschutz | Brandschutzklappen | Brandschutzklappen | 0S: Mit einem auf der Einbauseite angeordneten | elastischen Stutzen | Z45: Federrücklaufantrieb 24 V, Fabrikat | Belimo, mit integrierten Endschaltern und | thermoelektrischer Auslöseeinrichtung
1000784156 | Brandschutzklappe | FK2-EU/DE/250x300x500/A0/Z00 | 721 | 84818085 | 4 | 12 | 355 | 360 | 500 | FK2-EU | pcs | DE | EUR | Brand- und Rauchschutz | Brandschutzklappen | Brandschutzklappen | A0: Mit einem auf der Bedienseite angeordneten | Abschlussgitter
1000784157 | Brandschutzklappe | FK2-EU/DE/250x300x500/A0/Z01 | 802 | 84818085 | 4 | 12 | 355 | 360 | 500 | FK2-EU | pcs | DE | EUR | Brand- und Rauchschutz | Brandschutzklappen | Brandschutzklappen | A0: Mit einem auf der Bedienseite angeordneten | Abschlussgitter | Z01: Ein Endschalter, Anzeige Klappe ZU
1000784158 | Brandschutzklappe | FK2-EU/DE/250x300x500/A0/Z02 | 802 | 84818085 | 4 | 12 | 355 | 360 | 500 | FK2-EU | pcs | DE | EUR | Brand- und Rauchschutz | Brandschutzklappen | Brandschutzklappen | A0: Mit einem auf der Bedienseite angeordneten | Abschlussgitter | Z02: Ein Endschalter, Anzeige Klappe AUF
1000784159 | Brandschutzklappe | FK2-EU/DE/250x300x500/A0/Z03 | 882 | 84818085 | 4 | 12 | 355 | 360 | 500 | FK2-EU | pcs | DE | EUR | Brand- und Rauchschutz | Brandschutzklappen | Brandschutzklappen | A0: Mit einem auf der Bedienseite angeordneten | Abschlussgitter | Z03: Zwei Endschalter, Anzeige Klappe ZU und AUF
1000784160 | Brandschutzklappe | FK2-EU/DE/250x300x500/A0/Z43 | 1920 | 84818085 | 4 | 13 | 395 | 360 | 500 | FK2-EU | pcs | DE | EUR | Brand- und Rauchschutz | Brandschutzklappen | Brandschutzklappen | A0: Mit einem auf der Bedienseite angeordneten | Abschlussgitter | Z43: Federrücklaufantrieb 230 V, Fabrikat Belimo, | mit integrierten Endschaltern und | thermoelektrischer Auslöseeinrichtung
1000784161 | Brandschutzklappe | FK2-EU/DE/250x300x500/A0/Z45 | 1885 | 84818085 | 4 | 13 | 395 | 360 | 500 | FK2-EU | pcs | DE | EUR | Brand- und Rauchschutz | Brandschutzklappen | Brandschutzklappen | A0: Mit einem auf der Bedienseite angeordneten | Abschlussgitter | Z45: Federrücklaufantrieb 24 V, Fabrikat | Belimo, mit integrierten Endschaltern und | thermoelektrischer Auslöseeinrichtung
1000808902 | Brandschutzklappe | FK2-EU/DE/250x300x500/AA/Z43RM | 5505 | 84818085 | 4 | 12 | 395 | 390 | 500 | FK2-EU | pcs | DE | EUR | Brand- und Rauchschutz | Brandschutzklappen | Brandschutzklappen | AA: Mit beidseitig angeordneten Abschlussgitter | Z43RM: Federrücklaufantrieb 230 V, Fabrikat Belimo, mit | integrierten Endschaltern und thermoelektrischer | Auslöseeinrichtung in Verbindung mit einer | Rauchauslöseeinrichtung Typ RM-O-3-D
1000808903 | Brandschutzklappe | FK2-EU/DE/250x300x500/AA/Z45RM | 5470 | 84818085 | 4 | 12 | 395 | 390 | 500 | FK2-EU | pcs | DE | EUR | Brand- und Rauchschutz | Brandschutzklappen | Brandschutzklappen | AA: Mit beidseitig angeordneten Abschlussgitter | Z45RM: Federrücklaufantrieb 24 V, Fabrikat Belimo, mit | integrierten Endschaltern und thermoelektrischer | Auslöseeinrichtung in Verbindung mit einer | Rauchauslöseeinrchtung Typ RM-O-3-D
1000752868 | Brandschutzklappe | FK2-EU/DE/250x300x500/ES/SS/Z00 | 1647 | 84818085 | 4 | 12 | 355 | 360 | 500 | FK2-EU | pcs | DE | EUR | Brand- und Rauchschutz | Brandschutzklappen | Brandschutzklappen | ES: Mit einem Einbausatz und den dazugehörigen | Befestigungselementen | SS: Mit zwei elastischen Stutzen
1000752869 | Brandschutzklappe | FK2-EU/DE/250x300x500/ES/SS/Z01 | 1728 | 84818085 | 4 | 12 | 355 | 360 | 500 | FK2-EU | pcs | DE | EUR | Brand- und Rauchschutz | Brandschutzklappen | Brandschutzklappen | ES: Mit einem Einbausatz und den dazugehörigen | Befestigungselementen | SS: Mit zwei elastischen Stutzen | Z01: Ein Endschalter, Anzeige Klappe ZU
1000752870 | Brandschutzklappe | FK2-EU/DE/250x300x500/ES/SS/Z02 | 1728 | 84818085 | 4 | 12 | 355 | 360 | 500 | FK2-EU | pcs | DE | EUR | Brand- und Rauchschutz | Brandschutzklappen | Brandschutzklappen | ES: Mit einem Einbausatz und den dazugehörigen | Befestigungselementen | SS: Mit zwei elastischen Stutzen | Z02: Ein Endschalter, Anzeige Klappe AUF
1000752871 | Brandschutzklappe | FK2-EU/DE/250x300x500/ES/SS/Z03 | 1808 | 84818085 | 4 | 12 | 355 | 360 | 500 | FK2-EU | pcs | DE | EUR | Brand- und Rauchschutz | Brandschutzklappen | Brandschutzklappen | ES: Mit einem Einbausatz und den dazugehörigen | Befestigungselementen | SS: Mit zwei elastischen Stutzen | Z03: Zwei Endschalter, Anzeige Klappe ZU und AUF
1000752872 | Brandschutzklappe | FK2-EU/DE/250x300x500/ES/SS/Z43 | 2846 | 84818085 | 4 | 13 | 395 | 360 | 500 | FK2-EU | pcs | DE | EUR | Brand- und Rauchschutz | Brandschutzklappen | Brandschutzklappen | ES: Mit einem Einbausatz und den dazugehörigen | Befestigungselementen | SS: Mit zwei elastischen Stutzen | Z43: Federrücklaufantrieb 230 V, Fabrikat Belimo, | mit integrierten Endschaltern und | thermoelektrischer Auslöseeinrichtung
1000752873 | Brandschutzklappe | FK2-EU/DE/250x300x500/ES/SS/Z45 | 2811 | 84818085 | 4 | 13 | 395 | 360 | 500 | FK2-EU | pcs | DE | EUR | Brand- und Rauchschutz | Brandschutzklappen | Brandschutzklappen | ES: Mit einem Einbausatz und den dazugehörigen | Befestigungselementen | SS: Mit zwei elastischen Stutzen | Z45: Federrücklaufantrieb 24 V, Fabrikat | Belimo, mit integrierten Endschaltern und | thermoelektrischer Auslöseeinrichtung
1000752862 | Brandschutzklappe | FK2-EU/DE/250x300x500/ES/Z00 | 1139 | 84818085 | 4 | 12 | 355 | 360 | 500 | FK2-EU | pcs | DE | EUR | Brand- und Rauchschutz | Brandschutzklappen | Brandschutzklappen | ES: Mit einem Einbausatz und den dazugehörigen | Befestigungselementen
1000752863 | Brandschutzklappe | FK2-EU/DE/250x300x500/ES/Z01 | 1220 | 84818085 | 4 | 12 | 355 | 360 | 500 | FK2-EU | pcs | DE | EUR | Brand- und Rauchschutz | Brandschutzklappen | Brandschutzklappen | ES: Mit einem Einbausatz und den dazugehörigen | Befestigungselementen | Z01: Ein Endschalter, Anzeige Klappe ZU
1000752864 | Brandschutzklappe | FK2-EU/DE/250x300x500/ES/Z02 | 1220 | 84818085 | 4 | 12 | 355 | 360 | 500 | FK2-EU | pcs | DE | EUR | Brand- und Rauchschutz | Brandschutzklappen | Brandschutzklappen | ES: Mit einem Einbausatz und den dazugehörigen | Befestigungselementen | Z02: Ein Endschalter, Anzeige Klappe AUF
1000752865 | Brandschutzklappe | FK2-EU/DE/250x300x500/ES/Z03 | 1300 | 84818085 | 4 | 12 | 355 | 360 | 500 | FK2-EU | pcs | DE | EUR | Brand- und Rauchschutz | Brandschutzklappen | Brandschutzklappen | ES: Mit einem Einbausatz und den dazugehörigen | Befestigungselementen | Z03: Zwei Endschalter, Anzeige Klappe ZU und AUF
1000752866 | Brandschutzklappe | FK2-EU/DE/250x300x500/ES/Z43 | 2338 | 84818085 | 4 | 13 | 395 | 360 | 500 | FK2-EU | pcs | DE | EUR | Brand- und Rauchschutz | Brandschutzklappen | Brandschutzklappen | ES: Mit einem Einbausatz und den dazugehörigen | Befestigungselementen | Z43: Federrücklaufantrieb 230 V, Fabrikat Belimo, | mit integrierten Endschaltern und | thermoelektrischer Auslöseeinrichtung
1000752867 | Brandschutzklappe | FK2-EU/DE/250x300x500/ES/Z45 | 2303 | 84818085 | 4 | 13 | 395 | 360 | 500 | FK2-EU | pcs | DE | EUR | Brand- und Rauchschutz | Brandschutzklappen | Brandschutzklappen | ES: Mit einem Einbausatz und den dazugehörigen | Befestigungselementen | Z45: Federrücklaufantrieb 24 V, Fabrikat | Belimo, mit integrierten Endschaltern und | thermoelektrischer Auslöseeinrichtung
1000784162 | Brandschutzklappe | FK2-EU/DE/250x300x500/S0/Z00 | 844 | 84818085 | 4 | 12 | 355 | 360 | 500 | FK2-EU | pcs | DE | EUR | Brand- und Rauchschutz | Brandschutzklappen | Brandschutzklappen | S0: Mit einem auf der Bedienseite angeordneten | elastischen Stutzen
1000784163 | Brandschutzklappe | FK2-EU/DE/250x300x500/S0/Z01 | 925 | 84818085 | 4 | 12 | 355 | 360 | 500 | FK2-EU | pcs | DE | EUR | Brand- und Rauchschutz | Brandschutzklappen | Brandschutzklappen | S0: Mit einem auf der Bedienseite angeordneten | elastischen Stutzen | Z01: Ein Endschalter, Anzeige Klappe ZU
1000784164 | Brandschutzklappe | FK2-EU/DE/250x300x500/S0/Z02 | 925 | 84818085 | 4 | 12 | 355 | 360 | 500 | FK2-EU | pcs | DE | EUR | Brand- und Rauchschutz | Brandschutzklappen | Brandschutzklappen | S0: Mit einem auf der Bedienseite angeordneten | elastischen Stutzen | Z02: Ein Endschalter, Anzeige Klappe AUF
1000784165 | Brandschutzklappe | FK2-EU/DE/250x300x500/S0/Z03 | 1005 | 84818085 | 4 | 12 | 355 | 360 | 500 | FK2-EU | pcs | DE | EUR | Brand- und Rauchschutz | Brandschutzklappen | Brandschutzklappen | S0: Mit einem auf der Bedienseite angeordneten | elastischen Stutzen | Z03: Zwei Endschalter, Anzeige Klappe ZU und AUF
1000784166 | Brandschutzklappe | FK2-EU/DE/250x300x500/S0/Z43 | 2043 | 84818085 | 4 | 13 | 395 | 360 | 500 | FK2-EU | pcs | DE | EUR | Brand- und Rauchschutz | Brandschutzklappen | Brandschutzklappen | S0: Mit einem auf der Bedienseite angeordneten | elastischen Stutzen | Z43: Federrücklaufantrieb 230 V, Fabrikat Belimo, | mit integrierten Endschaltern und | thermoelektrischer Auslöseeinrichtung
1000784167 | Brandschutzklappe | FK2-EU/DE/250x300x500/S0/Z45 | 2008 | 84818085 | 4 | 13 | 395 | 360 | 500 | FK2-EU | pcs | DE | EUR | Brand- und Rauchschutz | Brandschutzklappen | Brandschutzklappen | S0: Mit einem auf der Bedienseite angeordneten | elastischen Stutzen | Z45: Federrücklaufantrieb 24 V, Fabrikat | Belimo, mit integrierten Endschaltern und | thermoelektrischer Auslöseeinrichtung
1000752856 | Brandschutzklappe | FK2-EU/DE/250x300x500/SS/Z00 | 1098 | 84818085 | 4 | 12 | 355 | 360 | 500 | FK2-EU | pcs | DE | EUR | Brand- und Rauchschutz | Brandschutzklappen | Brandschutzklappen | SS: Mit zwei elastischen Stutzen
1000752857 | Brandschutzklappe | FK2-EU/DE/250x300x500/SS/Z01 | 1179 | 84818085 | 4 | 12 | 355 | 360 | 500 | FK2-EU | pcs | DE | EUR | Brand- und Rauchschutz | Brandschutzklappen | Brandschutzklappen | SS: Mit zwei elastischen Stutzen | Z01: Ein Endschalter, Anzeige Klappe ZU
1000752858 | Brandschutzklappe | FK2-EU/DE/250x300x500/SS/Z02 | 1179 | 84818085 | 4 | 12 | 355 | 360 | 500 | FK2-EU | pcs | DE | EUR | Brand- und Rauchschutz | Brandschutzklappen | Brandschutzklappen | SS: Mit zwei elastischen Stutzen | Z02: Ein Endschalter, Anzeige Klappe AUF
1000752859 | Brandschutzklappe | FK2-EU/DE/250x300x500/SS/Z03 | 1259 | 84818085 | 4 | 12 | 355 | 360 | 500 | FK2-EU | pcs | DE | EUR | Brand- und Rauchschutz | Brandschutzklappen | Brandschutzklappen | SS: Mit zwei elastischen Stutzen | Z03: Zwei Endschalter, Anzeige Klappe ZU und AUF
1000752860 | Brandschutzklappe | FK2-EU/DE/250x300x500/SS/Z43 | 2297 | 84818085 | 4 | 13 | 395 | 360 | 500 | FK2-EU | pcs | DE | EUR | Brand- und Rauchschutz | Brandschutzklappen | Brandschutzklappen | SS: Mit zwei elastischen Stutzen | Z43: Federrücklaufantrieb 230 V, Fabrikat Belimo, | mit integrierten Endschaltern und | thermoelektrischer Auslöseeinrichtung
1000752861 | Brandschutzklappe | FK2-EU/DE/250x300x500/SS/Z45 | 2262 | 84818085 | 4 | 13 | 395 | 360 | 500 | FK2-EU | pcs | DE | EUR | Brand- und Rauchschutz | Brandschutzklappen | Brandschutzklappen | SS: Mit zwei elastischen Stutzen | Z45: Federrücklaufantrieb 24 V, Fabrikat | Belimo, mit integrierten Endschaltern und | thermoelektrischer Auslöseeinrichtung
1000752850 | Brandschutzklappe | FK2-EU/DE/250x300x500/Z00 | 590 | 84818085 | 4 | 12 | 355 | 360 | 500 | FK2-EU | pcs | DE | EUR | Brand- und Rauchschutz | Brandschutzklappen | Brandschutzklappen
1000752851 | Brandschutzklappe | FK2-EU/DE/250x300x500/Z01 | 671 | 84818085 | 4 | 12 | 355 | 360 | 500 | FK2-EU | pcs | DE | EUR | Brand- und Rauchschutz | Brandschutzklappen | Brandschutzklappen | Z01: Ein Endschalter, Anzeige Klappe ZU
1000752852 | Brandschutzklappe | FK2-EU/DE/250x300x500/Z02 | 671 | 84818085 | 4 | 12 | 355 | 360 | 500 | FK2-EU | pcs | DE | EUR | Brand- und Rauchschutz | Brandschutzklappen | Brandschutzklappen | Z02: Ein Endschalter, Anzeige Klappe AUF
1000752853 | Brandschutzklappe | FK2-EU/DE/250x300x500/Z03 | 751 | 84818085 | 4 | 12 | 355 | 360 | 500 | FK2-EU | pcs | DE | EUR | Brand- und Rauchschutz | Brandschutzklappen | Brandschutzklappen | Z03: Zwei Endschalter, Anzeige Klappe ZU und AUF
1000752854 | Brandschutzklappe | FK2-EU/DE/250x300x500/Z43 | 1789 | 84818085 | 4 | 13 | 395 | 360 | 500 | FK2-EU | pcs | DE | EUR | Brand- und Rauchschutz | Brandschutzklappen | Brandschutzklappen | Z43: Federrücklaufantrieb 230 V, Fabrikat Belimo, | mit integrierten Endschaltern und | thermoelektrischer Auslöseeinrichtung
1000752855 | Brandschutzklappe | FK2-EU/DE/250x300x500/Z45 | 1754 | 84818085 | 4 | 13 | 395 | 360 | 500 | FK2-EU | pcs | DE | EUR | Brand- und Rauchschutz | Brandschutzklappen | Brandschutzklappen | Z45: Federrücklaufantrieb 24 V, Fabrikat | Belimo, mit integrierten Endschaltern und | thermoelektrischer Auslöseeinrichtung
1000752874 | Brandschutzklappe | FK2-EU/DE/250x350x305/Z00 | 605 | 84818085 | 4 | 10 | 355 | 410 | 305 | FK2-EU | pcs | DE | EUR | Brand- und Rauchschutz | Brandschutzklappen | Brandschutzklappen
1000752875 | Brandschutzklappe | FK2-EU/DE/250x350x305/Z01 | 686 | 84818085 | 4 | 10 | 355 | 410 | 305 | FK2-EU | pcs | DE | EUR | Brand- und Rauchschutz | Brandschutzklappen | Brandschutzklappen | Z01: Ein Endschalter, Anzeige Klappe ZU
1000752876 | Brandschutzklappe | FK2-EU/DE/250x350x305/Z02 | 686 | 84818085 | 4 | 10 | 355 | 410 | 305 | FK2-EU | pcs | DE | EUR | Brand- und Rauchschutz | Brandschutzklappen | Brandschutzklappen | Z02: Ein Endschalter, Anzeige Klappe AUF
1000752877 | Brandschutzklappe | FK2-EU/DE/250x350x305/Z03 | 766 | 84818085 | 4 | 10 | 355 | 410 | 305 | FK2-EU | pcs | DE | EUR | Brand- und Rauchschutz | Brandschutzklappen | Brandschutzklappen | Z03: Zwei Endschalter, Anzeige Klappe ZU und AUF
1000752878 | Brandschutzklappe | FK2-EU/DE/250x350x305/Z43 | 1804 | 84818085 | 4 | 11 | 395 | 410 | 305 | FK2-EU | pcs | DE | EUR | Brand- und Rauchschutz | Brandschutzklappen | Brandschutzklappen | Z43: Federrücklaufantrieb 230 V, Fabrikat Belimo, | mit integrierten Endschaltern und | thermoelektrischer Auslöseeinrichtung
1000752879 | Brandschutzklappe | FK2-EU/DE/250x350x305/Z45 | 1769 | 84818085 | 4 | 11 | 395 | 410 | 305 | FK2-EU | pcs | DE | EUR | Brand- und Rauchschutz | Brandschutzklappen | Brandschutzklappen | Z45: Federrücklaufantrieb 24 V, Fabrikat | Belimo, mit integrierten Endschaltern und | thermoelektrischer Auslöseeinrichtung
1000784168 | Brandschutzklappe | FK2-EU/DE/250x350x500/0A/Z00 | 738 | 84818085 | 4 | 13 | 355 | 410 | 500 | FK2-EU | pcs | DE | EUR | Brand- und Rauchschutz | Brandschutzklappen | Brandschutzklappen | 0A: Mit einem auf der Einbauseite angeordneten | Abschlussgitter
1000784169 | Brandschutzklappe | FK2-EU/DE/250x350x500/0A/Z01 | 819 | 84818085 | 4 | 13 | 355 | 410 | 500 | FK2-EU | pcs | DE | EUR | Brand- und Rauchschutz | Brandschutzklappen | Brandschutzklappen | 0A: Mit einem auf der Einbauseite angeordneten | Abschlussgitter | Z01: Ein Endschalter, Anzeige Klappe ZU
1000784170 | Brandschutzklappe | FK2-EU/DE/250x350x500/0A/Z02 | 819 | 84818085 | 4 | 13 | 355 | 410 | 500 | FK2-EU | pcs | DE | EUR | Brand- und Rauchschutz | Brandschutzklappen | Brandschutzklappen | 0A: Mit einem auf der Einbauseite angeordneten | Abschlussgitter | Z02: Ein Endschalter, Anzeige Klappe AUF
1000784171 | Brandschutzklappe | FK2-EU/DE/250x350x500/0A/Z03 | 899 | 84818085 | 4 | 13 | 355 | 410 | 500 | FK2-EU | pcs | DE | EUR | Brand- und Rauchschutz | Brandschutzklappen | Brandschutzklappen | 0A: Mit einem auf der Einbauseite angeordneten | Abschlussgitter | Z03: Zwei Endschalter, Anzeige Klappe ZU und AUF
1000784172 | Brandschutzklappe | FK2-EU/DE/250x350x500/0A/Z43 | 1937 | 84818085 | 4 | 14 | 395 | 410 | 500 | FK2-EU | pcs | DE | EUR | Brand- und Rauchschutz | Brandschutzklappen | Brandschutzklappen | 0A: Mit einem auf der Einbauseite angeordneten | Abschlussgitter | Z43: Federrücklaufantrieb 230 V, Fabrikat Belimo, | mit integrierten Endschaltern und | thermoelektrischer Auslöseeinrichtung
1000784173 | Brandschutzklappe | FK2-EU/DE/250x350x500/0A/Z45 | 1902 | 84818085 | 4 | 14 | 395 | 410 | 500 | FK2-EU | pcs | DE | EUR | Brand- und Rauchschutz | Brandschutzklappen | Brandschutzklappen | 0A: Mit einem auf der Einbauseite angeordneten | Abschlussgitter | Z45: Federrücklaufantrieb 24 V, Fabrikat | Belimo, mit integrierten Endschaltern und | thermoelektrischer Auslöseeinrichtung
1000784174 | Brandschutzklappe | FK2-EU/DE/250x350x500/0S/Z00 | 874 | 84818085 | 4 | 13 | 355 | 410 | 500 | FK2-EU | pcs | DE | EUR | Brand- und Rauchschutz | Brandschutzklappen | Brandschutzklappen | 0S: Mit einem auf der Einbauseite angeordneten | elastischen Stutzen
1000784175 | Brandschutzklappe | FK2-EU/DE/250x350x500/0S/Z01 | 955 | 84818085 | 4 | 13 | 355 | 410 | 500 | FK2-EU | pcs | DE | EUR | Brand- und Rauchschutz | Brandschutzklappen | Brandschutzklappen | 0S: Mit einem auf der Einbauseite angeordneten | elastischen Stutzen | Z01: Ein Endschalter, Anzeige Klappe ZU
1000784176 | Brandschutzklappe | FK2-EU/DE/250x350x500/0S/Z02 | 955 | 84818085 | 4 | 13 | 355 | 410 | 500 | FK2-EU | pcs | DE | EUR | Brand- und Rauchschutz | Brandschutzklappen | Brandschutzklappen | 0S: Mit einem auf der Einbauseite angeordneten | elastischen Stutzen | Z02: Ein Endschalter, Anzeige Klappe AUF
1000784177 | Brandschutzklappe | FK2-EU/DE/250x350x500/0S/Z03 | 1035 | 84818085 | 4 | 13 | 355 | 410 | 500 | FK2-EU | pcs | DE | EUR | Brand- und Rauchschutz | Brandschutzklappen | Brandschutzklappen | 0S: Mit einem auf der Einbauseite angeordneten | elastischen Stutzen | Z03: Zwei Endschalter, Anzeige Klappe ZU und AUF
1000784178 | Brandschutzklappe | FK2-EU/DE/250x350x500/0S/Z43 | 2073 | 84818085 | 4 | 14 | 395 | 410 | 500 | FK2-EU | pcs | DE | EUR | Brand- und Rauchschutz | Brandschutzklappen | Brandschutzklappen | 0S: Mit einem auf der Einbauseite angeordneten | elastischen Stutzen | Z43: Federrücklaufantrieb 230 V, Fabrikat Belimo, | mit integrierten Endschaltern und | thermoelektrischer Auslöseeinrichtung
1000784179 | Brandschutzklappe | FK2-EU/DE/250x350x500/0S/Z45 | 2038 | 84818085 | 4 | 14 | 395 | 410 | 500 | FK2-EU | pcs | DE | EUR | Brand- und Rauchschutz | Brandschutzklappen | Brandschutzklappen | 0S: Mit einem auf der Einbauseite angeordneten | elastischen Stutzen | Z45: Federrücklaufantrieb 24 V, Fabrikat | Belimo, mit integrierten Endschaltern und | thermoelektrischer Auslöseeinrichtung
1000784180 | Brandschutzklappe | FK2-EU/DE/250x350x500/A0/Z00 | 738 | 84818085 | 4 | 13 | 355 | 410 | 500 | FK2-EU | pcs | DE | EUR | Brand- und Rauchschutz | Brandschutzklappen | Brandschutzklappen | A0: Mit einem auf der Bedienseite angeordneten | Abschlussgitter
1000784181 | Brandschutzklappe | FK2-EU/DE/250x350x500/A0/Z01 | 819 | 84818085 | 4 | 13 | 355 | 410 | 500 | FK2-EU | pcs | DE | EUR | Brand- und Rauchschutz | Brandschutzklappen | Brandschutzklappen | A0: Mit einem auf der Bedienseite angeordneten | Abschlussgitter | Z01: Ein Endschalter, Anzeige Klappe ZU
1000784182 | Brandschutzklappe | FK2-EU/DE/250x350x500/A0/Z02 | 819 | 84818085 | 4 | 13 | 355 | 410 | 500 | FK2-EU | pcs | DE | EUR | Brand- und Rauchschutz | Brandschutzklappen | Brandschutzklappen | A0: Mit einem auf der Bedienseite angeordneten | Abschlussgitter | Z02: Ein Endschalter, Anzeige Klappe AUF
1000784183 | Brandschutzklappe | FK2-EU/DE/250x350x500/A0/Z03 | 899 | 84818085 | 4 | 13 | 355 | 410 | 500 | FK2-EU | pcs | DE | EUR | Brand- und Rauchschutz | Brandschutzklappen | Brandschutzklappen | A0: Mit einem auf der Bedienseite angeordneten | Abschlussgitter | Z03: Zwei Endschalter, Anzeige Klappe ZU und AUF
1000784184 | Brandschutzklappe | FK2-EU/DE/250x350x500/A0/Z43 | 1937 | 84818085 | 4 | 14 | 395 | 410 | 500 | FK2-EU | pcs | DE | EUR | Brand- und Rauchschutz | Brandschutzklappen | Brandschutzklappen | A0: Mit einem auf der Bedienseite angeordneten | Abschlussgitter | Z43: Federrücklaufantrieb 230 V, Fabrikat Belimo, | mit integrierten Endschaltern und | thermoelektrischer Auslöseeinrichtung
1000784185 | Brandschutzklappe | FK2-EU/DE/250x350x500/A0/Z45 | 1902 | 84818085 | 4 | 14 | 395 | 410 | 500 | FK2-EU | pcs | DE | EUR | Brand- und Rauchschutz | Brandschutzklappen | Brandschutzklappen | A0: Mit einem auf der Bedienseite angeordneten | Abschlussgitter | Z45: Federrücklaufantrieb 24 V, Fabrikat | Belimo, mit integrierten Endschaltern und | thermoelektrischer Auslöseeinrichtung
1000808904 | Brandschutzklappe | FK2-EU/DE/250x350x500/AA/Z43RM | 5524 | 84818085 | 4 | 13 | 395 | 440 | 500 | FK2-EU | pcs | DE | EUR | Brand- und Rauchschutz | Brandschutzklappen | Brandschutzklappen | AA: Mit beidseitig angeordneten Abschlussgitter | Z43RM: Federrücklaufantrieb 230 V, Fabrikat Belimo, mit | integrierten Endschaltern und thermoelektrischer | Auslöseeinrichtung in Verbindung mit einer | Rauchauslöseeinrichtung Typ RM-O-3-D
1000808905 | Brandschutzklappe | FK2-EU/DE/250x350x500/AA/Z45RM | 5489 | 84818085 | 4 | 13 | 395 | 440 | 500 | FK2-EU | pcs | DE | EUR | Brand- und Rauchschutz | Brandschutzklappen | Brandschutzklappen | AA: Mit beidseitig angeordneten Abschlussgitter | Z45RM: Federrücklaufantrieb 24 V, Fabrikat Belimo, mit | integrierten Endschaltern und thermoelektrischer | Auslöseeinrichtung in Verbindung mit einer | Rauchauslöseeinrchtung Typ RM-O-3-D
1000752898 | Brandschutzklappe | FK2-EU/DE/250x350x500/ES/SS/Z00 | 1706 | 84818085 | 4 | 13 | 355 | 410 | 500 | FK2-EU | pcs | DE | EUR | Brand- und Rauchschutz | Brandschutzklappen | Brandschutzklappen | ES: Mit einem Einbausatz und den dazugehörigen | Befestigungselementen | SS: Mit zwei elastischen Stutzen
1000752899 | Brandschutzklappe | FK2-EU/DE/250x350x500/ES/SS/Z01 | 1787 | 84818085 | 4 | 13 | 355 | 410 | 500 | FK2-EU | pcs | DE | EUR | Brand- und Rauchschutz | Brandschutzklappen | Brandschutzklappen | ES: Mit einem Einbausatz und den dazugehörigen | Befestigungselementen | SS: Mit zwei elastischen Stutzen | Z01: Ein Endschalter, Anzeige Klappe ZU
1000752900 | Brandschutzklappe | FK2-EU/DE/250x350x500/ES/SS/Z02 | 1787 | 84818085 | 4 | 13 | 355 | 410 | 500 | FK2-EU | pcs | DE | EUR | Brand- und Rauchschutz | Brandschutzklappen | Brandschutzklappen | ES: Mit einem Einbausatz und den dazugehörigen | Befestigungselementen | SS: Mit zwei elastischen Stutzen | Z02: Ein Endschalter, Anzeige Klappe AUF
1000752901 | Brandschutzklappe | FK2-EU/DE/250x350x500/ES/SS/Z03 | 1867 | 84818085 | 4 | 13 | 355 | 410 | 500 | FK2-EU | pcs | DE | EUR | Brand- und Rauchschutz | Brandschutzklappen | Brandschutzklappen | ES: Mit einem Einbausatz und den dazugehörigen | Befestigungselementen | SS: Mit zwei elastischen Stutzen | Z03: Zwei Endschalter, Anzeige Klappe ZU und AUF
1000752902 | Brandschutzklappe | FK2-EU/DE/250x350x500/ES/SS/Z43 | 2905 | 84818085 | 4 | 14 | 395 | 410 | 500 | FK2-EU | pcs | DE | EUR | Brand- und Rauchschutz | Brandschutzklappen | Brandschutzklappen | ES: Mit einem Einbausatz und den dazugehörigen | Befestigungselementen | SS: Mit zwei elastischen Stutzen | Z43: Federrücklaufantrieb 230 V, Fabrikat Belimo, | mit integrierten Endschaltern und | thermoelektrischer Auslöseeinrichtung
1000752903 | Brandschutzklappe | FK2-EU/DE/250x350x500/ES/SS/Z45 | 2870 | 84818085 | 4 | 14 | 395 | 410 | 500 | FK2-EU | pcs | DE | EUR | Brand- und Rauchschutz | Brandschutzklappen | Brandschutzklappen | ES: Mit einem Einbausatz und den dazugehörigen | Befestigungselementen | SS: Mit zwei elastischen Stutzen | Z45: Federrücklaufantrieb 24 V, Fabrikat | Belimo, mit integrierten Endschaltern und | thermoelektrischer Auslöseeinrichtung
1000752892 | Brandschutzklappe | FK2-EU/DE/250x350x500/ES/Z00 | 1168 | 84818085 | 4 | 13 | 355 | 410 | 500 | FK2-EU | pcs | DE | EUR | Brand- und Rauchschutz | Brandschutzklappen | Brandschutzklappen | ES: Mit einem Einbausatz und den dazugehörigen | Befestigungselementen
1000752893 | Brandschutzklappe | FK2-EU/DE/250x350x500/ES/Z01 | 1249 | 84818085 | 4 | 13 | 355 | 410 | 500 | FK2-EU | pcs | DE | EUR | Brand- und Rauchschutz | Brandschutzklappen | Brandschutzklappen | ES: Mit einem Einbausatz und den dazugehörigen | Befestigungselementen | Z01: Ein Endschalter, Anzeige Klappe ZU
1000752894 | Brandschutzklappe | FK2-EU/DE/250x350x500/ES/Z02 | 1249 | 84818085 | 4 | 13 | 355 | 410 | 500 | FK2-EU | pcs | DE | EUR | Brand- und Rauchschutz | Brandschutzklappen | Brandschutzklappen | ES: Mit einem Einbausatz und den dazugehörigen | Befestigungselementen | Z02: Ein Endschalter, Anzeige Klappe AUF
1000752895 | Brandschutzklappe | FK2-EU/DE/250x350x500/ES/Z03 | 1329 | 84818085 | 4 | 13 | 355 | 410 | 500 | FK2-EU | pcs | DE | EUR | Brand- und Rauchschutz | Brandschutzklappen | Brandschutzklappen | ES: Mit einem Einbausatz und den dazugehörigen | Befestigungselementen | Z03: Zwei Endschalter, Anzeige Klappe ZU und AUF
1000752896 | Brandschutzklappe | FK2-EU/DE/250x350x500/ES/Z43 | 2367 | 84818085 | 4 | 14 | 395 | 410 | 500 | FK2-EU | pcs | DE | EUR | Brand- und Rauchschutz | Brandschutzklappen | Brandschutzklappen | ES: Mit einem Einbausatz und den dazugehörigen | Befestigungselementen | Z43: Federrücklaufantrieb 230 V, Fabrikat Belimo, | mit integrierten Endschaltern und | thermoelektrischer Auslöseeinrichtung
1000752897 | Brandschutzklappe | FK2-EU/DE/250x350x500/ES/Z45 | 2332 | 84818085 | 4 | 14 | 395 | 410 | 500 | FK2-EU | pcs | DE | EUR | Brand- und Rauchschutz | Brandschutzklappen | Brandschutzklappen | ES: Mit einem Einbausatz und den dazugehörigen | Befestigungselementen | Z45: Federrücklaufantrieb 24 V, Fabrikat | Belimo, mit integrierten Endschaltern und | thermoelektrischer Auslöseeinrichtung
1000784186 | Brandschutzklappe | FK2-EU/DE/250x350x500/S0/Z00 | 874 | 84818085 | 4 | 13 | 355 | 410 | 500 | FK2-EU | pcs | DE | EUR | Brand- und Rauchschutz | Brandschutzklappen | Brandschutzklappen | S0: Mit einem auf der Bedienseite angeordneten | elastischen Stutzen
1000784187 | Brandschutzklappe | FK2-EU/DE/250x350x500/S0/Z01 | 955 | 84818085 | 4 | 13 | 355 | 410 | 500 | FK2-EU | pcs | DE | EUR | Brand- und Rauchschutz | Brandschutzklappen | Brandschutzklappen | S0: Mit einem auf der Bedienseite angeordneten | elastischen Stutzen | Z01: Ein Endschalter, Anzeige Klappe ZU
1000784188 | Brandschutzklappe | FK2-EU/DE/250x350x500/S0/Z02 | 955 | 84818085 | 4 | 13 | 355 | 410 | 500 | FK2-EU | pcs | DE | EUR | Brand- und Rauchschutz | Brandschutzklappen | Brandschutzklappen | S0: Mit einem auf der Bedienseite angeordneten | elastischen Stutzen | Z02: Ein Endschalter, Anzeige Klappe AUF
1000784189 | Brandschutzklappe | FK2-EU/DE/250x350x500/S0/Z03 | 1035 | 84818085 | 4 | 13 | 355 | 410 | 500 | FK2-EU | pcs | DE | EUR | Brand- und Rauchschutz | Brandschutzklappen | Brandschutzklappen | S0: Mit einem auf der Bedienseite angeordneten | elastischen Stutzen | Z03: Zwei Endschalter, Anzeige Klappe ZU und AUF
1000784190 | Brandschutzklappe | FK2-EU/DE/250x350x500/S0/Z43 | 2073 | 84818085 | 4 | 14 | 395 | 410 | 500 | FK2-EU | pcs | DE | EUR | Brand- und Rauchschutz | Brandschutzklappen | Brandschutzklappen | S0: Mit einem auf der Bedienseite angeordneten | elastischen Stutzen | Z43: Federrücklaufantrieb 230 V, Fabrikat Belimo, | mit integrierten Endschaltern und | thermoelektrischer Auslöseeinrichtung
1000784191 | Brandschutzklappe | FK2-EU/DE/250x350x500/S0/Z45 | 2038 | 84818085 | 4 | 14 | 395 | 410 | 500 | FK2-EU | pcs | DE | EUR | Brand- und Rauchschutz | Brandschutzklappen | Brandschutzklappen | S0: Mit einem auf der Bedienseite angeordneten | elastischen Stutzen | Z45: Federrücklaufantrieb 24 V, Fabrikat | Belimo, mit integrierten Endschaltern und | thermoelektrischer Auslöseeinrichtung
1000752886 | Brandschutzklappe | FK2-EU/DE/250x350x500/SS/Z00 | 1143 | 84818085 | 4 | 13 | 355 | 410 | 500 | FK2-EU | pcs | DE | EUR | Brand- und Rauchschutz | Brandschutzklappen | Brandschutzklappen | SS: Mit zwei elastischen Stutzen
1000752887 | Brandschutzklappe | FK2-EU/DE/250x350x500/SS/Z01 | 1224 | 84818085 | 4 | 13 | 355 | 410 | 500 | FK2-EU | pcs | DE | EUR | Brand- und Rauchschutz | Brandschutzklappen | Brandschutzklappen | SS: Mit zwei elastischen Stutzen | Z01: Ein Endschalter, Anzeige Klappe ZU
1000752888 | Brandschutzklappe | FK2-EU/DE/250x350x500/SS/Z02 | 1224 | 84818085 | 4 | 13 | 355 | 410 | 500 | FK2-EU | pcs | DE | EUR | Brand- und Rauchschutz | Brandschutzklappen | Brandschutzklappen | SS: Mit zwei elastischen Stutzen | Z02: Ein Endschalter, Anzeige Klappe AUF
1000752889 | Brandschutzklappe | FK2-EU/DE/250x350x500/SS/Z03 | 1304 | 84818085 | 4 | 13 | 355 | 410 | 500 | FK2-EU | pcs | DE | EUR | Brand- und Rauchschutz | Brandschutzklappen | Brandschutzklappen | SS: Mit zwei elastischen Stutzen | Z03: Zwei Endschalter, Anzeige Klappe ZU und AUF
1000752890 | Brandschutzklappe | FK2-EU/DE/250x350x500/SS/Z43 | 2342 | 84818085 | 4 | 14 | 395 | 410 | 500 | FK2-EU | pcs | DE | EUR | Brand- und Rauchschutz | Brandschutzklappen | Brandschutzklappen | SS: Mit zwei elastischen Stutzen | Z43: Federrücklaufantrieb 230 V, Fabrikat Belimo, | mit integrierten Endschaltern und | thermoelektrischer Auslöseeinrichtung
1000752891 | Brandschutzklappe | FK2-EU/DE/250x350x500/SS/Z45 | 2307 | 84818085 | 4 | 14 | 395 | 410 | 500 | FK2-EU | pcs | DE | EUR | Brand- und Rauchschutz | Brandschutzklappen | Brandschutzklappen | SS: Mit zwei elastischen Stutzen | Z45: Federrücklaufantrieb 24 V, Fabrikat | Belimo, mit integrierten Endschaltern und | thermoelektrischer Auslöseeinrichtung
1000752880 | Brandschutzklappe | FK2-EU/DE/250x350x500/Z00 | 605 | 84818085 | 4 | 13 | 355 | 410 | 500 | FK2-EU | pcs | DE | EUR | Brand- und Rauchschutz | Brandschutzklappen | Brandschutzklappen
1000752881 | Brandschutzklappe | FK2-EU/DE/250x350x500/Z01 | 686 | 84818085 | 4 | 13 | 355 | 410 | 500 | FK2-EU | pcs | DE | EUR | Brand- und Rauchschutz | Brandschutzklappen | Brandschutzklappen | Z01: Ein Endschalter, Anzeige Klappe ZU
1000752882 | Brandschutzklappe | FK2-EU/DE/250x350x500/Z02 | 686 | 84818085 | 4 | 13 | 355 | 410 | 500 | FK2-EU | pcs | DE | EUR | Brand- und Rauchschutz | Brandschutzklappen | Brandschutzklappen | Z02: Ein Endschalter, Anzeige Klappe AUF
1000752883 | Brandschutzklappe | FK2-EU/DE/250x350x500/Z03 | 766 | 84818085 | 4 | 13 | 355 | 410 | 500 | FK2-EU | pcs | DE | EUR | Brand- und Rauchschutz | Brandschutzklappen | Brandschutzklappen | Z03: Zwei Endschalter, Anzeige Klappe ZU und AUF
1000752884 | Brandschutzklappe | FK2-EU/DE/250x350x500/Z43 | 1804 | 84818085 | 4 | 14 | 395 | 410 | 500 | FK2-EU | pcs | DE | EUR | Brand- und Rauchschutz | Brandschutzklappen | Brandschutzklappen | Z43: Federrücklaufantrieb 230 V, Fabrikat Belimo, | mit integrierten Endschaltern und | thermoelektrischer Auslöseeinrichtung
1000752885 | Brandschutzklappe | FK2-EU/DE/250x350x500/Z45 | 1769 | 84818085 | 4 | 14 | 395 | 410 | 500 | FK2-EU | pcs | DE | EUR | Brand- und Rauchschutz | Brandschutzklappen | Brandschutzklappen | Z45: Federrücklaufantrieb 24 V, Fabrikat | Belimo, mit integrierten Endschaltern und | thermoelektrischer Auslöseeinrichtung
1000752904 | Brandschutzklappe | FK2-EU/DE/250x400x305/Z00 | 616 | 84818085 | 4 | 11 | 355 | 460 | 305 | FK2-EU | pcs | DE | EUR | Brand- und Rauchschutz | Brandschutzklappen | Brandschutzklappen
1000752905 | Brandschutzklappe | FK2-EU/DE/250x400x305/Z01 | 697 | 84818085 | 4 | 11 | 355 | 460 | 305 | FK2-EU | pcs | DE | EUR | Brand- und Rauchschutz | Brandschutzklappen | Brandschutzklappen | Z01: Ein Endschalter, Anzeige Klappe ZU
1000752906 | Brandschutzklappe | FK2-EU/DE/250x400x305/Z02 | 697 | 84818085 | 4 | 11 | 355 | 460 | 305 | FK2-EU | pcs | DE | EUR | Brand- und Rauchschutz | Brandschutzklappen | Brandschutzklappen | Z02: Ein Endschalter, Anzeige Klappe AUF
1000752907 | Brandschutzklappe | FK2-EU/DE/250x400x305/Z03 | 777 | 84818085 | 4 | 11 | 355 | 460 | 305 | FK2-EU | pcs | DE | EUR | Brand- und Rauchschutz | Brandschutzklappen | Brandschutzklappen | Z03: Zwei Endschalter, Anzeige Klappe ZU und AUF
1000752908 | Brandschutzklappe | FK2-EU/DE/250x400x305/Z43 | 1815 | 84818085 | 4 | 12 | 395 | 460 | 305 | FK2-EU | pcs | DE | EUR | Brand- und Rauchschutz | Brandschutzklappen | Brandschutzklappen | Z43: Federrücklaufantrieb 230 V, Fabrikat Belimo, | mit integrierten Endschaltern und | thermoelektrischer Auslöseeinrichtung
1000752909 | Brandschutzklappe | FK2-EU/DE/250x400x305/Z45 | 1780 | 84818085 | 4 | 12 | 395 | 460 | 305 | FK2-EU | pcs | DE | EUR | Brand- und Rauchschutz | Brandschutzklappen | Brandschutzklappen | Z45: Federrücklaufantrieb 24 V, Fabrikat | Belimo, mit integrierten Endschaltern und | thermoelektrischer Auslöseeinrichtung
1000784192 | Brandschutzklappe | FK2-EU/DE/250x400x500/0A/Z00 | 752 | 84818085 | 4 | 13 | 355 | 460 | 500 | FK2-EU | pcs | DE | EUR | Brand- und Rauchschutz | Brandschutzklappen | Brandschutzklappen | 0A: Mit einem auf der Einbauseite angeordneten | Abschlussgitter
1000784193 | Brandschutzklappe | FK2-EU/DE/250x400x500/0A/Z01 | 833 | 84818085 | 4 | 13 | 355 | 460 | 500 | FK2-EU | pcs | DE | EUR | Brand- und Rauchschutz | Brandschutzklappen | Brandschutzklappen | 0A: Mit einem auf der Einbauseite angeordneten | Abschlussgitter | Z01: Ein Endschalter, Anzeige Klappe ZU
1000784194 | Brandschutzklappe | FK2-EU/DE/250x400x500/0A/Z02 | 833 | 84818085 | 4 | 13 | 355 | 460 | 500 | FK2-EU | pcs | DE | EUR | Brand- und Rauchschutz | Brandschutzklappen | Brandschutzklappen | 0A: Mit einem auf der Einbauseite angeordneten | Abschlussgitter | Z02: Ein Endschalter, Anzeige Klappe AUF
1000784195 | Brandschutzklappe | FK2-EU/DE/250x400x500/0A/Z03 | 913 | 84818085 | 4 | 13 | 355 | 460 | 500 | FK2-EU | pcs | DE | EUR | Brand- und Rauchschutz | Brandschutzklappen | Brandschutzklappen | 0A: Mit einem auf der Einbauseite angeordneten | Abschlussgitter | Z03: Zwei Endschalter, Anzeige Klappe ZU und AUF
1000784196 | Brandschutzklappe | FK2-EU/DE/250x400x500/0A/Z43 | 1951 | 84818085 | 4 | 14 | 395 | 460 | 500 | FK2-EU | pcs | DE | EUR | Brand- und Rauchschutz | Brandschutzklappen | Brandschutzklappen | 0A: Mit einem auf der Einbauseite angeordneten | Abschlussgitter | Z43: Federrücklaufantrieb 230 V, Fabrikat Belimo, | mit integrierten Endschaltern und | thermoelektrischer Auslöseeinrichtung
1000784197 | Brandschutzklappe | FK2-EU/DE/250x400x500/0A/Z45 | 1916 | 84818085 | 4 | 14 | 395 | 460 | 500 | FK2-EU | pcs | DE | EUR | Brand- und Rauchschutz | Brandschutzklappen | Brandschutzklappen | 0A: Mit einem auf der Einbauseite angeordneten | Abschlussgitter | Z45: Federrücklaufantrieb 24 V, Fabrikat | Belimo, mit integrierten Endschaltern und | thermoelektrischer Auslöseeinrichtung
1000784198 | Brandschutzklappe | FK2-EU/DE/250x400x500/0S/Z00 | 892 | 84818085 | 4 | 13 | 355 | 460 | 500 | FK2-EU | pcs | DE | EUR | Brand- und Rauchschutz | Brandschutzklappen | Brandschutzklappen | 0S: Mit einem auf der Einbauseite angeordneten | elastischen Stutzen
1000784199 | Brandschutzklappe | FK2-EU/DE/250x400x500/0S/Z01 | 973 | 84818085 | 4 | 13 | 355 | 460 | 500 | FK2-EU | pcs | DE | EUR | Brand- und Rauchschutz | Brandschutzklappen | Brandschutzklappen | 0S: Mit einem auf der Einbauseite angeordneten | elastischen Stutzen | Z01: Ein Endschalter, Anzeige Klappe ZU
1000784200 | Brandschutzklappe | FK2-EU/DE/250x400x500/0S/Z02 | 973 | 84818085 | 4 | 13 | 355 | 460 | 500 | FK2-EU | pcs | DE | EUR | Brand- und Rauchschutz | Brandschutzklappen | Brandschutzklappen | 0S: Mit einem auf der Einbauseite angeordneten | elastischen Stutzen | Z02: Ein Endschalter, Anzeige Klappe AUF
1000784201 | Brandschutzklappe | FK2-EU/DE/250x400x500/0S/Z03 | 1053 | 84818085 | 4 | 13 | 355 | 460 | 500 | FK2-EU | pcs | DE | EUR | Brand- und Rauchschutz | Brandschutzklappen | Brandschutzklappen | 0S: Mit einem auf der Einbauseite angeordneten | elastischen Stutzen | Z03: Zwei Endschalter, Anzeige Klappe ZU und AUF
1000784202 | Brandschutzklappe | FK2-EU/DE/250x400x500/0S/Z43 | 2091 | 84818085 | 4 | 14 | 395 | 460 | 500 | FK2-EU | pcs | DE | EUR | Brand- und Rauchschutz | Brandschutzklappen | Brandschutzklappen | 0S: Mit einem auf der Einbauseite angeordneten | elastischen Stutzen | Z43: Federrücklaufantrieb 230 V, Fabrikat Belimo, | mit integrierten Endschaltern und | thermoelektrischer Auslöseeinrichtung
1000784203 | Brandschutzklappe | FK2-EU/DE/250x400x500/0S/Z45 | 2056 | 84818085 | 4 | 14 | 395 | 460 | 500 | FK2-EU | pcs | DE | EUR | Brand- und Rauchschutz | Brandschutzklappen | Brandschutzklappen | 0S: Mit einem auf der Einbauseite angeordneten | elastischen Stutzen | Z45: Federrücklaufantrieb 24 V, Fabrikat | Belimo, mit integrierten Endschaltern und | thermoelektrischer Auslöseeinrichtung
1000784204 | Brandschutzklappe | FK2-EU/DE/250x400x500/A0/Z00 | 752 | 84818085 | 4 | 13 | 355 | 460 | 500 | FK2-EU | pcs | DE | EUR | Brand- und Rauchschutz | Brandschutzklappen | Brandschutzklappen | A0: Mit einem auf der Bedienseite angeordneten | Abschlussgitter
1000784205 | Brandschutzklappe | FK2-EU/DE/250x400x500/A0/Z01 | 833 | 84818085 | 4 | 13 | 355 | 460 | 500 | FK2-EU | pcs | DE | EUR | Brand- und Rauchschutz | Brandschutzklappen | Brandschutzklappen | A0: Mit einem auf der Bedienseite angeordneten | Abschlussgitter | Z01: Ein Endschalter, Anzeige Klappe ZU
1000784206 | Brandschutzklappe | FK2-EU/DE/250x400x500/A0/Z02 | 833 | 84818085 | 4 | 13 | 355 | 460 | 500 | FK2-EU | pcs | DE | EUR | Brand- und Rauchschutz | Brandschutzklappen | Brandschutzklappen | A0: Mit einem auf der Bedienseite angeordneten | Abschlussgitter | Z02: Ein Endschalter, Anzeige Klappe AUF
1000784207 | Brandschutzklappe | FK2-EU/DE/250x400x500/A0/Z03 | 913 | 84818085 | 4 | 13 | 355 | 460 | 500 | FK2-EU | pcs | DE | EUR | Brand- und Rauchschutz | Brandschutzklappen | Brandschutzklappen | A0: Mit einem auf der Bedienseite angeordneten | Abschlussgitter | Z03: Zwei Endschalter, Anzeige Klappe ZU und AUF
1000784208 | Brandschutzklappe | FK2-EU/DE/250x400x500/A0/Z43 | 1951 | 84818085 | 4 | 14 | 395 | 460 | 500 | FK2-EU | pcs | DE | EUR | Brand- und Rauchschutz | Brandschutzklappen | Brandschutzklappen | A0: Mit einem auf der Bedienseite angeordneten | Abschlussgitter | Z43: Federrücklaufantrieb 230 V, Fabrikat Belimo, | mit integrierten Endschaltern und | thermoelektrischer Auslöseeinrichtung
1000784209 | Brandschutzklappe | FK2-EU/DE/250x400x500/A0/Z45 | 1916 | 84818085 | 4 | 14 | 395 | 460 | 500 | FK2-EU | pcs | DE | EUR | Brand- und Rauchschutz | Brandschutzklappen | Brandschutzklappen | A0: Mit einem auf der Bedienseite angeordneten | Abschlussgitter | Z45: Federrücklaufantrieb 24 V, Fabrikat | Belimo, mit integrierten Endschaltern und | thermoelektrischer Auslöseeinrichtung
1000808906 | Brandschutzklappe | FK2-EU/DE/250x400x500/AA/Z43RM | 5540 | 84818085 | 4 | 13 | 395 | 490 | 500 | FK2-EU | pcs | DE | EUR | Brand- und Rauchschutz | Brandschutzklappen | Brandschutzklappen | AA: Mit beidseitig angeordneten Abschlussgitter | Z43RM: Federrücklaufantrieb 230 V, Fabrikat Belimo, mit | integrierten Endschaltern und thermoelektrischer | Auslöseeinrichtung in Verbindung mit einer | Rauchauslöseeinrichtung Typ RM-O-3-D
1000808907 | Brandschutzklappe | FK2-EU/DE/250x400x500/AA/Z45RM | 5505 | 84818085 | 4 | 13 | 395 | 490 | 500 | FK2-EU | pcs | DE | EUR | Brand- und Rauchschutz | Brandschutzklappen | Brandschutzklappen | AA: Mit beidseitig angeordneten Abschlussgitter | Z45RM: Federrücklaufantrieb 24 V, Fabrikat Belimo, mit | integrierten Endschaltern und thermoelektrischer | Auslöseeinrichtung in Verbindung mit einer | Rauchauslöseeinrchtung Typ RM-O-3-D
1000752928 | Brandschutzklappe | FK2-EU/DE/250x400x500/ES/SS/Z00 | 1743 | 84818085 | 4 | 13 | 355 | 460 | 500 | FK2-EU | pcs | DE | EUR | Brand- und Rauchschutz | Brandschutzklappen | Brandschutzklappen | ES: Mit einem Einbausatz und den dazugehörigen | Befestigungselementen | SS: Mit zwei elastischen Stutzen
1000752929 | Brandschutzklappe | FK2-EU/DE/250x400x500/ES/SS/Z01 | 1824 | 84818085 | 4 | 13 | 355 | 460 | 500 | FK2-EU | pcs | DE | EUR | Brand- und Rauchschutz | Brandschutzklappen | Brandschutzklappen | ES: Mit einem Einbausatz und den dazugehörigen | Befestigungselementen | SS: Mit zwei elastischen Stutzen | Z01: Ein Endschalter, Anzeige Klappe ZU
1000752930 | Brandschutzklappe | FK2-EU/DE/250x400x500/ES/SS/Z02 | 1824 | 84818085 | 4 | 13 | 355 | 460 | 500 | FK2-EU | pcs | DE | EUR | Brand- und Rauchschutz | Brandschutzklappen | Brandschutzklappen | ES: Mit einem Einbausatz und den dazugehörigen | Befestigungselementen | SS: Mit zwei elastischen Stutzen | Z02: Ein Endschalter, Anzeige Klappe AUF
1000752931 | Brandschutzklappe | FK2-EU/DE/250x400x500/ES/SS/Z03 | 1904 | 84818085 | 4 | 13 | 355 | 460 | 500 | FK2-EU | pcs | DE | EUR | Brand- und Rauchschutz | Brandschutzklappen | Brandschutzklappen | ES: Mit einem Einbausatz und den dazugehörigen | Befestigungselementen | SS: Mit zwei elastischen Stutzen | Z03: Zwei Endschalter, Anzeige Klappe ZU und AUF
1000752932 | Brandschutzklappe | FK2-EU/DE/250x400x500/ES/SS/Z43 | 2942 | 84818085 | 4 | 14 | 395 | 460 | 500 | FK2-EU | pcs | DE | EUR | Brand- und Rauchschutz | Brandschutzklappen | Brandschutzklappen | ES: Mit einem Einbausatz und den dazugehörigen | Befestigungselementen | SS: Mit zwei elastischen Stutzen | Z43: Federrücklaufantrieb 230 V, Fabrikat Belimo, | mit integrierten Endschaltern und | thermoelektrischer Auslöseeinrichtung
1000752933 | Brandschutzklappe | FK2-EU/DE/250x400x500/ES/SS/Z45 | 2907 | 84818085 | 4 | 14 | 395 | 460 | 500 | FK2-EU | pcs | DE | EUR | Brand- und Rauchschutz | Brandschutzklappen | Brandschutzklappen | ES: Mit einem Einbausatz und den dazugehörigen | Befestigungselementen | SS: Mit zwei elastischen Stutzen | Z45: Federrücklaufantrieb 24 V, Fabrikat | Belimo, mit integrierten Endschaltern und | thermoelektrischer Auslöseeinrichtung
1000752922 | Brandschutzklappe | FK2-EU/DE/250x400x500/ES/Z00 | 1191 | 84818085 | 4 | 13 | 355 | 460 | 500 | FK2-EU | pcs | DE | EUR | Brand- und Rauchschutz | Brandschutzklappen | Brandschutzklappen | ES: Mit einem Einbausatz und den dazugehörigen | Befestigungselementen
1000752923 | Brandschutzklappe | FK2-EU/DE/250x400x500/ES/Z01 | 1272 | 84818085 | 4 | 13 | 355 | 460 | 500 | FK2-EU | pcs | DE | EUR | Brand- und Rauchschutz | Brandschutzklappen | Brandschutzklappen | ES: Mit einem Einbausatz und den dazugehörigen | Befestigungselementen | Z01: Ein Endschalter, Anzeige Klappe ZU
1000752924 | Brandschutzklappe | FK2-EU/DE/250x400x500/ES/Z02 | 1272 | 84818085 | 4 | 13 | 355 | 460 | 500 | FK2-EU | pcs | DE | EUR | Brand- und Rauchschutz | Brandschutzklappen | Brandschutzklappen | ES: Mit einem Einbausatz und den dazugehörigen | Befestigungselementen | Z02: Ein Endschalter, Anzeige Klappe AUF
1000752925 | Brandschutzklappe | FK2-EU/DE/250x400x500/ES/Z03 | 1352 | 84818085 | 4 | 13 | 355 | 460 | 500 | FK2-EU | pcs | DE | EUR | Brand- und Rauchschutz | Brandschutzklappen | Brandschutzklappen | ES: Mit einem Einbausatz und den dazugehörigen | Befestigungselementen | Z03: Zwei Endschalter, Anzeige Klappe ZU und AUF
1000752926 | Brandschutzklappe | FK2-EU/DE/250x400x500/ES/Z43 | 2390 | 84818085 | 4 | 14 | 395 | 460 | 500 | FK2-EU | pcs | DE | EUR | Brand- und Rauchschutz | Brandschutzklappen | Brandschutzklappen | ES: Mit einem Einbausatz und den dazugehörigen | Befestigungselementen | Z43: Federrücklaufantrieb 230 V, Fabrikat Belimo, | mit integrierten Endschaltern und | thermoelektrischer Auslöseeinrichtung
1000752927 | Brandschutzklappe | FK2-EU/DE/250x400x500/ES/Z45 | 2355 | 84818085 | 4 | 14 | 395 | 460 | 500 | FK2-EU | pcs | DE | EUR | Brand- und Rauchschutz | Brandschutzklappen | Brandschutzklappen | ES: Mit einem Einbausatz und den dazugehörigen | Befestigungselementen | Z45: Federrücklaufantrieb 24 V, Fabrikat | Belimo, mit integrierten Endschaltern und | thermoelektrischer Auslöseeinrichtung
1000784210 | Brandschutzklappe | FK2-EU/DE/250x400x500/S0/Z00 | 892 | 84818085 | 4 | 13 | 355 | 460 | 500 | FK2-EU | pcs | DE | EUR | Brand- und Rauchschutz | Brandschutzklappen | Brandschutzklappen | S0: Mit einem auf der Bedienseite angeordneten | elastischen Stutzen
1000784211 | Brandschutzklappe | FK2-EU/DE/250x400x500/S0/Z01 | 973 | 84818085 | 4 | 13 | 355 | 460 | 500 | FK2-EU | pcs | DE | EUR | Brand- und Rauchschutz | Brandschutzklappen | Brandschutzklappen | S0: Mit einem auf der Bedienseite angeordneten | elastischen Stutzen | Z01: Ein Endschalter, Anzeige Klappe ZU
1000784212 | Brandschutzklappe | FK2-EU/DE/250x400x500/S0/Z02 | 973 | 84818085 | 4 | 13 | 355 | 460 | 500 | FK2-EU | pcs | DE | EUR | Brand- und Rauchschutz | Brandschutzklappen | Brandschutzklappen | S0: Mit einem auf der Bedienseite angeordneten | elastischen Stutzen | Z02: Ein Endschalter, Anzeige Klappe AUF
1000784213 | Brandschutzklappe | FK2-EU/DE/250x400x500/S0/Z03 | 1053 | 84818085 | 4 | 13 | 355 | 460 | 500 | FK2-EU | pcs | DE | EUR | Brand- und Rauchschutz | Brandschutzklappen | Brandschutzklappen | S0: Mit einem auf der Bedienseite angeordneten | elastischen Stutzen | Z03: Zwei Endschalter, Anzeige Klappe ZU und AUF
1000784214 | Brandschutzklappe | FK2-EU/DE/250x400x500/S0/Z43 | 2091 | 84818085 | 4 | 14 | 395 | 460 | 500 | FK2-EU | pcs | DE | EUR | Brand- und Rauchschutz | Brandschutzklappen | Brandschutzklappen | S0: Mit einem auf der Bedienseite angeordneten | elastischen Stutzen | Z43: Federrücklaufantrieb 230 V, Fabrikat Belimo, | mit integrierten Endschaltern und | thermoelektrischer Auslöseeinrichtung
1000784215 | Brandschutzklappe | FK2-EU/DE/250x400x500/S0/Z45 | 2056 | 84818085 | 4 | 14 | 395 | 460 | 500 | FK2-EU | pcs | DE | EUR | Brand- und Rauchschutz | Brandschutzklappen | Brandschutzklappen | S0: Mit einem auf der Bedienseite angeordneten | elastischen Stutzen | Z45: Federrücklaufantrieb 24 V, Fabrikat | Belimo, mit integrierten Endschaltern und | thermoelektrischer Auslöseeinrichtung
1000752916 | Brandschutzklappe | FK2-EU/DE/250x400x500/SS/Z00 | 1168 | 84818085 | 4 | 13 | 355 | 460 | 500 | FK2-EU | pcs | DE | EUR | Brand- und Rauchschutz | Brandschutzklappen | Brandschutzklappen | SS: Mit zwei elastischen Stutzen
1000752917 | Brandschutzklappe | FK2-EU/DE/250x400x500/SS/Z01 | 1249 | 84818085 | 4 | 13 | 355 | 460 | 500 | FK2-EU | pcs | DE | EUR | Brand- und Rauchschutz | Brandschutzklappen | Brandschutzklappen | SS: Mit zwei elastischen Stutzen | Z01: Ein Endschalter, Anzeige Klappe ZU
1000752918 | Brandschutzklappe | FK2-EU/DE/250x400x500/SS/Z02 | 1249 | 84818085 | 4 | 13 | 355 | 460 | 500 | FK2-EU | pcs | DE | EUR | Brand- und Rauchschutz | Brandschutzklappen | Brandschutzklappen | SS: Mit zwei elastischen Stutzen | Z02: Ein Endschalter, Anzeige Klappe AUF
1000752919 | Brandschutzklappe | FK2-EU/DE/250x400x500/SS/Z03 | 1329 | 84818085 | 4 | 13 | 355 | 460 | 500 | FK2-EU | pcs | DE | EUR | Brand- und Rauchschutz | Brandschutzklappen | Brandschutzklappen | SS: Mit zwei elastischen Stutzen | Z03: Zwei Endschalter, Anzeige Klappe ZU und AUF
1000752920 | Brandschutzklappe | FK2-EU/DE/250x400x500/SS/Z43 | 2367 | 84818085 | 4 | 14 | 395 | 460 | 500 | FK2-EU | pcs | DE | EUR | Brand- und Rauchschutz | Brandschutzklappen | Brandschutzklappen | SS: Mit zwei elastischen Stutzen | Z43: Federrücklaufantrieb 230 V, Fabrikat Belimo, | mit integrierten Endschaltern und | thermoelektrischer Auslöseeinrichtung
1000752921 | Brandschutzklappe | FK2-EU/DE/250x400x500/SS/Z45 | 2332 | 84818085 | 4 | 14 | 395 | 460 | 500 | FK2-EU | pcs | DE | EUR | Brand- und Rauchschutz | Brandschutzklappen | Brandschutzklappen | SS: Mit zwei elastischen Stutzen | Z45: Federrücklaufantrieb 24 V, Fabrikat | Belimo, mit integrierten Endschaltern und | thermoelektrischer Auslöseeinrichtung
1000752910 | Brandschutzklappe | FK2-EU/DE/250x400x500/Z00 | 616 | 84818085 | 4 | 13 | 355 | 460 | 500 | FK2-EU | pcs | DE | EUR | Brand- und Rauchschutz | Brandschutzklappen | Brandschutzklappen
1000752911 | Brandschutzklappe | FK2-EU/DE/250x400x500/Z01 | 697 | 84818085 | 4 | 13 | 355 | 460 | 500 | FK2-EU | pcs | DE | EUR | Brand- und Rauchschutz | Brandschutzklappen | Brandschutzklappen | Z01: Ein Endschalter, Anzeige Klappe ZU
1000752912 | Brandschutzklappe | FK2-EU/DE/250x400x500/Z02 | 697 | 84818085 | 4 | 13 | 355 | 460 | 500 | FK2-EU | pcs | DE | EUR | Brand- und Rauchschutz | Brandschutzklappen | Brandschutzklappen | Z02: Ein Endschalter, Anzeige Klappe AUF
1000752913 | Brandschutzklappe | FK2-EU/DE/250x400x500/Z03 | 777 | 84818085 | 4 | 13 | 355 | 460 | 500 | FK2-EU | pcs | DE | EUR | Brand- und Rauchschutz | Brandschutzklappen | Brandschutzklappen | Z03: Zwei Endschalter, Anzeige Klappe ZU und AUF
1000752914 | Brandschutzklappe | FK2-EU/DE/250x400x500/Z43 | 1815 | 84818085 | 4 | 14 | 395 | 460 | 500 | FK2-EU | pcs | DE | EUR | Brand- und Rauchschutz | Brandschutzklappen | Brandschutzklappen | Z43: Federrücklaufantrieb 230 V, Fabrikat Belimo, | mit integrierten Endschaltern und | thermoelektrischer Auslöseeinrichtung
1000752915 | Brandschutzklappe | FK2-EU/DE/250x400x500/Z45 | 1780 | 84818085 | 4 | 14 | 395 | 460 | 500 | FK2-EU | pcs | DE | EUR | Brand- und Rauchschutz | Brandschutzklappen | Brandschutzklappen | Z45: Federrücklaufantrieb 24 V, Fabrikat | Belimo, mit integrierten Endschaltern und | thermoelektrischer Auslöseeinrichtung
1000752934 | Brandschutzklappe | FK2-EU/DE/250x450x305/Z00 | 633 | 84818085 | 4 | 11 | 355 | 510 | 305 | FK2-EU | pcs | DE | EUR | Brand- und Rauchschutz | Brandschutzklappen | Brandschutzklappen
1000752935 | Brandschutzklappe | FK2-EU/DE/250x450x305/Z01 | 714 | 84818085 | 4 | 11 | 355 | 510 | 305 | FK2-EU | pcs | DE | EUR | Brand- und Rauchschutz | Brandschutzklappen | Brandschutzklappen | Z01: Ein Endschalter, Anzeige Klappe ZU
1000752936 | Brandschutzklappe | FK2-EU/DE/250x450x305/Z02 | 714 | 84818085 | 4 | 11 | 355 | 510 | 305 | FK2-EU | pcs | DE | EUR | Brand- und Rauchschutz | Brandschutzklappen | Brandschutzklappen | Z02: Ein Endschalter, Anzeige Klappe AUF
1000752937 | Brandschutzklappe | FK2-EU/DE/250x450x305/Z03 | 794 | 84818085 | 4 | 11 | 355 | 510 | 305 | FK2-EU | pcs | DE | EUR | Brand- und Rauchschutz | Brandschutzklappen | Brandschutzklappen | Z03: Zwei Endschalter, Anzeige Klappe ZU und AUF
1000752938 | Brandschutzklappe | FK2-EU/DE/250x450x305/Z43 | 1832 | 84818085 | 4 | 12 | 395 | 510 | 305 | FK2-EU | pcs | DE | EUR | Brand- und Rauchschutz | Brandschutzklappen | Brandschutzklappen | Z43: Federrücklaufantrieb 230 V, Fabrikat Belimo, | mit integrierten Endschaltern und | thermoelektrischer Auslöseeinrichtung
1000752939 | Brandschutzklappe | FK2-EU/DE/250x450x305/Z45 | 1797 | 84818085 | 4 | 12 | 395 | 510 | 305 | FK2-EU | pcs | DE | EUR | Brand- und Rauchschutz | Brandschutzklappen | Brandschutzklappen | Z45: Federrücklaufantrieb 24 V, Fabrikat | Belimo, mit integrierten Endschaltern und | thermoelektrischer Auslöseeinrichtung
1000784216 | Brandschutzklappe | FK2-EU/DE/250x450x500/0A/Z00 | 916 | 84818085 | 4 | 14 | 355 | 510 | 500 | FK2-EU | pcs | DE | EUR | Brand- und Rauchschutz | Brandschutzklappen | Brandschutzklappen | 0A: Mit einem auf der Einbauseite angeordneten | Abschlussgitter
1000784217 | Brandschutzklappe | FK2-EU/DE/250x450x500/0A/Z01 | 997 | 84818085 | 4 | 14 | 355 | 510 | 500 | FK2-EU | pcs | DE | EUR | Brand- und Rauchschutz | Brandschutzklappen | Brandschutzklappen | 0A: Mit einem auf der Einbauseite angeordneten | Abschlussgitter | Z01: Ein Endschalter, Anzeige Klappe ZU
1000784218 | Brandschutzklappe | FK2-EU/DE/250x450x500/0A/Z02 | 997 | 84818085 | 4 | 14 | 355 | 510 | 500 | FK2-EU | pcs | DE | EUR | Brand- und Rauchschutz | Brandschutzklappen | Brandschutzklappen | 0A: Mit einem auf der Einbauseite angeordneten | Abschlussgitter | Z02: Ein Endschalter, Anzeige Klappe AUF
1000784219 | Brandschutzklappe | FK2-EU/DE/250x450x500/0A/Z03 | 1077 | 84818085 | 4 | 14 | 355 | 510 | 500 | FK2-EU | pcs | DE | EUR | Brand- und Rauchschutz | Brandschutzklappen | Brandschutzklappen | 0A: Mit einem auf der Einbauseite angeordneten | Abschlussgitter | Z03: Zwei Endschalter, Anzeige Klappe ZU und AUF
1000784220 | Brandschutzklappe | FK2-EU/DE/250x450x500/0A/Z43 | 2115 | 84818085 | 4 | 15 | 395 | 510 | 500 | FK2-EU | pcs | DE | EUR | Brand- und Rauchschutz | Brandschutzklappen | Brandschutzklappen | 0A: Mit einem auf der Einbauseite angeordneten | Abschlussgitter | Z43: Federrücklaufantrieb 230 V, Fabrikat Belimo, | mit integrierten Endschaltern und | thermoelektrischer Auslöseeinrichtung
1000784221 | Brandschutzklappe | FK2-EU/DE/250x450x500/0A/Z45 | 2080 | 84818085 | 4 | 15 | 395 | 510 | 500 | FK2-EU | pcs | DE | EUR | Brand- und Rauchschutz | Brandschutzklappen | Brandschutzklappen | 0A: Mit einem auf der Einbauseite angeordneten | Abschlussgitter | Z45: Federrücklaufantrieb 24 V, Fabrikat | Belimo, mit integrierten Endschaltern und | thermoelektrischer Auslöseeinrichtung
1000784222 | Brandschutzklappe | FK2-EU/DE/250x450x500/0S/Z00 | 1058 | 84818085 | 4 | 14 | 355 | 510 | 500 | FK2-EU | pcs | DE | EUR | Brand- und Rauchschutz | Brandschutzklappen | Brandschutzklappen | 0S: Mit einem auf der Einbauseite angeordneten | elastischen Stutzen
1000784223 | Brandschutzklappe | FK2-EU/DE/250x450x500/0S/Z01 | 1139 | 84818085 | 4 | 14 | 355 | 510 | 500 | FK2-EU | pcs | DE | EUR | Brand- und Rauchschutz | Brandschutzklappen | Brandschutzklappen | 0S: Mit einem auf der Einbauseite angeordneten | elastischen Stutzen | Z01: Ein Endschalter, Anzeige Klappe ZU
1000784224 | Brandschutzklappe | FK2-EU/DE/250x450x500/0S/Z02 | 1139 | 84818085 | 4 | 14 | 355 | 510 | 500 | FK2-EU | pcs | DE | EUR | Brand- und Rauchschutz | Brandschutzklappen | Brandschutzklappen | 0S: Mit einem auf der Einbauseite angeordneten | elastischen Stutzen | Z02: Ein Endschalter, Anzeige Klappe AUF
1000784225 | Brandschutzklappe | FK2-EU/DE/250x450x500/0S/Z03 | 1219 | 84818085 | 4 | 14 | 355 | 510 | 500 | FK2-EU | pcs | DE | EUR | Brand- und Rauchschutz | Brandschutzklappen | Brandschutzklappen | 0S: Mit einem auf der Einbauseite angeordneten | elastischen Stutzen | Z03: Zwei Endschalter, Anzeige Klappe ZU und AUF
1000784226 | Brandschutzklappe | FK2-EU/DE/250x450x500/0S/Z43 | 2257 | 84818085 | 4 | 15 | 395 | 510 | 500 | FK2-EU | pcs | DE | EUR | Brand- und Rauchschutz | Brandschutzklappen | Brandschutzklappen | 0S: Mit einem auf der Einbauseite angeordneten | elastischen Stutzen | Z43: Federrücklaufantrieb 230 V, Fabrikat Belimo, | mit integrierten Endschaltern und | thermoelektrischer Auslöseeinrichtung
1000784227 | Brandschutzklappe | FK2-EU/DE/250x450x500/0S/Z45 | 2222 | 84818085 | 4 | 15 | 395 | 510 | 500 | FK2-EU | pcs | DE | EUR | Brand- und Rauchschutz | Brandschutzklappen | Brandschutzklappen | 0S: Mit einem auf der Einbauseite angeordneten | elastischen Stutzen | Z45: Federrücklaufantrieb 24 V, Fabrikat | Belimo, mit integrierten Endschaltern und | thermoelektrischer Auslöseeinrichtung
1000784228 | Brandschutzklappe | FK2-EU/DE/250x450x500/A0/Z00 | 916 | 84818085 | 4 | 14 | 355 | 510 | 500 | FK2-EU | pcs | DE | EUR | Brand- und Rauchschutz | Brandschutzklappen | Brandschutzklappen | A0: Mit einem auf der Bedienseite angeordneten | Abschlussgitter
1000784229 | Brandschutzklappe | FK2-EU/DE/250x450x500/A0/Z01 | 997 | 84818085 | 4 | 14 | 355 | 510 | 500 | FK2-EU | pcs | DE | EUR | Brand- und Rauchschutz | Brandschutzklappen | Brandschutzklappen | A0: Mit einem auf der Bedienseite angeordneten | Abschlussgitter | Z01: Ein Endschalter, Anzeige Klappe ZU
1000784230 | Brandschutzklappe | FK2-EU/DE/250x450x500/A0/Z02 | 997 | 84818085 | 4 | 14 | 355 | 510 | 500 | FK2-EU | pcs | DE | EUR | Brand- und Rauchschutz | Brandschutzklappen | Brandschutzklappen | A0: Mit einem auf der Bedienseite angeordneten | Abschlussgitter | Z02: Ein Endschalter, Anzeige Klappe AUF
1000784231 | Brandschutzklappe | FK2-EU/DE/250x450x500/A0/Z03 | 1077 | 84818085 | 4 | 14 | 355 | 510 | 500 | FK2-EU | pcs | DE | EUR | Brand- und Rauchschutz | Brandschutzklappen | Brandschutzklappen | A0: Mit einem auf der Bedienseite angeordneten | Abschlussgitter | Z03: Zwei Endschalter, Anzeige Klappe ZU und AUF
1000784232 | Brandschutzklappe | FK2-EU/DE/250x450x500/A0/Z43 | 2115 | 84818085 | 4 | 15 | 395 | 510 | 500 | FK2-EU | pcs | DE | EUR | Brand- und Rauchschutz | Brandschutzklappen | Brandschutzklappen | A0: Mit einem auf der Bedienseite angeordneten | Abschlussgitter | Z43: Federrücklaufantrieb 230 V, Fabrikat Belimo, | mit integrierten Endschaltern und | thermoelektrischer Auslöseeinrichtung
1000784233 | Brandschutzklappe | FK2-EU/DE/250x450x500/A0/Z45 | 2080 | 84818085 | 4 | 15 | 395 | 510 | 500 | FK2-EU | pcs | DE | EUR | Brand- und Rauchschutz | Brandschutzklappen | Brandschutzklappen | A0: Mit einem auf der Bedienseite angeordneten | Abschlussgitter | Z45: Federrücklaufantrieb 24 V, Fabrikat | Belimo, mit integrierten Endschaltern und | thermoelektrischer Auslöseeinrichtung
1000808908 | Brandschutzklappe | FK2-EU/DE/250x450x500/AA/Z43RM | 5853 | 84818085 | 4 | 14 | 395 | 540 | 500 | FK2-EU | pcs | DE | EUR | Brand- und Rauchschutz | Brandschutzklappen | Brandschutzklappen | AA: Mit beidseitig angeordneten Abschlussgitter | Z43RM: Federrücklaufantrieb 230 V, Fabrikat Belimo, mit | integrierten Endschaltern und thermoelektrischer | Auslöseeinrichtung in Verbindung mit einer | Rauchauslöseeinrichtung Typ RM-O-3-D
1000808909 | Brandschutzklappe | FK2-EU/DE/250x450x500/AA/Z45RM | 5818 | 84818085 | 4 | 14 | 395 | 540 | 500 | FK2-EU | pcs | DE | EUR | Brand- und Rauchschutz | Brandschutzklappen | Brandschutzklappen | AA: Mit beidseitig angeordneten Abschlussgitter | Z45RM: Federrücklaufantrieb 24 V, Fabrikat Belimo, mit | integrierten Endschaltern und thermoelektrischer | Auslöseeinrichtung in Verbindung mit einer | Rauchauslöseeinrchtung Typ RM-O-3-D
1000752958 | Brandschutzklappe | FK2-EU/DE/250x450x500/ES/SS/Z00 | 2072 | 84818085 | 4 | 14 | 355 | 510 | 500 | FK2-EU | pcs | DE | EUR | Brand- und Rauchschutz | Brandschutzklappen | Brandschutzklappen | ES: Mit einem Einbausatz und den dazugehörigen | Befestigungselementen | SS: Mit zwei elastischen Stutzen
1000752959 | Brandschutzklappe | FK2-EU/DE/250x450x500/ES/SS/Z01 | 2153 | 84818085 | 4 | 14 | 355 | 510 | 500 | FK2-EU | pcs | DE | EUR | Brand- und Rauchschutz | Brandschutzklappen | Brandschutzklappen | ES: Mit einem Einbausatz und den dazugehörigen | Befestigungselementen | SS: Mit zwei elastischen Stutzen | Z01: Ein Endschalter, Anzeige Klappe ZU
1000752960 | Brandschutzklappe | FK2-EU/DE/250x450x500/ES/SS/Z02 | 2153 | 84818085 | 4 | 14 | 355 | 510 | 500 | FK2-EU | pcs | DE | EUR | Brand- und Rauchschutz | Brandschutzklappen | Brandschutzklappen | ES: Mit einem Einbausatz und den dazugehörigen | Befestigungselementen | SS: Mit zwei elastischen Stutzen | Z02: Ein Endschalter, Anzeige Klappe AUF
1000752961 | Brandschutzklappe | FK2-EU/DE/250x450x500/ES/SS/Z03 | 2233 | 84818085 | 4 | 14 | 355 | 510 | 500 | FK2-EU | pcs | DE | EUR | Brand- und Rauchschutz | Brandschutzklappen | Brandschutzklappen | ES: Mit einem Einbausatz und den dazugehörigen | Befestigungselementen | SS: Mit zwei elastischen Stutzen | Z03: Zwei Endschalter, Anzeige Klappe ZU und AUF
1000752962 | Brandschutzklappe | FK2-EU/DE/250x450x500/ES/SS/Z43 | 3271 | 84818085 | 4 | 15 | 395 | 510 | 500 | FK2-EU | pcs | DE | EUR | Brand- und Rauchschutz | Brandschutzklappen | Brandschutzklappen | ES: Mit einem Einbausatz und den dazugehörigen | Befestigungselementen | SS: Mit zwei elastischen Stutzen | Z43: Federrücklaufantrieb 230 V, Fabrikat Belimo, | mit integrierten Endschaltern und | thermoelektrischer Auslöseeinrichtung
1000752963 | Brandschutzklappe | FK2-EU/DE/250x450x500/ES/SS/Z45 | 3236 | 84818085 | 4 | 15 | 395 | 510 | 500 | FK2-EU | pcs | DE | EUR | Brand- und Rauchschutz | Brandschutzklappen | Brandschutzklappen | ES: Mit einem Einbausatz und den dazugehörigen | Befestigungselementen | SS: Mit zwei elastischen Stutzen | Z45: Federrücklaufantrieb 24 V, Fabrikat | Belimo, mit integrierten Endschaltern und | thermoelektrischer Auslöseeinrichtung
1000752952 | Brandschutzklappe | FK2-EU/DE/250x450x500/ES/Z00 | 1222 | 84818085 | 4 | 14 | 355 | 510 | 500 | FK2-EU | pcs | DE | EUR | Brand- und Rauchschutz | Brandschutzklappen | Brandschutzklappen | ES: Mit einem Einbausatz und den dazugehörigen | Befestigungselementen
1000752953 | Brandschutzklappe | FK2-EU/DE/250x450x500/ES/Z01 | 1303 | 84818085 | 4 | 14 | 355 | 510 | 500 | FK2-EU | pcs | DE | EUR | Brand- und Rauchschutz | Brandschutzklappen | Brandschutzklappen | ES: Mit einem Einbausatz und den dazugehörigen | Befestigungselementen | Z01: Ein Endschalter, Anzeige Klappe ZU
1000752954 | Brandschutzklappe | FK2-EU/DE/250x450x500/ES/Z02 | 1303 | 84818085 | 4 | 14 | 355 | 510 | 500 | FK2-EU | pcs | DE | EUR | Brand- und Rauchschutz | Brandschutzklappen | Brandschutzklappen | ES: Mit einem Einbausatz und den dazugehörigen | Befestigungselementen | Z02: Ein Endschalter, Anzeige Klappe AUF
1000752955 | Brandschutzklappe | FK2-EU/DE/250x450x500/ES/Z03 | 1383 | 84818085 | 4 | 14 | 355 | 510 | 500 | FK2-EU | pcs | DE | EUR | Brand- und Rauchschutz | Brandschutzklappen | Brandschutzklappen | ES: Mit einem Einbausatz und den dazugehörigen | Befestigungselementen | Z03: Zwei Endschalter, Anzeige Klappe ZU und AUF
1000752956 | Brandschutzklappe | FK2-EU/DE/250x450x500/ES/Z43 | 2421 | 84818085 | 4 | 15 | 395 | 510 | 500 | FK2-EU | pcs | DE | EUR | Brand- und Rauchschutz | Brandschutzklappen | Brandschutzklappen | ES: Mit einem Einbausatz und den dazugehörigen | Befestigungselementen | Z43: Federrücklaufantrieb 230 V, Fabrikat Belimo, | mit integrierten Endschaltern und | thermoelektrischer Auslöseeinrichtung
1000752957 | Brandschutzklappe | FK2-EU/DE/250x450x500/ES/Z45 | 2386 | 84818085 | 4 | 15 | 395 | 510 | 500 | FK2-EU | pcs | DE | EUR | Brand- und Rauchschutz | Brandschutzklappen | Brandschutzklappen | ES: Mit einem Einbausatz und den dazugehörigen | Befestigungselementen | Z45: Federrücklaufantrieb 24 V, Fabrikat | Belimo, mit integrierten Endschaltern und | thermoelektrischer Auslöseeinrichtung
1000784234 | Brandschutzklappe | FK2-EU/DE/250x450x500/S0/Z00 | 1058 | 84818085 | 4 | 14 | 355 | 510 | 500 | FK2-EU | pcs | DE | EUR | Brand- und Rauchschutz | Brandschutzklappen | Brandschutzklappen | S0: Mit einem auf der Bedienseite angeordneten | elastischen Stutzen
1000784235 | Brandschutzklappe | FK2-EU/DE/250x450x500/S0/Z01 | 1139 | 84818085 | 4 | 14 | 355 | 510 | 500 | FK2-EU | pcs | DE | EUR | Brand- und Rauchschutz | Brandschutzklappen | Brandschutzklappen | S0: Mit einem auf der Bedienseite angeordneten | elastischen Stutzen | Z01: Ein Endschalter, Anzeige Klappe ZU
1000784236 | Brandschutzklappe | FK2-EU/DE/250x450x500/S0/Z02 | 1139 | 84818085 | 4 | 14 | 355 | 510 | 500 | FK2-EU | pcs | DE | EUR | Brand- und Rauchschutz | Brandschutzklappen | Brandschutzklappen | S0: Mit einem auf der Bedienseite angeordneten | elastischen Stutzen | Z02: Ein Endschalter, Anzeige Klappe AUF
1000784237 | Brandschutzklappe | FK2-EU/DE/250x450x500/S0/Z03 | 1219 | 84818085 | 4 | 14 | 355 | 510 | 500 | FK2-EU | pcs | DE | EUR | Brand- und Rauchschutz | Brandschutzklappen | Brandschutzklappen | S0: Mit einem auf der Bedienseite angeordneten | elastischen Stutzen | Z03: Zwei Endschalter, Anzeige Klappe ZU und AUF
1000784238 | Brandschutzklappe | FK2-EU/DE/250x450x500/S0/Z43 | 2257 | 84818085 | 4 | 15 | 395 | 510 | 500 | FK2-EU | pcs | DE | EUR | Brand- und Rauchschutz | Brandschutzklappen | Brandschutzklappen | S0: Mit einem auf der Bedienseite angeordneten | elastischen Stutzen | Z43: Federrücklaufantrieb 230 V, Fabrikat Belimo, | mit integrierten Endschaltern und | thermoelektrischer Auslöseeinrichtung
1000784239 | Brandschutzklappe | FK2-EU/DE/250x450x500/S0/Z45 | 2222 | 84818085 | 4 | 15 | 395 | 510 | 500 | FK2-EU | pcs | DE | EUR | Brand- und Rauchschutz | Brandschutzklappen | Brandschutzklappen | S0: Mit einem auf der Bedienseite angeordneten | elastischen Stutzen | Z45: Federrücklaufantrieb 24 V, Fabrikat | Belimo, mit integrierten Endschaltern und | thermoelektrischer Auslöseeinrichtung
1000752946 | Brandschutzklappe | FK2-EU/DE/250x450x500/SS/Z00 | 1483 | 84818085 | 4 | 14 | 355 | 510 | 500 | FK2-EU | pcs | DE | EUR | Brand- und Rauchschutz | Brandschutzklappen | Brandschutzklappen | SS: Mit zwei elastischen Stutzen
1000752947 | Brandschutzklappe | FK2-EU/DE/250x450x500/SS/Z01 | 1564 | 84818085 | 4 | 14 | 355 | 510 | 500 | FK2-EU | pcs | DE | EUR | Brand- und Rauchschutz | Brandschutzklappen | Brandschutzklappen | SS: Mit zwei elastischen Stutzen | Z01: Ein Endschalter, Anzeige Klappe ZU
1000752948 | Brandschutzklappe | FK2-EU/DE/250x450x500/SS/Z02 | 1564 | 84818085 | 4 | 14 | 355 | 510 | 500 | FK2-EU | pcs | DE | EUR | Brand- und Rauchschutz | Brandschutzklappen | Brandschutzklappen | SS: Mit zwei elastischen Stutzen | Z02: Ein Endschalter, Anzeige Klappe AUF
1000752949 | Brandschutzklappe | FK2-EU/DE/250x450x500/SS/Z03 | 1644 | 84818085 | 4 | 14 | 355 | 510 | 500 | FK2-EU | pcs | DE | EUR | Brand- und Rauchschutz | Brandschutzklappen | Brandschutzklappen | SS: Mit zwei elastischen Stutzen | Z03: Zwei Endschalter, Anzeige Klappe ZU und AUF
1000752950 | Brandschutzklappe | FK2-EU/DE/250x450x500/SS/Z43 | 2682 | 84818085 | 4 | 15 | 395 | 510 | 500 | FK2-EU | pcs | DE | EUR | Brand- und Rauchschutz | Brandschutzklappen | Brandschutzklappen | SS: Mit zwei elastischen Stutzen | Z43: Federrücklaufantrieb 230 V, Fabrikat Belimo, | mit integrierten Endschaltern und | thermoelektrischer Auslöseeinrichtung
1000752951 | Brandschutzklappe | FK2-EU/DE/250x450x500/SS/Z45 | 2647 | 84818085 | 4 | 15 | 395 | 510 | 500 | FK2-EU | pcs | DE | EUR | Brand- und Rauchschutz | Brandschutzklappen | Brandschutzklappen | SS: Mit zwei elastischen Stutzen | Z45: Federrücklaufantrieb 24 V, Fabrikat | Belimo, mit integrierten Endschaltern und | thermoelektrischer Auslöseeinrichtung
1000752940 | Brandschutzklappe | FK2-EU/DE/250x450x500/Z00 | 633 | 84818085 | 4 | 14 | 355 | 510 | 500 | FK2-EU | pcs | DE | EUR | Brand- und Rauchschutz | Brandschutzklappen | Brandschutzklappen
1000752941 | Brandschutzklappe | FK2-EU/DE/250x450x500/Z01 | 714 | 84818085 | 4 | 14 | 355 | 510 | 500 | FK2-EU | pcs | DE | EUR | Brand- und Rauchschutz | Brandschutzklappen | Brandschutzklappen | Z01: Ein Endschalter, Anzeige Klappe ZU
1000752942 | Brandschutzklappe | FK2-EU/DE/250x450x500/Z02 | 714 | 84818085 | 4 | 14 | 355 | 510 | 500 | FK2-EU | pcs | DE | EUR | Brand- und Rauchschutz | Brandschutzklappen | Brandschutzklappen | Z02: Ein Endschalter, Anzeige Klappe AUF
1000752943 | Brandschutzklappe | FK2-EU/DE/250x450x500/Z03 | 794 | 84818085 | 4 | 14 | 355 | 510 | 500 | FK2-EU | pcs | DE | EUR | Brand- und Rauchschutz | Brandschutzklappen | Brandschutzklappen | Z03: Zwei Endschalter, Anzeige Klappe ZU und AUF
1000752944 | Brandschutzklappe | FK2-EU/DE/250x450x500/Z43 | 1832 | 84818085 | 4 | 15 | 395 | 510 | 500 | FK2-EU | pcs | DE | EUR | Brand- und Rauchschutz | Brandschutzklappen | Brandschutzklappen | Z43: Federrücklaufantrieb 230 V, Fabrikat Belimo, | mit integrierten Endschaltern und | thermoelektrischer Auslöseeinrichtung
1000752945 | Brandschutzklappe | FK2-EU/DE/250x450x500/Z45 | 1797 | 84818085 | 4 | 15 | 395 | 510 | 500 | FK2-EU | pcs | DE | EUR | Brand- und Rauchschutz | Brandschutzklappen | Brandschutzklappen | Z45: Federrücklaufantrieb 24 V, Fabrikat | Belimo, mit integrierten Endschaltern und | thermoelektrischer Auslöseeinrichtung
1000752964 | Brandschutzklappe | FK2-EU/DE/250x500x305/Z00 | 649 | 84818085 | 4 | 12 | 355 | 560 | 305 | FK2-EU | pcs | DE | EUR | Brand- und Rauchschutz | Brandschutzklappen | Brandschutzklappen
1000752965 | Brandschutzklappe | FK2-EU/DE/250x500x305/Z01 | 730 | 84818085 | 4 | 12 | 355 | 560 | 305 | FK2-EU | pcs | DE | EUR | Brand- und Rauchschutz | Brandschutzklappen | Brandschutzklappen | Z01: Ein Endschalter, Anzeige Klappe ZU
1000752966 | Brandschutzklappe | FK2-EU/DE/250x500x305/Z02 | 730 | 84818085 | 4 | 12 | 355 | 560 | 305 | FK2-EU | pcs | DE | EUR | Brand- und Rauchschutz | Brandschutzklappen | Brandschutzklappen | Z02: Ein Endschalter, Anzeige Klappe AUF
1000752967 | Brandschutzklappe | FK2-EU/DE/250x500x305/Z03 | 810 | 84818085 | 4 | 12 | 355 | 560 | 305 | FK2-EU | pcs | DE | EUR | Brand- und Rauchschutz | Brandschutzklappen | Brandschutzklappen | Z03: Zwei Endschalter, Anzeige Klappe ZU und AUF
1000752968 | Brandschutzklappe | FK2-EU/DE/250x500x305/Z43 | 1848 | 84818085 | 4 | 13 | 395 | 560 | 305 | FK2-EU | pcs | DE | EUR | Brand- und Rauchschutz | Brandschutzklappen | Brandschutzklappen | Z43: Federrücklaufantrieb 230 V, Fabrikat Belimo, | mit integrierten Endschaltern und | thermoelektrischer Auslöseeinrichtung
1000752969 | Brandschutzklappe | FK2-EU/DE/250x500x305/Z45 | 1813 | 84818085 | 4 | 13 | 395 | 560 | 305 | FK2-EU | pcs | DE | EUR | Brand- und Rauchschutz | Brandschutzklappen | Brandschutzklappen | Z45: Federrücklaufantrieb 24 V, Fabrikat | Belimo, mit integrierten Endschaltern und | thermoelektrischer Auslöseeinrichtung
1000784240 | Brandschutzklappe | FK2-EU/DE/250x500x500/0A/Z00 | 938 | 84818085 | 4 | 15 | 355 | 560 | 500 | FK2-EU | pcs | DE | EUR | Brand- und Rauchschutz | Brandschutzklappen | Brandschutzklappen | 0A: Mit einem auf der Einbauseite angeordneten | Abschlussgitter
1000784241 | Brandschutzklappe | FK2-EU/DE/250x500x500/0A/Z01 | 1019 | 84818085 | 4 | 15 | 355 | 560 | 500 | FK2-EU | pcs | DE | EUR | Brand- und Rauchschutz | Brandschutzklappen | Brandschutzklappen | 0A: Mit einem auf der Einbauseite angeordneten | Abschlussgitter | Z01: Ein Endschalter, Anzeige Klappe ZU
1000784242 | Brandschutzklappe | FK2-EU/DE/250x500x500/0A/Z02 | 1019 | 84818085 | 4 | 15 | 355 | 560 | 500 | FK2-EU | pcs | DE | EUR | Brand- und Rauchschutz | Brandschutzklappen | Brandschutzklappen | 0A: Mit einem auf der Einbauseite angeordneten | Abschlussgitter | Z02: Ein Endschalter, Anzeige Klappe AUF
1000784243 | Brandschutzklappe | FK2-EU/DE/250x500x500/0A/Z03 | 1099 | 84818085 | 4 | 15 | 355 | 560 | 500 | FK2-EU | pcs | DE | EUR | Brand- und Rauchschutz | Brandschutzklappen | Brandschutzklappen | 0A: Mit einem auf der Einbauseite angeordneten | Abschlussgitter | Z03: Zwei Endschalter, Anzeige Klappe ZU und AUF
1000784244 | Brandschutzklappe | FK2-EU/DE/250x500x500/0A/Z43 | 2137 | 84818085 | 4 | 16 | 395 | 560 | 500 | FK2-EU | pcs | DE | EUR | Brand- und Rauchschutz | Brandschutzklappen | Brandschutzklappen | 0A: Mit einem auf der Einbauseite angeordneten | Abschlussgitter | Z43: Federrücklaufantrieb 230 V, Fabrikat Belimo, | mit integrierten Endschaltern und | thermoelektrischer Auslöseeinrichtung
1000784245 | Brandschutzklappe | FK2-EU/DE/250x500x500/0A/Z45 | 2102 | 84818085 | 4 | 16 | 395 | 560 | 500 | FK2-EU | pcs | DE | EUR | Brand- und Rauchschutz | Brandschutzklappen | Brandschutzklappen | 0A: Mit einem auf der Einbauseite angeordneten | Abschlussgitter | Z45: Federrücklaufantrieb 24 V, Fabrikat | Belimo, mit integrierten Endschaltern und | thermoelektrischer Auslöseeinrichtung
1000784246 | Brandschutzklappe | FK2-EU/DE/250x500x500/0S/Z00 | 1088 | 84818085 | 4 | 15 | 355 | 560 | 500 | FK2-EU | pcs | DE | EUR | Brand- und Rauchschutz | Brandschutzklappen | Brandschutzklappen | 0S: Mit einem auf der Einbauseite angeordneten | elastischen Stutzen
1000784247 | Brandschutzklappe | FK2-EU/DE/250x500x500/0S/Z01 | 1169 | 84818085 | 4 | 15 | 355 | 560 | 500 | FK2-EU | pcs | DE | EUR | Brand- und Rauchschutz | Brandschutzklappen | Brandschutzklappen | 0S: Mit einem auf der Einbauseite angeordneten | elastischen Stutzen | Z01: Ein Endschalter, Anzeige Klappe ZU
1000784248 | Brandschutzklappe | FK2-EU/DE/250x500x500/0S/Z02 | 1169 | 84818085 | 4 | 15 | 355 | 560 | 500 | FK2-EU | pcs | DE | EUR | Brand- und Rauchschutz | Brandschutzklappen | Brandschutzklappen | 0S: Mit einem auf der Einbauseite angeordneten | elastischen Stutzen | Z02: Ein Endschalter, Anzeige Klappe AUF
1000784249 | Brandschutzklappe | FK2-EU/DE/250x500x500/0S/Z03 | 1249 | 84818085 | 4 | 15 | 355 | 560 | 500 | FK2-EU | pcs | DE | EUR | Brand- und Rauchschutz | Brandschutzklappen | Brandschutzklappen | 0S: Mit einem auf der Einbauseite angeordneten | elastischen Stutzen | Z03: Zwei Endschalter, Anzeige Klappe ZU und AUF
1000784250 | Brandschutzklappe | FK2-EU/DE/250x500x500/0S/Z43 | 2287 | 84818085 | 4 | 16 | 395 | 560 | 500 | FK2-EU | pcs | DE | EUR | Brand- und Rauchschutz | Brandschutzklappen | Brandschutzklappen | 0S: Mit einem auf der Einbauseite angeordneten | elastischen Stutzen | Z43: Federrücklaufantrieb 230 V, Fabrikat Belimo, | mit integrierten Endschaltern und | thermoelektrischer Auslöseeinrichtung
1000784251 | Brandschutzklappe | FK2-EU/DE/250x500x500/0S/Z45 | 2252 | 84818085 | 4 | 16 | 395 | 560 | 500 | FK2-EU | pcs | DE | EUR | Brand- und Rauchschutz | Brandschutzklappen | Brandschutzklappen | 0S: Mit einem auf der Einbauseite angeordneten | elastischen Stutzen | Z45: Federrücklaufantrieb 24 V, Fabrikat | Belimo, mit integrierten Endschaltern und | thermoelektrischer Auslöseeinrichtung
1000784252 | Brandschutzklappe | FK2-EU/DE/250x500x500/A0/Z00 | 938 | 84818085 | 4 | 15 | 355 | 560 | 500 | FK2-EU | pcs | DE | EUR | Brand- und Rauchschutz | Brandschutzklappen | Brandschutzklappen | A0: Mit einem auf der Bedienseite angeordneten | Abschlussgitter
1000784253 | Brandschutzklappe | FK2-EU/DE/250x500x500/A0/Z01 | 1019 | 84818085 | 4 | 15 | 355 | 560 | 500 | FK2-EU | pcs | DE | EUR | Brand- und Rauchschutz | Brandschutzklappen | Brandschutzklappen | A0: Mit einem auf der Bedienseite angeordneten | Abschlussgitter | Z01: Ein Endschalter, Anzeige Klappe ZU
1000784254 | Brandschutzklappe | FK2-EU/DE/250x500x500/A0/Z02 | 1019 | 84818085 | 4 | 15 | 355 | 560 | 500 | FK2-EU | pcs | DE | EUR | Brand- und Rauchschutz | Brandschutzklappen | Brandschutzklappen | A0: Mit einem auf der Bedienseite angeordneten | Abschlussgitter | Z02: Ein Endschalter, Anzeige Klappe AUF
1000784255 | Brandschutzklappe | FK2-EU/DE/250x500x500/A0/Z03 | 1099 | 84818085 | 4 | 15 | 355 | 560 | 500 | FK2-EU | pcs | DE | EUR | Brand- und Rauchschutz | Brandschutzklappen | Brandschutzklappen | A0: Mit einem auf der Bedienseite angeordneten | Abschlussgitter | Z03: Zwei Endschalter, Anzeige Klappe ZU und AUF
1000784256 | Brandschutzklappe | FK2-EU/DE/250x500x500/A0/Z43 | 2137 | 84818085 | 4 | 16 | 395 | 560 | 500 | FK2-EU | pcs | DE | EUR | Brand- und Rauchschutz | Brandschutzklappen | Brandschutzklappen | A0: Mit einem auf der Bedienseite angeordneten | Abschlussgitter | Z43: Federrücklaufantrieb 230 V, Fabrikat Belimo, | mit integrierten Endschaltern und | thermoelektrischer Auslöseeinrichtung
1000784257 | Brandschutzklappe | FK2-EU/DE/250x500x500/A0/Z45 | 2102 | 84818085 | 4 | 16 | 395 | 560 | 500 | FK2-EU | pcs | DE | EUR | Brand- und Rauchschutz | Brandschutzklappen | Brandschutzklappen | A0: Mit einem auf der Bedienseite angeordneten | Abschlussgitter | Z45: Federrücklaufantrieb 24 V, Fabrikat | Belimo, mit integrierten Endschaltern und | thermoelektrischer Auslöseeinrichtung
1000808910 | Brandschutzklappe | FK2-EU/DE/250x500x500/AA/Z43RM | 5878 | 84818085 | 4 | 15 | 395 | 590 | 500 | FK2-EU | pcs | DE | EUR | Brand- und Rauchschutz | Brandschutzklappen | Brandschutzklappen | AA: Mit beidseitig angeordneten Abschlussgitter | Z43RM: Federrücklaufantrieb 230 V, Fabrikat Belimo, mit | integrierten Endschaltern und thermoelektrischer | Auslöseeinrichtung in Verbindung mit einer | Rauchauslöseeinrichtung Typ RM-O-3-D
1000808911 | Brandschutzklappe | FK2-EU/DE/250x500x500/AA/Z45RM | 5843 | 84818085 | 4 | 15 | 395 | 590 | 500 | FK2-EU | pcs | DE | EUR | Brand- und Rauchschutz | Brandschutzklappen | Brandschutzklappen | AA: Mit beidseitig angeordneten Abschlussgitter | Z45RM: Federrücklaufantrieb 24 V, Fabrikat Belimo, mit | integrierten Endschaltern und thermoelektrischer | Auslöseeinrichtung in Verbindung mit einer | Rauchauslöseeinrchtung Typ RM-O-3-D
1000752988 | Brandschutzklappe | FK2-EU/DE/250x500x500/ES/SS/Z00 | 2157 | 84818085 | 4 | 15 | 355 | 560 | 500 | FK2-EU | pcs | DE | EUR | Brand- und Rauchschutz | Brandschutzklappen | Brandschutzklappen | ES: Mit einem Einbausatz und den dazugehörigen | Befestigungselementen | SS: Mit zwei elastischen Stutzen
1000752989 | Brandschutzklappe | FK2-EU/DE/250x500x500/ES/SS/Z01 | 2238 | 84818085 | 4 | 15 | 355 | 560 | 500 | FK2-EU | pcs | DE | EUR | Brand- und Rauchschutz | Brandschutzklappen | Brandschutzklappen | ES: Mit einem Einbausatz und den dazugehörigen | Befestigungselementen | SS: Mit zwei elastischen Stutzen | Z01: Ein Endschalter, Anzeige Klappe ZU
1000752990 | Brandschutzklappe | FK2-EU/DE/250x500x500/ES/SS/Z02 | 2238 | 84818085 | 4 | 15 | 355 | 560 | 500 | FK2-EU | pcs | DE | EUR | Brand- und Rauchschutz | Brandschutzklappen | Brandschutzklappen | ES: Mit einem Einbausatz und den dazugehörigen | Befestigungselementen | SS: Mit zwei elastischen Stutzen | Z02: Ein Endschalter, Anzeige Klappe AUF
1000752991 | Brandschutzklappe | FK2-EU/DE/250x500x500/ES/SS/Z03 | 2318 | 84818085 | 4 | 15 | 355 | 560 | 500 | FK2-EU | pcs | DE | EUR | Brand- und Rauchschutz | Brandschutzklappen | Brandschutzklappen | ES: Mit einem Einbausatz und den dazugehörigen | Befestigungselementen | SS: Mit zwei elastischen Stutzen | Z03: Zwei Endschalter, Anzeige Klappe ZU und AUF
1000752992 | Brandschutzklappe | FK2-EU/DE/250x500x500/ES/SS/Z43 | 3356 | 84818085 | 4 | 16 | 395 | 560 | 500 | FK2-EU | pcs | DE | EUR | Brand- und Rauchschutz | Brandschutzklappen | Brandschutzklappen | ES: Mit einem Einbausatz und den dazugehörigen | Befestigungselementen | SS: Mit zwei elastischen Stutzen | Z43: Federrücklaufantrieb 230 V, Fabrikat Belimo, | mit integrierten Endschaltern und | thermoelektrischer Auslöseeinrichtung
1000752993 | Brandschutzklappe | FK2-EU/DE/250x500x500/ES/SS/Z45 | 3321 | 84818085 | 4 | 16 | 395 | 560 | 500 | FK2-EU | pcs | DE | EUR | Brand- und Rauchschutz | Brandschutzklappen | Brandschutzklappen | ES: Mit einem Einbausatz und den dazugehörigen | Befestigungselementen | SS: Mit zwei elastischen Stutzen | Z45: Federrücklaufantrieb 24 V, Fabrikat | Belimo, mit integrierten Endschaltern und | thermoelektrischer Auslöseeinrichtung
1000752982 | Brandschutzklappe | FK2-EU/DE/250x500x500/ES/Z00 | 1279 | 84818085 | 4 | 15 | 355 | 560 | 500 | FK2-EU | pcs | DE | EUR | Brand- und Rauchschutz | Brandschutzklappen | Brandschutzklappen | ES: Mit einem Einbausatz und den dazugehörigen | Befestigungselementen
1000752983 | Brandschutzklappe | FK2-EU/DE/250x500x500/ES/Z01 | 1360 | 84818085 | 4 | 15 | 355 | 560 | 500 | FK2-EU | pcs | DE | EUR | Brand- und Rauchschutz | Brandschutzklappen | Brandschutzklappen | ES: Mit einem Einbausatz und den dazugehörigen | Befestigungselementen | Z01: Ein Endschalter, Anzeige Klappe ZU
1000752984 | Brandschutzklappe | FK2-EU/DE/250x500x500/ES/Z02 | 1360 | 84818085 | 4 | 15 | 355 | 560 | 500 | FK2-EU | pcs | DE | EUR | Brand- und Rauchschutz | Brandschutzklappen | Brandschutzklappen | ES: Mit einem Einbausatz und den dazugehörigen | Befestigungselementen | Z02: Ein Endschalter, Anzeige Klappe AUF
1000752985 | Brandschutzklappe | FK2-EU/DE/250x500x500/ES/Z03 | 1440 | 84818085 | 4 | 15 | 355 | 560 | 500 | FK2-EU | pcs | DE | EUR | Brand- und Rauchschutz | Brandschutzklappen | Brandschutzklappen | ES: Mit einem Einbausatz und den dazugehörigen | Befestigungselementen | Z03: Zwei Endschalter, Anzeige Klappe ZU und AUF
1000752986 | Brandschutzklappe | FK2-EU/DE/250x500x500/ES/Z43 | 2478 | 84818085 | 4 | 16 | 395 | 560 | 500 | FK2-EU | pcs | DE | EUR | Brand- und Rauchschutz | Brandschutzklappen | Brandschutzklappen | ES: Mit einem Einbausatz und den dazugehörigen | Befestigungselementen | Z43: Federrücklaufantrieb 230 V, Fabrikat Belimo, | mit integrierten Endschaltern und | thermoelektrischer Auslöseeinrichtung
1000752987 | Brandschutzklappe | FK2-EU/DE/250x500x500/ES/Z45 | 2443 | 84818085 | 4 | 16 | 395 | 560 | 500 | FK2-EU | pcs | DE | EUR | Brand- und Rauchschutz | Brandschutzklappen | Brandschutzklappen | ES: Mit einem Einbausatz und den dazugehörigen | Befestigungselementen | Z45: Federrücklaufantrieb 24 V, Fabrikat | Belimo, mit integrierten Endschaltern und | thermoelektrischer Auslöseeinrichtung
1000784258 | Brandschutzklappe | FK2-EU/DE/250x500x500/S0/Z00 | 1088 | 84818085 | 4 | 15 | 355 | 560 | 500 | FK2-EU | pcs | DE | EUR | Brand- und Rauchschutz | Brandschutzklappen | Brandschutzklappen | S0: Mit einem auf der Bedienseite angeordneten | elastischen Stutzen
1000784259 | Brandschutzklappe | FK2-EU/DE/250x500x500/S0/Z01 | 1169 | 84818085 | 4 | 15 | 355 | 560 | 500 | FK2-EU | pcs | DE | EUR | Brand- und Rauchschutz | Brandschutzklappen | Brandschutzklappen | S0: Mit einem auf der Bedienseite angeordneten | elastischen Stutzen | Z01: Ein Endschalter, Anzeige Klappe ZU
1000784260 | Brandschutzklappe | FK2-EU/DE/250x500x500/S0/Z02 | 1169 | 84818085 | 4 | 15 | 355 | 560 | 500 | FK2-EU | pcs | DE | EUR | Brand- und Rauchschutz | Brandschutzklappen | Brandschutzklappen | S0: Mit einem auf der Bedienseite angeordneten | elastischen Stutzen | Z02: Ein Endschalter, Anzeige Klappe AUF
1000784261 | Brandschutzklappe | FK2-EU/DE/250x500x500/S0/Z03 | 1249 | 84818085 | 4 | 15 | 355 | 560 | 500 | FK2-EU | pcs | DE | EUR | Brand- und Rauchschutz | Brandschutzklappen | Brandschutzklappen | S0: Mit einem auf der Bedienseite angeordneten | elastischen Stutzen | Z03: Zwei Endschalter, Anzeige Klappe ZU und AUF
1000784262 | Brandschutzklappe | FK2-EU/DE/250x500x500/S0/Z43 | 2287 | 84818085 | 4 | 16 | 395 | 560 | 500 | FK2-EU | pcs | DE | EUR | Brand- und Rauchschutz | Brandschutzklappen | Brandschutzklappen | S0: Mit einem auf der Bedienseite angeordneten | elastischen Stutzen | Z43: Federrücklaufantrieb 230 V, Fabrikat Belimo, | mit integrierten Endschaltern und | thermoelektrischer Auslöseeinrichtung
1000784263 | Brandschutzklappe | FK2-EU/DE/250x500x500/S0/Z45 | 2252 | 84818085 | 4 | 16 | 395 | 560 | 500 | FK2-EU | pcs | DE | EUR | Brand- und Rauchschutz | Brandschutzklappen | Brandschutzklappen | S0: Mit einem auf der Bedienseite angeordneten | elastischen Stutzen | Z45: Federrücklaufantrieb 24 V, Fabrikat | Belimo, mit integrierten Endschaltern und | thermoelektrischer Auslöseeinrichtung
1000752976 | Brandschutzklappe | FK2-EU/DE/250x500x500/SS/Z00 | 1527 | 84818085 | 4 | 15 | 355 | 560 | 500 | FK2-EU | pcs | DE | EUR | Brand- und Rauchschutz | Brandschutzklappen | Brandschutzklappen | SS: Mit zwei elastischen Stutzen
1000752977 | Brandschutzklappe | FK2-EU/DE/250x500x500/SS/Z01 | 1608 | 84818085 | 4 | 15 | 355 | 560 | 500 | FK2-EU | pcs | DE | EUR | Brand- und Rauchschutz | Brandschutzklappen | Brandschutzklappen | SS: Mit zwei elastischen Stutzen | Z01: Ein Endschalter, Anzeige Klappe ZU
1000752978 | Brandschutzklappe | FK2-EU/DE/250x500x500/SS/Z02 | 1608 | 84818085 | 4 | 15 | 355 | 560 | 500 | FK2-EU | pcs | DE | EUR | Brand- und Rauchschutz | Brandschutzklappen | Brandschutzklappen | SS: Mit zwei elastischen Stutzen | Z02: Ein Endschalter, Anzeige Klappe AUF
1000752979 | Brandschutzklappe | FK2-EU/DE/250x500x500/SS/Z03 | 1688 | 84818085 | 4 | 15 | 355 | 560 | 500 | FK2-EU | pcs | DE | EUR | Brand- und Rauchschutz | Brandschutzklappen | Brandschutzklappen | SS: Mit zwei elastischen Stutzen | Z03: Zwei Endschalter, Anzeige Klappe ZU und AUF
1000752980 | Brandschutzklappe | FK2-EU/DE/250x500x500/SS/Z43 | 2726 | 84818085 | 4 | 16 | 395 | 560 | 500 | FK2-EU | pcs | DE | EUR | Brand- und Rauchschutz | Brandschutzklappen | Brandschutzklappen | SS: Mit zwei elastischen Stutzen | Z43: Federrücklaufantrieb 230 V, Fabrikat Belimo, | mit integrierten Endschaltern und | thermoelektrischer Auslöseeinrichtung
1000752981 | Brandschutzklappe | FK2-EU/DE/250x500x500/SS/Z45 | 2691 | 84818085 | 4 | 16 | 395 | 560 | 500 | FK2-EU | pcs | DE | EUR | Brand- und Rauchschutz | Brandschutzklappen | Brandschutzklappen | SS: Mit zwei elastischen Stutzen | Z45: Federrücklaufantrieb 24 V, Fabrikat | Belimo, mit integrierten Endschaltern und | thermoelektrischer Auslöseeinrichtung
1000752970 | Brandschutzklappe | FK2-EU/DE/250x500x500/Z00 | 649 | 84818085 | 4 | 15 | 355 | 560 | 500 | FK2-EU | pcs | DE | EUR | Brand- und Rauchschutz | Brandschutzklappen | Brandschutzklappen
1000752971 | Brandschutzklappe | FK2-EU/DE/250x500x500/Z01 | 730 | 84818085 | 4 | 15 | 355 | 560 | 500 | FK2-EU | pcs | DE | EUR | Brand- und Rauchschutz | Brandschutzklappen | Brandschutzklappen | Z01: Ein Endschalter, Anzeige Klappe ZU
1000752972 | Brandschutzklappe | FK2-EU/DE/250x500x500/Z02 | 730 | 84818085 | 4 | 15 | 355 | 560 | 500 | FK2-EU | pcs | DE | EUR | Brand- und Rauchschutz | Brandschutzklappen | Brandschutzklappen | Z02: Ein Endschalter, Anzeige Klappe AUF
1000752973 | Brandschutzklappe | FK2-EU/DE/250x500x500/Z03 | 810 | 84818085 | 4 | 15 | 355 | 560 | 500 | FK2-EU | pcs | DE | EUR | Brand- und Rauchschutz | Brandschutzklappen | Brandschutzklappen | Z03: Zwei Endschalter, Anzeige Klappe ZU und AUF
1000752974 | Brandschutzklappe | FK2-EU/DE/250x500x500/Z43 | 1848 | 84818085 | 4 | 16 | 395 | 560 | 500 | FK2-EU | pcs | DE | EUR | Brand- und Rauchschutz | Brandschutzklappen | Brandschutzklappen | Z43: Federrücklaufantrieb 230 V, Fabrikat Belimo, | mit integrierten Endschaltern und | thermoelektrischer Auslöseeinrichtung
1000752975 | Brandschutzklappe | FK2-EU/DE/250x500x500/Z45 | 1813 | 84818085 | 4 | 16 | 395 | 560 | 500 | FK2-EU | pcs | DE | EUR | Brand- und Rauchschutz | Brandschutzklappen | Brandschutzklappen | Z45: Federrücklaufantrieb 24 V, Fabrikat | Belimo, mit integrierten Endschaltern und | thermoelektrischer Auslöseeinrichtung
1000677634 | Brandschutzklappe | FK2-EU/DE/300x100x305/Z00 | 553 | 84818085 | 4 | 5 | 405 | 160 | 305 | FK2-EU | pcs | DE | EUR | Brand- und Rauchschutz | Brandschutzklappen | Brandschutzklappen
1000677635 | Brandschutzklappe | FK2-EU/DE/300x100x305/Z01 | 634 | 84818085 | 4 | 5 | 405 | 160 | 305 | FK2-EU | pcs | DE | EUR | Brand- und Rauchschutz | Brandschutzklappen | Brandschutzklappen | Z01: Ein Endschalter, Anzeige Klappe ZU
1000677636 | Brandschutzklappe | FK2-EU/DE/300x100x305/Z02 | 634 | 84818085 | 4 | 5 | 405 | 160 | 305 | FK2-EU | pcs | DE | EUR | Brand- und Rauchschutz | Brandschutzklappen | Brandschutzklappen | Z02: Ein Endschalter, Anzeige Klappe AUF
1000677637 | Brandschutzklappe | FK2-EU/DE/300x100x305/Z03 | 714 | 84818085 | 4 | 5 | 405 | 160 | 305 | FK2-EU | pcs | DE | EUR | Brand- und Rauchschutz | Brandschutzklappen | Brandschutzklappen | Z03: Zwei Endschalter, Anzeige Klappe ZU und AUF
1000677638 | Brandschutzklappe | FK2-EU/DE/300x100x305/Z43 | 1752 | 84818085 | 4 | 6 | 445 | 160 | 305 | FK2-EU | pcs | DE | EUR | Brand- und Rauchschutz | Brandschutzklappen | Brandschutzklappen | Z43: Federrücklaufantrieb 230 V, Fabrikat Belimo, | mit integrierten Endschaltern und | thermoelektrischer Auslöseeinrichtung
1000677639 | Brandschutzklappe | FK2-EU/DE/300x100x305/Z45 | 1717 | 84818085 | 4 | 6 | 445 | 160 | 305 | FK2-EU | pcs | DE | EUR | Brand- und Rauchschutz | Brandschutzklappen | Brandschutzklappen | Z45: Federrücklaufantrieb 24 V, Fabrikat | Belimo, mit integrierten Endschaltern und | thermoelektrischer Auslöseeinrichtung
1000677718 | Brandschutzklappe | FK2-EU/DE/300x100x500/ES/SS/Z00 | 1549 | 84818085 | 4 | 6 | 405 | 160 | 500 | FK2-EU | pcs | DE | EUR | Brand- und Rauchschutz | Brandschutzklappen | Brandschutzklappen | ES: Mit einem Einbausatz und den dazugehörigen | Befestigungselementen | SS: Mit zwei elastischen Stutzen
1000677719 | Brandschutzklappe | FK2-EU/DE/300x100x500/ES/SS/Z01 | 1630 | 84818085 | 4 | 6 | 405 | 160 | 500 | FK2-EU | pcs | DE | EUR | Brand- und Rauchschutz | Brandschutzklappen | Brandschutzklappen | ES: Mit einem Einbausatz und den dazugehörigen | Befestigungselementen | SS: Mit zwei elastischen Stutzen | Z01: Ein Endschalter, Anzeige Klappe ZU
1000677720 | Brandschutzklappe | FK2-EU/DE/300x100x500/ES/SS/Z02 | 1630 | 84818085 | 4 | 6 | 405 | 160 | 500 | FK2-EU | pcs | DE | EUR | Brand- und Rauchschutz | Brandschutzklappen | Brandschutzklappen | ES: Mit einem Einbausatz und den dazugehörigen | Befestigungselementen | SS: Mit zwei elastischen Stutzen | Z02: Ein Endschalter, Anzeige Klappe AUF
1000677721 | Brandschutzklappe | FK2-EU/DE/300x100x500/ES/SS/Z03 | 1710 | 84818085 | 4 | 6 | 405 | 160 | 500 | FK2-EU | pcs | DE | EUR | Brand- und Rauchschutz | Brandschutzklappen | Brandschutzklappen | ES: Mit einem Einbausatz und den dazugehörigen | Befestigungselementen | SS: Mit zwei elastischen Stutzen | Z03: Zwei Endschalter, Anzeige Klappe ZU und AUF
1000677722 | Brandschutzklappe | FK2-EU/DE/300x100x500/ES/SS/Z43 | 2748 | 84818085 | 4 | 7 | 445 | 160 | 500 | FK2-EU | pcs | DE | EUR | Brand- und Rauchschutz | Brandschutzklappen | Brandschutzklappen | ES: Mit einem Einbausatz und den dazugehörigen | Befestigungselementen | SS: Mit zwei elastischen Stutzen | Z43: Federrücklaufantrieb 230 V, Fabrikat Belimo, | mit integrierten Endschaltern und | thermoelektrischer Auslöseeinrichtung
1000677723 | Brandschutzklappe | FK2-EU/DE/300x100x500/ES/SS/Z45 | 2713 | 84818085 | 4 | 7 | 445 | 160 | 500 | FK2-EU | pcs | DE | EUR | Brand- und Rauchschutz | Brandschutzklappen | Brandschutzklappen | ES: Mit einem Einbausatz und den dazugehörigen | Befestigungselementen | SS: Mit zwei elastischen Stutzen | Z45: Federrücklaufantrieb 24 V, Fabrikat | Belimo, mit integrierten Endschaltern und | thermoelektrischer Auslöseeinrichtung
1000677688 | Brandschutzklappe | FK2-EU/DE/300x100x500/ES/Z00 | 1057 | 84818085 | 4 | 6 | 405 | 160 | 500 | FK2-EU | pcs | DE | EUR | Brand- und Rauchschutz | Brandschutzklappen | Brandschutzklappen | ES: Mit einem Einbausatz und den dazugehörigen | Befestigungselementen
1000677689 | Brandschutzklappe | FK2-EU/DE/300x100x500/ES/Z01 | 1138 | 84818085 | 4 | 6 | 405 | 160 | 500 | FK2-EU | pcs | DE | EUR | Brand- und Rauchschutz | Brandschutzklappen | Brandschutzklappen | ES: Mit einem Einbausatz und den dazugehörigen | Befestigungselementen | Z01: Ein Endschalter, Anzeige Klappe ZU
1000677690 | Brandschutzklappe | FK2-EU/DE/300x100x500/ES/Z02 | 1138 | 84818085 | 4 | 6 | 405 | 160 | 500 | FK2-EU | pcs | DE | EUR | Brand- und Rauchschutz | Brandschutzklappen | Brandschutzklappen | ES: Mit einem Einbausatz und den dazugehörigen | Befestigungselementen | Z02: Ein Endschalter, Anzeige Klappe AUF
1000677691 | Brandschutzklappe | FK2-EU/DE/300x100x500/ES/Z03 | 1218 | 84818085 | 4 | 6 | 405 | 160 | 500 | FK2-EU | pcs | DE | EUR | Brand- und Rauchschutz | Brandschutzklappen | Brandschutzklappen | ES: Mit einem Einbausatz und den dazugehörigen | Befestigungselementen | Z03: Zwei Endschalter, Anzeige Klappe ZU und AUF
1000677692 | Brandschutzklappe | FK2-EU/DE/300x100x500/ES/Z43 | 2256 | 84818085 | 4 | 7 | 445 | 160 | 500 | FK2-EU | pcs | DE | EUR | Brand- und Rauchschutz | Brandschutzklappen | Brandschutzklappen | ES: Mit einem Einbausatz und den dazugehörigen | Befestigungselementen | Z43: Federrücklaufantrieb 230 V, Fabrikat Belimo, | mit integrierten Endschaltern und | thermoelektrischer Auslöseeinrichtung
1000677693 | Brandschutzklappe | FK2-EU/DE/300x100x500/ES/Z45 | 2221 | 84818085 | 4 | 7 | 445 | 160 | 500 | FK2-EU | pcs | DE | EUR | Brand- und Rauchschutz | Brandschutzklappen | Brandschutzklappen | ES: Mit einem Einbausatz und den dazugehörigen | Befestigungselementen | Z45: Federrücklaufantrieb 24 V, Fabrikat | Belimo, mit integrierten Endschaltern und | thermoelektrischer Auslöseeinrichtung
1000677682 | Brandschutzklappe | FK2-EU/DE/300x100x500/SS/Z00 | 1045 | 84818085 | 4 | 6 | 405 | 160 | 500 | FK2-EU | pcs | DE | EUR | Brand- und Rauchschutz | Brandschutzklappen | Brandschutzklappen | SS: Mit zwei elastischen Stutzen
1000677683 | Brandschutzklappe | FK2-EU/DE/300x100x500/SS/Z01 | 1126 | 84818085 | 4 | 6 | 405 | 160 | 500 | FK2-EU | pcs | DE | EUR | Brand- und Rauchschutz | Brandschutzklappen | Brandschutzklappen | SS: Mit zwei elastischen Stutzen | Z01: Ein Endschalter, Anzeige Klappe ZU
1000677684 | Brandschutzklappe | FK2-EU/DE/300x100x500/SS/Z02 | 1126 | 84818085 | 4 | 6 | 405 | 160 | 500 | FK2-EU | pcs | DE | EUR | Brand- und Rauchschutz | Brandschutzklappen | Brandschutzklappen | SS: Mit zwei elastischen Stutzen | Z02: Ein Endschalter, Anzeige Klappe AUF
1000677685 | Brandschutzklappe | FK2-EU/DE/300x100x500/SS/Z03 | 1206 | 84818085 | 4 | 6 | 405 | 160 | 500 | FK2-EU | pcs | DE | EUR | Brand- und Rauchschutz | Brandschutzklappen | Brandschutzklappen | SS: Mit zwei elastischen Stutzen | Z03: Zwei Endschalter, Anzeige Klappe ZU und AUF
1000677686 | Brandschutzklappe | FK2-EU/DE/300x100x500/SS/Z43 | 2244 | 84818085 | 4 | 7 | 445 | 160 | 500 | FK2-EU | pcs | DE | EUR | Brand- und Rauchschutz | Brandschutzklappen | Brandschutzklappen | SS: Mit zwei elastischen Stutzen | Z43: Federrücklaufantrieb 230 V, Fabrikat Belimo, | mit integrierten Endschaltern und | thermoelektrischer Auslöseeinrichtung
1000677687 | Brandschutzklappe | FK2-EU/DE/300x100x500/SS/Z45 | 2209 | 84818085 | 4 | 7 | 445 | 160 | 500 | FK2-EU | pcs | DE | EUR | Brand- und Rauchschutz | Brandschutzklappen | Brandschutzklappen | SS: Mit zwei elastischen Stutzen | Z45: Federrücklaufantrieb 24 V, Fabrikat | Belimo, mit integrierten Endschaltern und | thermoelektrischer Auslöseeinrichtung
1000677652 | Brandschutzklappe | FK2-EU/DE/300x100x500/Z00 | 553 | 84818085 | 4 | 6 | 405 | 160 | 500 | FK2-EU | pcs | DE | EUR | Brand- und Rauchschutz | Brandschutzklappen | Brandschutzklappen
1000677653 | Brandschutzklappe | FK2-EU/DE/300x100x500/Z01 | 634 | 84818085 | 4 | 6 | 405 | 160 | 500 | FK2-EU | pcs | DE | EUR | Brand- und Rauchschutz | Brandschutzklappen | Brandschutzklappen | Z01: Ein Endschalter, Anzeige Klappe ZU
1000677654 | Brandschutzklappe | FK2-EU/DE/300x100x500/Z02 | 634 | 84818085 | 4 | 6 | 405 | 160 | 500 | FK2-EU | pcs | DE | EUR | Brand- und Rauchschutz | Brandschutzklappen | Brandschutzklappen | Z02: Ein Endschalter, Anzeige Klappe AUF
1000677655 | Brandschutzklappe | FK2-EU/DE/300x100x500/Z03 | 714 | 84818085 | 4 | 6 | 405 | 160 | 500 | FK2-EU | pcs | DE | EUR | Brand- und Rauchschutz | Brandschutzklappen | Brandschutzklappen | Z03: Zwei Endschalter, Anzeige Klappe ZU und AUF
1000677656 | Brandschutzklappe | FK2-EU/DE/300x100x500/Z43 | 1752 | 84818085 | 4 | 7 | 445 | 160 | 500 | FK2-EU | pcs | DE | EUR | Brand- und Rauchschutz | Brandschutzklappen | Brandschutzklappen | Z43: Federrücklaufantrieb 230 V, Fabrikat Belimo, | mit integrierten Endschaltern und | thermoelektrischer Auslöseeinrichtung
1000677657 | Brandschutzklappe | FK2-EU/DE/300x100x500/Z45 | 1717 | 84818085 | 4 | 7 | 445 | 160 | 500 | FK2-EU | pcs | DE | EUR | Brand- und Rauchschutz | Brandschutzklappen | Brandschutzklappen | Z45: Federrücklaufantrieb 24 V, Fabrikat | Belimo, mit integrierten Endschaltern und | thermoelektrischer Auslöseeinrichtung
1000677724 | Brandschutzklappe | FK2-EU/DE/300x125x305/Z00 | 563 | 84818085 | 4 | 5 | 405 | 185 | 305 | FK2-EU | pcs | DE | EUR | Brand- und Rauchschutz | Brandschutzklappen | Brandschutzklappen
1000677725 | Brandschutzklappe | FK2-EU/DE/300x125x305/Z01 | 644 | 84818085 | 4 | 5 | 405 | 185 | 305 | FK2-EU | pcs | DE | EUR | Brand- und Rauchschutz | Brandschutzklappen | Brandschutzklappen | Z01: Ein Endschalter, Anzeige Klappe ZU
1000677726 | Brandschutzklappe | FK2-EU/DE/300x125x305/Z02 | 644 | 84818085 | 4 | 5 | 405 | 185 | 305 | FK2-EU | pcs | DE | EUR | Brand- und Rauchschutz | Brandschutzklappen | Brandschutzklappen | Z02: Ein Endschalter, Anzeige Klappe AUF
1000677727 | Brandschutzklappe | FK2-EU/DE/300x125x305/Z03 | 724 | 84818085 | 4 | 5 | 405 | 185 | 305 | FK2-EU | pcs | DE | EUR | Brand- und Rauchschutz | Brandschutzklappen | Brandschutzklappen | Z03: Zwei Endschalter, Anzeige Klappe ZU und AUF
1000677728 | Brandschutzklappe | FK2-EU/DE/300x125x305/Z43 | 1762 | 84818085 | 4 | 6 | 445 | 185 | 305 | FK2-EU | pcs | DE | EUR | Brand- und Rauchschutz | Brandschutzklappen | Brandschutzklappen | Z43: Federrücklaufantrieb 230 V, Fabrikat Belimo, | mit integrierten Endschaltern und | thermoelektrischer Auslöseeinrichtung
1000677729 | Brandschutzklappe | FK2-EU/DE/300x125x305/Z45 | 1727 | 84818085 | 4 | 6 | 445 | 185 | 305 | FK2-EU | pcs | DE | EUR | Brand- und Rauchschutz | Brandschutzklappen | Brandschutzklappen | Z45: Federrücklaufantrieb 24 V, Fabrikat | Belimo, mit integrierten Endschaltern und | thermoelektrischer Auslöseeinrichtung
1000677808 | Brandschutzklappe | FK2-EU/DE/300x125x500/ES/SS/Z00 | 1566 | 84818085 | 4 | 7 | 405 | 185 | 500 | FK2-EU | pcs | DE | EUR | Brand- und Rauchschutz | Brandschutzklappen | Brandschutzklappen | ES: Mit einem Einbausatz und den dazugehörigen | Befestigungselementen | SS: Mit zwei elastischen Stutzen
1000677809 | Brandschutzklappe | FK2-EU/DE/300x125x500/ES/SS/Z01 | 1647 | 84818085 | 4 | 7 | 405 | 185 | 500 | FK2-EU | pcs | DE | EUR | Brand- und Rauchschutz | Brandschutzklappen | Brandschutzklappen | ES: Mit einem Einbausatz und den dazugehörigen | Befestigungselementen | SS: Mit zwei elastischen Stutzen | Z01: Ein Endschalter, Anzeige Klappe ZU
1000677810 | Brandschutzklappe | FK2-EU/DE/300x125x500/ES/SS/Z02 | 1647 | 84818085 | 4 | 7 | 405 | 185 | 500 | FK2-EU | pcs | DE | EUR | Brand- und Rauchschutz | Brandschutzklappen | Brandschutzklappen | ES: Mit einem Einbausatz und den dazugehörigen | Befestigungselementen | SS: Mit zwei elastischen Stutzen | Z02: Ein Endschalter, Anzeige Klappe AUF
1000677811 | Brandschutzklappe | FK2-EU/DE/300x125x500/ES/SS/Z03 | 1727 | 84818085 | 4 | 7 | 405 | 185 | 500 | FK2-EU | pcs | DE | EUR | Brand- und Rauchschutz | Brandschutzklappen | Brandschutzklappen | ES: Mit einem Einbausatz und den dazugehörigen | Befestigungselementen | SS: Mit zwei elastischen Stutzen | Z03: Zwei Endschalter, Anzeige Klappe ZU und AUF
1000677812 | Brandschutzklappe | FK2-EU/DE/300x125x500/ES/SS/Z43 | 2765 | 84818085 | 4 | 8 | 445 | 185 | 500 | FK2-EU | pcs | DE | EUR | Brand- und Rauchschutz | Brandschutzklappen | Brandschutzklappen | ES: Mit einem Einbausatz und den dazugehörigen | Befestigungselementen | SS: Mit zwei elastischen Stutzen | Z43: Federrücklaufantrieb 230 V, Fabrikat Belimo, | mit integrierten Endschaltern und | thermoelektrischer Auslöseeinrichtung
1000677813 | Brandschutzklappe | FK2-EU/DE/300x125x500/ES/SS/Z45 | 2730 | 84818085 | 4 | 8 | 445 | 185 | 500 | FK2-EU | pcs | DE | EUR | Brand- und Rauchschutz | Brandschutzklappen | Brandschutzklappen | ES: Mit einem Einbausatz und den dazugehörigen | Befestigungselementen | SS: Mit zwei elastischen Stutzen | Z45: Federrücklaufantrieb 24 V, Fabrikat | Belimo, mit integrierten Endschaltern und | thermoelektrischer Auslöseeinrichtung
1000677778 | Brandschutzklappe | FK2-EU/DE/300x125x500/ES/Z00 | 1074 | 84818085 | 4 | 7 | 405 | 185 | 500 | FK2-EU | pcs | DE | EUR | Brand- und Rauchschutz | Brandschutzklappen | Brandschutzklappen | ES: Mit einem Einbausatz und den dazugehörigen | Befestigungselementen
1000677779 | Brandschutzklappe | FK2-EU/DE/300x125x500/ES/Z01 | 1155 | 84818085 | 4 | 7 | 405 | 185 | 500 | FK2-EU | pcs | DE | EUR | Brand- und Rauchschutz | Brandschutzklappen | Brandschutzklappen | ES: Mit einem Einbausatz und den dazugehörigen | Befestigungselementen | Z01: Ein Endschalter, Anzeige Klappe ZU
1000677780 | Brandschutzklappe | FK2-EU/DE/300x125x500/ES/Z02 | 1155 | 84818085 | 4 | 7 | 405 | 185 | 500 | FK2-EU | pcs | DE | EUR | Brand- und Rauchschutz | Brandschutzklappen | Brandschutzklappen | ES: Mit einem Einbausatz und den dazugehörigen | Befestigungselementen | Z02: Ein Endschalter, Anzeige Klappe AUF
1000677781 | Brandschutzklappe | FK2-EU/DE/300x125x500/ES/Z03 | 1235 | 84818085 | 4 | 7 | 405 | 185 | 500 | FK2-EU | pcs | DE | EUR | Brand- und Rauchschutz | Brandschutzklappen | Brandschutzklappen | ES: Mit einem Einbausatz und den dazugehörigen | Befestigungselementen | Z03: Zwei Endschalter, Anzeige Klappe ZU und AUF
1000677782 | Brandschutzklappe | FK2-EU/DE/300x125x500/ES/Z43 | 2273 | 84818085 | 4 | 8 | 445 | 185 | 500 | FK2-EU | pcs | DE | EUR | Brand- und Rauchschutz | Brandschutzklappen | Brandschutzklappen | ES: Mit einem Einbausatz und den dazugehörigen | Befestigungselementen | Z43: Federrücklaufantrieb 230 V, Fabrikat Belimo, | mit integrierten Endschaltern und | thermoelektrischer Auslöseeinrichtung
1000677783 | Brandschutzklappe | FK2-EU/DE/300x125x500/ES/Z45 | 2238 | 84818085 | 4 | 8 | 445 | 185 | 500 | FK2-EU | pcs | DE | EUR | Brand- und Rauchschutz | Brandschutzklappen | Brandschutzklappen | ES: Mit einem Einbausatz und den dazugehörigen | Befestigungselementen | Z45: Federrücklaufantrieb 24 V, Fabrikat | Belimo, mit integrierten Endschaltern und | thermoelektrischer Auslöseeinrichtung
1000677772 | Brandschutzklappe | FK2-EU/DE/300x125x500/SS/Z00 | 1055 | 84818085 | 4 | 7 | 405 | 185 | 500 | FK2-EU | pcs | DE | EUR | Brand- und Rauchschutz | Brandschutzklappen | Brandschutzklappen | SS: Mit zwei elastischen Stutzen
1000677773 | Brandschutzklappe | FK2-EU/DE/300x125x500/SS/Z01 | 1136 | 84818085 | 4 | 7 | 405 | 185 | 500 | FK2-EU | pcs | DE | EUR | Brand- und Rauchschutz | Brandschutzklappen | Brandschutzklappen | SS: Mit zwei elastischen Stutzen | Z01: Ein Endschalter, Anzeige Klappe ZU
1000677774 | Brandschutzklappe | FK2-EU/DE/300x125x500/SS/Z02 | 1136 | 84818085 | 4 | 7 | 405 | 185 | 500 | FK2-EU | pcs | DE | EUR | Brand- und Rauchschutz | Brandschutzklappen | Brandschutzklappen | SS: Mit zwei elastischen Stutzen | Z02: Ein Endschalter, Anzeige Klappe AUF
1000677775 | Brandschutzklappe | FK2-EU/DE/300x125x500/SS/Z03 | 1216 | 84818085 | 4 | 7 | 405 | 185 | 500 | FK2-EU | pcs | DE | EUR | Brand- und Rauchschutz | Brandschutzklappen | Brandschutzklappen | SS: Mit zwei elastischen Stutzen | Z03: Zwei Endschalter, Anzeige Klappe ZU und AUF
1000677776 | Brandschutzklappe | FK2-EU/DE/300x125x500/SS/Z43 | 2254 | 84818085 | 4 | 8 | 445 | 185 | 500 | FK2-EU | pcs | DE | EUR | Brand- und Rauchschutz | Brandschutzklappen | Brandschutzklappen | SS: Mit zwei elastischen Stutzen | Z43: Federrücklaufantrieb 230 V, Fabrikat Belimo, | mit integrierten Endschaltern und | thermoelektrischer Auslöseeinrichtung
1000677777 | Brandschutzklappe | FK2-EU/DE/300x125x500/SS/Z45 | 2219 | 84818085 | 4 | 8 | 445 | 185 | 500 | FK2-EU | pcs | DE | EUR | Brand- und Rauchschutz | Brandschutzklappen | Brandschutzklappen | SS: Mit zwei elastischen Stutzen | Z45: Federrücklaufantrieb 24 V, Fabrikat | Belimo, mit integrierten Endschaltern und | thermoelektrischer Auslöseeinrichtung
1000677742 | Brandschutzklappe | FK2-EU/DE/300x125x500/Z00 | 563 | 84818085 | 4 | 7 | 405 | 185 | 500 | FK2-EU | pcs | DE | EUR | Brand- und Rauchschutz | Brandschutzklappen | Brandschutzklappen
1000677743 | Brandschutzklappe | FK2-EU/DE/300x125x500/Z01 | 644 | 84818085 | 4 | 7 | 405 | 185 | 500 | FK2-EU | pcs | DE | EUR | Brand- und Rauchschutz | Brandschutzklappen | Brandschutzklappen | Z01: Ein Endschalter, Anzeige Klappe ZU
1000677744 | Brandschutzklappe | FK2-EU/DE/300x125x500/Z02 | 644 | 84818085 | 4 | 7 | 405 | 185 | 500 | FK2-EU | pcs | DE | EUR | Brand- und Rauchschutz | Brandschutzklappen | Brandschutzklappen | Z02: Ein Endschalter, Anzeige Klappe AUF
1000677745 | Brandschutzklappe | FK2-EU/DE/300x125x500/Z03 | 724 | 84818085 | 4 | 7 | 405 | 185 | 500 | FK2-EU | pcs | DE | EUR | Brand- und Rauchschutz | Brandschutzklappen | Brandschutzklappen | Z03: Zwei Endschalter, Anzeige Klappe ZU und AUF
1000677746 | Brandschutzklappe | FK2-EU/DE/300x125x500/Z43 | 1762 | 84818085 | 4 | 8 | 445 | 185 | 500 | FK2-EU | pcs | DE | EUR | Brand- und Rauchschutz | Brandschutzklappen | Brandschutzklappen | Z43: Federrücklaufantrieb 230 V, Fabrikat Belimo, | mit integrierten Endschaltern und | thermoelektrischer Auslöseeinrichtung
1000677747 | Brandschutzklappe | FK2-EU/DE/300x125x500/Z45 | 1727 | 84818085 | 4 | 8 | 445 | 185 | 500 | FK2-EU | pcs | DE | EUR | Brand- und Rauchschutz | Brandschutzklappen | Brandschutzklappen | Z45: Federrücklaufantrieb 24 V, Fabrikat | Belimo, mit integrierten Endschaltern und | thermoelektrischer Auslöseeinrichtung
1000000019 | Brandschutzklappe | FK2-EU/DE/300x150x305/Z00 | 573 | 84818085 | 4 | 5 | 405 | 210 | 305 | FK2-EU | pcs | DE | EUR | Brand- und Rauchschutz | Brandschutzklappen | Brandschutzklappen
1000677815 | Brandschutzklappe | FK2-EU/DE/300x150x305/Z01 | 654 | 84818085 | 4 | 5 | 405 | 210 | 305 | FK2-EU | pcs | DE | EUR | Brand- und Rauchschutz | Brandschutzklappen | Brandschutzklappen | Z01: Ein Endschalter, Anzeige Klappe ZU
1000677816 | Brandschutzklappe | FK2-EU/DE/300x150x305/Z02 | 654 | 84818085 | 4 | 5 | 405 | 210 | 305 | FK2-EU | pcs | DE | EUR | Brand- und Rauchschutz | Brandschutzklappen | Brandschutzklappen | Z02: Ein Endschalter, Anzeige Klappe AUF
1000677817 | Brandschutzklappe | FK2-EU/DE/300x150x305/Z03 | 734 | 84818085 | 4 | 5 | 405 | 210 | 305 | FK2-EU | pcs | DE | EUR | Brand- und Rauchschutz | Brandschutzklappen | Brandschutzklappen | Z03: Zwei Endschalter, Anzeige Klappe ZU und AUF
1000677818 | Brandschutzklappe | FK2-EU/DE/300x150x305/Z43 | 1772 | 84818085 | 4 | 6 | 445 | 210 | 305 | FK2-EU | pcs | DE | EUR | Brand- und Rauchschutz | Brandschutzklappen | Brandschutzklappen | Z43: Federrücklaufantrieb 230 V, Fabrikat Belimo, | mit integrierten Endschaltern und | thermoelektrischer Auslöseeinrichtung
1000677819 | Brandschutzklappe | FK2-EU/DE/300x150x305/Z45 | 1737 | 84818085 | 4 | 6 | 445 | 210 | 305 | FK2-EU | pcs | DE | EUR | Brand- und Rauchschutz | Brandschutzklappen | Brandschutzklappen | Z45: Federrücklaufantrieb 24 V, Fabrikat | Belimo, mit integrierten Endschaltern und | thermoelektrischer Auslöseeinrichtung
1000677898 | Brandschutzklappe | FK2-EU/DE/300x150x500/ES/SS/Z00 | 1587 | 84818085 | 4 | 7 | 405 | 210 | 500 | FK2-EU | pcs | DE | EUR | Brand- und Rauchschutz | Brandschutzklappen | Brandschutzklappen | ES: Mit einem Einbausatz und den dazugehörigen | Befestigungselementen | SS: Mit zwei elastischen Stutzen
1000677899 | Brandschutzklappe | FK2-EU/DE/300x150x500/ES/SS/Z01 | 1668 | 84818085 | 4 | 7 | 405 | 210 | 500 | FK2-EU | pcs | DE | EUR | Brand- und Rauchschutz | Brandschutzklappen | Brandschutzklappen | ES: Mit einem Einbausatz und den dazugehörigen | Befestigungselementen | SS: Mit zwei elastischen Stutzen | Z01: Ein Endschalter, Anzeige Klappe ZU
1000677900 | Brandschutzklappe | FK2-EU/DE/300x150x500/ES/SS/Z02 | 1668 | 84818085 | 4 | 7 | 405 | 210 | 500 | FK2-EU | pcs | DE | EUR | Brand- und Rauchschutz | Brandschutzklappen | Brandschutzklappen | ES: Mit einem Einbausatz und den dazugehörigen | Befestigungselementen | SS: Mit zwei elastischen Stutzen | Z02: Ein Endschalter, Anzeige Klappe AUF
1000677901 | Brandschutzklappe | FK2-EU/DE/300x150x500/ES/SS/Z03 | 1748 | 84818085 | 4 | 7 | 405 | 210 | 500 | FK2-EU | pcs | DE | EUR | Brand- und Rauchschutz | Brandschutzklappen | Brandschutzklappen | ES: Mit einem Einbausatz und den dazugehörigen | Befestigungselementen | SS: Mit zwei elastischen Stutzen | Z03: Zwei Endschalter, Anzeige Klappe ZU und AUF
1000677902 | Brandschutzklappe | FK2-EU/DE/300x150x500/ES/SS/Z43 | 2786 | 84818085 | 4 | 8 | 445 | 210 | 500 | FK2-EU | pcs | DE | EUR | Brand- und Rauchschutz | Brandschutzklappen | Brandschutzklappen | ES: Mit einem Einbausatz und den dazugehörigen | Befestigungselementen | SS: Mit zwei elastischen Stutzen | Z43: Federrücklaufantrieb 230 V, Fabrikat Belimo, | mit integrierten Endschaltern und | thermoelektrischer Auslöseeinrichtung
1000677903 | Brandschutzklappe | FK2-EU/DE/300x150x500/ES/SS/Z45 | 2751 | 84818085 | 4 | 8 | 445 | 210 | 500 | FK2-EU | pcs | DE | EUR | Brand- und Rauchschutz | Brandschutzklappen | Brandschutzklappen | ES: Mit einem Einbausatz und den dazugehörigen | Befestigungselementen | SS: Mit zwei elastischen Stutzen | Z45: Federrücklaufantrieb 24 V, Fabrikat | Belimo, mit integrierten Endschaltern und | thermoelektrischer Auslöseeinrichtung
1000677868 | Brandschutzklappe | FK2-EU/DE/300x150x500/ES/Z00 | 1095 | 84818085 | 4 | 7 | 405 | 210 | 500 | FK2-EU | pcs | DE | EUR | Brand- und Rauchschutz | Brandschutzklappen | Brandschutzklappen | ES: Mit einem Einbausatz und den dazugehörigen | Befestigungselementen
1000677869 | Brandschutzklappe | FK2-EU/DE/300x150x500/ES/Z01 | 1176 | 84818085 | 4 | 7 | 405 | 210 | 500 | FK2-EU | pcs | DE | EUR | Brand- und Rauchschutz | Brandschutzklappen | Brandschutzklappen | ES: Mit einem Einbausatz und den dazugehörigen | Befestigungselementen | Z01: Ein Endschalter, Anzeige Klappe ZU
1000677870 | Brandschutzklappe | FK2-EU/DE/300x150x500/ES/Z02 | 1176 | 84818085 | 4 | 7 | 405 | 210 | 500 | FK2-EU | pcs | DE | EUR | Brand- und Rauchschutz | Brandschutzklappen | Brandschutzklappen | ES: Mit einem Einbausatz und den dazugehörigen | Befestigungselementen | Z02: Ein Endschalter, Anzeige Klappe AUF
1000677871 | Brandschutzklappe | FK2-EU/DE/300x150x500/ES/Z03 | 1256 | 84818085 | 4 | 7 | 405 | 210 | 500 | FK2-EU | pcs | DE | EUR | Brand- und Rauchschutz | Brandschutzklappen | Brandschutzklappen | ES: Mit einem Einbausatz und den dazugehörigen | Befestigungselementen | Z03: Zwei Endschalter, Anzeige Klappe ZU und AUF
1000677872 | Brandschutzklappe | FK2-EU/DE/300x150x500/ES/Z43 | 2294 | 84818085 | 4 | 8 | 445 | 210 | 500 | FK2-EU | pcs | DE | EUR | Brand- und Rauchschutz | Brandschutzklappen | Brandschutzklappen | ES: Mit einem Einbausatz und den dazugehörigen | Befestigungselementen | Z43: Federrücklaufantrieb 230 V, Fabrikat Belimo, | mit integrierten Endschaltern und | thermoelektrischer Auslöseeinrichtung
1000677873 | Brandschutzklappe | FK2-EU/DE/300x150x500/ES/Z45 | 2259 | 84818085 | 4 | 8 | 445 | 210 | 500 | FK2-EU | pcs | DE | EUR | Brand- und Rauchschutz | Brandschutzklappen | Brandschutzklappen | ES: Mit einem Einbausatz und den dazugehörigen | Befestigungselementen | Z45: Federrücklaufantrieb 24 V, Fabrikat | Belimo, mit integrierten Endschaltern und | thermoelektrischer Auslöseeinrichtung
1000677862 | Brandschutzklappe | FK2-EU/DE/300x150x500/SS/Z00 | 1065 | 84818085 | 4 | 7 | 405 | 210 | 500 | FK2-EU | pcs | DE | EUR | Brand- und Rauchschutz | Brandschutzklappen | Brandschutzklappen | SS: Mit zwei elastischen Stutzen
1000677863 | Brandschutzklappe | FK2-EU/DE/300x150x500/SS/Z01 | 1146 | 84818085 | 4 | 7 | 405 | 210 | 500 | FK2-EU | pcs | DE | EUR | Brand- und Rauchschutz | Brandschutzklappen | Brandschutzklappen | SS: Mit zwei elastischen Stutzen | Z01: Ein Endschalter, Anzeige Klappe ZU
1000677864 | Brandschutzklappe | FK2-EU/DE/300x150x500/SS/Z02 | 1146 | 84818085 | 4 | 7 | 405 | 210 | 500 | FK2-EU | pcs | DE | EUR | Brand- und Rauchschutz | Brandschutzklappen | Brandschutzklappen | SS: Mit zwei elastischen Stutzen | Z02: Ein Endschalter, Anzeige Klappe AUF
1000677865 | Brandschutzklappe | FK2-EU/DE/300x150x500/SS/Z03 | 1226 | 84818085 | 4 | 7 | 405 | 210 | 500 | FK2-EU | pcs | DE | EUR | Brand- und Rauchschutz | Brandschutzklappen | Brandschutzklappen | SS: Mit zwei elastischen Stutzen | Z03: Zwei Endschalter, Anzeige Klappe ZU und AUF
1000677866 | Brandschutzklappe | FK2-EU/DE/300x150x500/SS/Z43 | 2264 | 84818085 | 4 | 8 | 445 | 210 | 500 | FK2-EU | pcs | DE | EUR | Brand- und Rauchschutz | Brandschutzklappen | Brandschutzklappen | SS: Mit zwei elastischen Stutzen | Z43: Federrücklaufantrieb 230 V, Fabrikat Belimo, | mit integrierten Endschaltern und | thermoelektrischer Auslöseeinrichtung
1000677867 | Brandschutzklappe | FK2-EU/DE/300x150x500/SS/Z45 | 2229 | 84818085 | 4 | 8 | 445 | 210 | 500 | FK2-EU | pcs | DE | EUR | Brand- und Rauchschutz | Brandschutzklappen | Brandschutzklappen | SS: Mit zwei elastischen Stutzen | Z45: Federrücklaufantrieb 24 V, Fabrikat | Belimo, mit integrierten Endschaltern und | thermoelektrischer Auslöseeinrichtung
1000677832 | Brandschutzklappe | FK2-EU/DE/300x150x500/Z00 | 573 | 84818085 | 4 | 7 | 405 | 210 | 500 | FK2-EU | pcs | DE | EUR | Brand- und Rauchschutz | Brandschutzklappen | Brandschutzklappen
1000677833 | Brandschutzklappe | FK2-EU/DE/300x150x500/Z01 | 654 | 84818085 | 4 | 7 | 405 | 210 | 500 | FK2-EU | pcs | DE | EUR | Brand- und Rauchschutz | Brandschutzklappen | Brandschutzklappen | Z01: Ein Endschalter, Anzeige Klappe ZU
1000677834 | Brandschutzklappe | FK2-EU/DE/300x150x500/Z02 | 654 | 84818085 | 4 | 7 | 405 | 210 | 500 | FK2-EU | pcs | DE | EUR | Brand- und Rauchschutz | Brandschutzklappen | Brandschutzklappen | Z02: Ein Endschalter, Anzeige Klappe AUF
1000677835 | Brandschutzklappe | FK2-EU/DE/300x150x500/Z03 | 734 | 84818085 | 4 | 7 | 405 | 210 | 500 | FK2-EU | pcs | DE | EUR | Brand- und Rauchschutz | Brandschutzklappen | Brandschutzklappen | Z03: Zwei Endschalter, Anzeige Klappe ZU und AUF
1000677836 | Brandschutzklappe | FK2-EU/DE/300x150x500/Z43 | 1772 | 84818085 | 4 | 8 | 445 | 210 | 500 | FK2-EU | pcs | DE | EUR | Brand- und Rauchschutz | Brandschutzklappen | Brandschutzklappen | Z43: Federrücklaufantrieb 230 V, Fabrikat Belimo, | mit integrierten Endschaltern und | thermoelektrischer Auslöseeinrichtung
1000000005 | Brandschutzklappe | FK2-EU/DE/300x150x500/Z45 | 1737 | 84818085 | 4 | 8 | 445 | 210 | 500 | FK2-EU | pcs | DE | EUR | Brand- und Rauchschutz | Brandschutzklappen | Brandschutzklappen | Z45: Federrücklaufantrieb 24 V, Fabrikat | Belimo, mit integrierten Endschaltern und | thermoelektrischer Auslöseeinrichtung
1000752994 | Brandschutzklappe | FK2-EU/DE/300x160x305/Z00 | 577 | 84818085 | 4 | 6 | 405 | 220 | 305 | FK2-EU | pcs | DE | EUR | Brand- und Rauchschutz | Brandschutzklappen | Brandschutzklappen
1000752995 | Brandschutzklappe | FK2-EU/DE/300x160x305/Z01 | 658 | 84818085 | 4 | 6 | 405 | 220 | 305 | FK2-EU | pcs | DE | EUR | Brand- und Rauchschutz | Brandschutzklappen | Brandschutzklappen | Z01: Ein Endschalter, Anzeige Klappe ZU
1000752996 | Brandschutzklappe | FK2-EU/DE/300x160x305/Z02 | 658 | 84818085 | 4 | 6 | 405 | 220 | 305 | FK2-EU | pcs | DE | EUR | Brand- und Rauchschutz | Brandschutzklappen | Brandschutzklappen | Z02: Ein Endschalter, Anzeige Klappe AUF
1000752997 | Brandschutzklappe | FK2-EU/DE/300x160x305/Z03 | 738 | 84818085 | 4 | 6 | 405 | 220 | 305 | FK2-EU | pcs | DE | EUR | Brand- und Rauchschutz | Brandschutzklappen | Brandschutzklappen | Z03: Zwei Endschalter, Anzeige Klappe ZU und AUF
1000752998 | Brandschutzklappe | FK2-EU/DE/300x160x305/Z43 | 1776 | 84818085 | 4 | 7 | 445 | 220 | 305 | FK2-EU | pcs | DE | EUR | Brand- und Rauchschutz | Brandschutzklappen | Brandschutzklappen | Z43: Federrücklaufantrieb 230 V, Fabrikat Belimo, | mit integrierten Endschaltern und | thermoelektrischer Auslöseeinrichtung
1000752999 | Brandschutzklappe | FK2-EU/DE/300x160x305/Z45 | 1741 | 84818085 | 4 | 7 | 445 | 220 | 305 | FK2-EU | pcs | DE | EUR | Brand- und Rauchschutz | Brandschutzklappen | Brandschutzklappen | Z45: Federrücklaufantrieb 24 V, Fabrikat | Belimo, mit integrierten Endschaltern und | thermoelektrischer Auslöseeinrichtung
1000753018 | Brandschutzklappe | FK2-EU/DE/300x160x500/ES/SS/Z00 | 1595 | 84818085 | 4 | 8 | 405 | 220 | 500 | FK2-EU | pcs | DE | EUR | Brand- und Rauchschutz | Brandschutzklappen | Brandschutzklappen | ES: Mit einem Einbausatz und den dazugehörigen | Befestigungselementen | SS: Mit zwei elastischen Stutzen
1000753019 | Brandschutzklappe | FK2-EU/DE/300x160x500/ES/SS/Z01 | 1676 | 84818085 | 4 | 8 | 405 | 220 | 500 | FK2-EU | pcs | DE | EUR | Brand- und Rauchschutz | Brandschutzklappen | Brandschutzklappen | ES: Mit einem Einbausatz und den dazugehörigen | Befestigungselementen | SS: Mit zwei elastischen Stutzen | Z01: Ein Endschalter, Anzeige Klappe ZU
1000753020 | Brandschutzklappe | FK2-EU/DE/300x160x500/ES/SS/Z02 | 1676 | 84818085 | 4 | 8 | 405 | 220 | 500 | FK2-EU | pcs | DE | EUR | Brand- und Rauchschutz | Brandschutzklappen | Brandschutzklappen | ES: Mit einem Einbausatz und den dazugehörigen | Befestigungselementen | SS: Mit zwei elastischen Stutzen | Z02: Ein Endschalter, Anzeige Klappe AUF
1000753021 | Brandschutzklappe | FK2-EU/DE/300x160x500/ES/SS/Z03 | 1756 | 84818085 | 4 | 8 | 405 | 220 | 500 | FK2-EU | pcs | DE | EUR | Brand- und Rauchschutz | Brandschutzklappen | Brandschutzklappen | ES: Mit einem Einbausatz und den dazugehörigen | Befestigungselementen | SS: Mit zwei elastischen Stutzen | Z03: Zwei Endschalter, Anzeige Klappe ZU und AUF
1000753022 | Brandschutzklappe | FK2-EU/DE/300x160x500/ES/SS/Z43 | 2794 | 84818085 | 4 | 9 | 445 | 220 | 500 | FK2-EU | pcs | DE | EUR | Brand- und Rauchschutz | Brandschutzklappen | Brandschutzklappen | ES: Mit einem Einbausatz und den dazugehörigen | Befestigungselementen | SS: Mit zwei elastischen Stutzen | Z43: Federrücklaufantrieb 230 V, Fabrikat Belimo, | mit integrierten Endschaltern und | thermoelektrischer Auslöseeinrichtung
1000753023 | Brandschutzklappe | FK2-EU/DE/300x160x500/ES/SS/Z45 | 2759 | 84818085 | 4 | 9 | 445 | 220 | 500 | FK2-EU | pcs | DE | EUR | Brand- und Rauchschutz | Brandschutzklappen | Brandschutzklappen | ES: Mit einem Einbausatz und den dazugehörigen | Befestigungselementen | SS: Mit zwei elastischen Stutzen | Z45: Federrücklaufantrieb 24 V, Fabrikat | Belimo, mit integrierten Endschaltern und | thermoelektrischer Auslöseeinrichtung
1000753012 | Brandschutzklappe | FK2-EU/DE/300x160x500/ES/Z00 | 1103 | 84818085 | 4 | 8 | 405 | 220 | 500 | FK2-EU | pcs | DE | EUR | Brand- und Rauchschutz | Brandschutzklappen | Brandschutzklappen | ES: Mit einem Einbausatz und den dazugehörigen | Befestigungselementen
1000753013 | Brandschutzklappe | FK2-EU/DE/300x160x500/ES/Z01 | 1184 | 84818085 | 4 | 8 | 405 | 220 | 500 | FK2-EU | pcs | DE | EUR | Brand- und Rauchschutz | Brandschutzklappen | Brandschutzklappen | ES: Mit einem Einbausatz und den dazugehörigen | Befestigungselementen | Z01: Ein Endschalter, Anzeige Klappe ZU
1000753014 | Brandschutzklappe | FK2-EU/DE/300x160x500/ES/Z02 | 1184 | 84818085 | 4 | 8 | 405 | 220 | 500 | FK2-EU | pcs | DE | EUR | Brand- und Rauchschutz | Brandschutzklappen | Brandschutzklappen | ES: Mit einem Einbausatz und den dazugehörigen | Befestigungselementen | Z02: Ein Endschalter, Anzeige Klappe AUF
1000753015 | Brandschutzklappe | FK2-EU/DE/300x160x500/ES/Z03 | 1264 | 84818085 | 4 | 8 | 405 | 220 | 500 | FK2-EU | pcs | DE | EUR | Brand- und Rauchschutz | Brandschutzklappen | Brandschutzklappen | ES: Mit einem Einbausatz und den dazugehörigen | Befestigungselementen | Z03: Zwei Endschalter, Anzeige Klappe ZU und AUF
1000753016 | Brandschutzklappe | FK2-EU/DE/300x160x500/ES/Z43 | 2302 | 84818085 | 4 | 9 | 445 | 220 | 500 | FK2-EU | pcs | DE | EUR | Brand- und Rauchschutz | Brandschutzklappen | Brandschutzklappen | ES: Mit einem Einbausatz und den dazugehörigen | Befestigungselementen | Z43: Federrücklaufantrieb 230 V, Fabrikat Belimo, | mit integrierten Endschaltern und | thermoelektrischer Auslöseeinrichtung
1000753017 | Brandschutzklappe | FK2-EU/DE/300x160x500/ES/Z45 | 2267 | 84818085 | 4 | 9 | 445 | 220 | 500 | FK2-EU | pcs | DE | EUR | Brand- und Rauchschutz | Brandschutzklappen | Brandschutzklappen | ES: Mit einem Einbausatz und den dazugehörigen | Befestigungselementen | Z45: Federrücklaufantrieb 24 V, Fabrikat | Belimo, mit integrierten Endschaltern und | thermoelektrischer Auslöseeinrichtung
1000753006 | Brandschutzklappe | FK2-EU/DE/300x160x500/SS/Z00 | 1069 | 84818085 | 4 | 8 | 405 | 220 | 500 | FK2-EU | pcs | DE | EUR | Brand- und Rauchschutz | Brandschutzklappen | Brandschutzklappen | SS: Mit zwei elastischen Stutzen
1000753007 | Brandschutzklappe | FK2-EU/DE/300x160x500/SS/Z01 | 1150 | 84818085 | 4 | 8 | 405 | 220 | 500 | FK2-EU | pcs | DE | EUR | Brand- und Rauchschutz | Brandschutzklappen | Brandschutzklappen | SS: Mit zwei elastischen Stutzen | Z01: Ein Endschalter, Anzeige Klappe ZU
1000753008 | Brandschutzklappe | FK2-EU/DE/300x160x500/SS/Z02 | 1150 | 84818085 | 4 | 8 | 405 | 220 | 500 | FK2-EU | pcs | DE | EUR | Brand- und Rauchschutz | Brandschutzklappen | Brandschutzklappen | SS: Mit zwei elastischen Stutzen | Z02: Ein Endschalter, Anzeige Klappe AUF
1000753009 | Brandschutzklappe | FK2-EU/DE/300x160x500/SS/Z03 | 1230 | 84818085 | 4 | 8 | 405 | 220 | 500 | FK2-EU | pcs | DE | EUR | Brand- und Rauchschutz | Brandschutzklappen | Brandschutzklappen | SS: Mit zwei elastischen Stutzen | Z03: Zwei Endschalter, Anzeige Klappe ZU und AUF
1000753010 | Brandschutzklappe | FK2-EU/DE/300x160x500/SS/Z43 | 2268 | 84818085 | 4 | 9 | 445 | 220 | 500 | FK2-EU | pcs | DE | EUR | Brand- und Rauchschutz | Brandschutzklappen | Brandschutzklappen | SS: Mit zwei elastischen Stutzen | Z43: Federrücklaufantrieb 230 V, Fabrikat Belimo, | mit integrierten Endschaltern und | thermoelektrischer Auslöseeinrichtung
1000753011 | Brandschutzklappe | FK2-EU/DE/300x160x500/SS/Z45 | 2233 | 84818085 | 4 | 9 | 445 | 220 | 500 | FK2-EU | pcs | DE | EUR | Brand- und Rauchschutz | Brandschutzklappen | Brandschutzklappen | SS: Mit zwei elastischen Stutzen | Z45: Federrücklaufantrieb 24 V, Fabrikat | Belimo, mit integrierten Endschaltern und | thermoelektrischer Auslöseeinrichtung
1000753000 | Brandschutzklappe | FK2-EU/DE/300x160x500/Z00 | 577 | 84818085 | 4 | 8 | 405 | 220 | 500 | FK2-EU | pcs | DE | EUR | Brand- und Rauchschutz | Brandschutzklappen | Brandschutzklappen
1000753001 | Brandschutzklappe | FK2-EU/DE/300x160x500/Z01 | 658 | 84818085 | 4 | 8 | 405 | 220 | 500 | FK2-EU | pcs | DE | EUR | Brand- und Rauchschutz | Brandschutzklappen | Brandschutzklappen | Z01: Ein Endschalter, Anzeige Klappe ZU
1000753002 | Brandschutzklappe | FK2-EU/DE/300x160x500/Z02 | 658 | 84818085 | 4 | 8 | 405 | 220 | 500 | FK2-EU | pcs | DE | EUR | Brand- und Rauchschutz | Brandschutzklappen | Brandschutzklappen | Z02: Ein Endschalter, Anzeige Klappe AUF
1000753003 | Brandschutzklappe | FK2-EU/DE/300x160x500/Z03 | 738 | 84818085 | 4 | 8 | 405 | 220 | 500 | FK2-EU | pcs | DE | EUR | Brand- und Rauchschutz | Brandschutzklappen | Brandschutzklappen | Z03: Zwei Endschalter, Anzeige Klappe ZU und AUF
1000753004 | Brandschutzklappe | FK2-EU/DE/300x160x500/Z43 | 1776 | 84818085 | 4 | 9 | 445 | 220 | 500 | FK2-EU | pcs | DE | EUR | Brand- und Rauchschutz | Brandschutzklappen | Brandschutzklappen | Z43: Federrücklaufantrieb 230 V, Fabrikat Belimo, | mit integrierten Endschaltern und | thermoelektrischer Auslöseeinrichtung
1000753005 | Brandschutzklappe | FK2-EU/DE/300x160x500/Z45 | 1741 | 84818085 | 4 | 9 | 445 | 220 | 500 | FK2-EU | pcs | DE | EUR | Brand- und Rauchschutz | Brandschutzklappen | Brandschutzklappen | Z45: Federrücklaufantrieb 24 V, Fabrikat | Belimo, mit integrierten Endschaltern und | thermoelektrischer Auslöseeinrichtung
1000677994 | Brandschutzklappe | FK2-EU/DE/300x200x305/Z00 | 581 | 84818085 | 4 | 6 | 405 | 260 | 305 | FK2-EU | pcs | DE | EUR | Brand- und Rauchschutz | Brandschutzklappen | Brandschutzklappen
1000677995 | Brandschutzklappe | FK2-EU/DE/300x200x305/Z01 | 662 | 84818085 | 4 | 6 | 405 | 260 | 305 | FK2-EU | pcs | DE | EUR | Brand- und Rauchschutz | Brandschutzklappen | Brandschutzklappen | Z01: Ein Endschalter, Anzeige Klappe ZU
1000677996 | Brandschutzklappe | FK2-EU/DE/300x200x305/Z02 | 662 | 84818085 | 4 | 6 | 405 | 260 | 305 | FK2-EU | pcs | DE | EUR | Brand- und Rauchschutz | Brandschutzklappen | Brandschutzklappen | Z02: Ein Endschalter, Anzeige Klappe AUF
1000677997 | Brandschutzklappe | FK2-EU/DE/300x200x305/Z03 | 742 | 84818085 | 4 | 6 | 405 | 260 | 305 | FK2-EU | pcs | DE | EUR | Brand- und Rauchschutz | Brandschutzklappen | Brandschutzklappen | Z03: Zwei Endschalter, Anzeige Klappe ZU und AUF
1000677998 | Brandschutzklappe | FK2-EU/DE/300x200x305/Z43 | 1780 | 84818085 | 4 | 7 | 445 | 260 | 305 | FK2-EU | pcs | DE | EUR | Brand- und Rauchschutz | Brandschutzklappen | Brandschutzklappen | Z43: Federrücklaufantrieb 230 V, Fabrikat Belimo, | mit integrierten Endschaltern und | thermoelektrischer Auslöseeinrichtung
1000677999 | Brandschutzklappe | FK2-EU/DE/300x200x305/Z45 | 1745 | 84818085 | 4 | 7 | 445 | 260 | 305 | FK2-EU | pcs | DE | EUR | Brand- und Rauchschutz | Brandschutzklappen | Brandschutzklappen | Z45: Federrücklaufantrieb 24 V, Fabrikat | Belimo, mit integrierten Endschaltern und | thermoelektrischer Auslöseeinrichtung
1000678018 | Brandschutzklappe | FK2-EU/DE/300x200x500/0A/Z00 | 708 | 84818085 | 4 | 8 | 405 | 260 | 500 | FK2-EU | pcs | DE | EUR | Brand- und Rauchschutz | Brandschutzklappen | Brandschutzklappen | 0A: Mit einem auf der Einbauseite angeordneten | Abschlussgitter
1000678019 | Brandschutzklappe | FK2-EU/DE/300x200x500/0A/Z01 | 789 | 84818085 | 4 | 8 | 405 | 260 | 500 | FK2-EU | pcs | DE | EUR | Brand- und Rauchschutz | Brandschutzklappen | Brandschutzklappen | 0A: Mit einem auf der Einbauseite angeordneten | Abschlussgitter | Z01: Ein Endschalter, Anzeige Klappe ZU
1000678020 | Brandschutzklappe | FK2-EU/DE/300x200x500/0A/Z02 | 789 | 84818085 | 4 | 8 | 405 | 260 | 500 | FK2-EU | pcs | DE | EUR | Brand- und Rauchschutz | Brandschutzklappen | Brandschutzklappen | 0A: Mit einem auf der Einbauseite angeordneten | Abschlussgitter | Z02: Ein Endschalter, Anzeige Klappe AUF
1000678021 | Brandschutzklappe | FK2-EU/DE/300x200x500/0A/Z03 | 869 | 84818085 | 4 | 8 | 405 | 260 | 500 | FK2-EU | pcs | DE | EUR | Brand- und Rauchschutz | Brandschutzklappen | Brandschutzklappen | 0A: Mit einem auf der Einbauseite angeordneten | Abschlussgitter | Z03: Zwei Endschalter, Anzeige Klappe ZU und AUF
1000678022 | Brandschutzklappe | FK2-EU/DE/300x200x500/0A/Z43 | 1907 | 84818085 | 4 | 9 | 445 | 260 | 500 | FK2-EU | pcs | DE | EUR | Brand- und Rauchschutz | Brandschutzklappen | Brandschutzklappen | 0A: Mit einem auf der Einbauseite angeordneten | Abschlussgitter | Z43: Federrücklaufantrieb 230 V, Fabrikat Belimo, | mit integrierten Endschaltern und | thermoelektrischer Auslöseeinrichtung
1000678023 | Brandschutzklappe | FK2-EU/DE/300x200x500/0A/Z45 | 1872 | 84818085 | 4 | 9 | 445 | 260 | 500 | FK2-EU | pcs | DE | EUR | Brand- und Rauchschutz | Brandschutzklappen | Brandschutzklappen | 0A: Mit einem auf der Einbauseite angeordneten | Abschlussgitter | Z45: Federrücklaufantrieb 24 V, Fabrikat | Belimo, mit integrierten Endschaltern und | thermoelektrischer Auslöseeinrichtung
1000678024 | Brandschutzklappe | FK2-EU/DE/300x200x500/0S/Z00 | 827 | 84818085 | 4 | 8 | 405 | 260 | 500 | FK2-EU | pcs | DE | EUR | Brand- und Rauchschutz | Brandschutzklappen | Brandschutzklappen | 0S: Mit einem auf der Einbauseite angeordneten | elastischen Stutzen
1000678025 | Brandschutzklappe | FK2-EU/DE/300x200x500/0S/Z01 | 908 | 84818085 | 4 | 8 | 405 | 260 | 500 | FK2-EU | pcs | DE | EUR | Brand- und Rauchschutz | Brandschutzklappen | Brandschutzklappen | 0S: Mit einem auf der Einbauseite angeordneten | elastischen Stutzen | Z01: Ein Endschalter, Anzeige Klappe ZU
1000678026 | Brandschutzklappe | FK2-EU/DE/300x200x500/0S/Z02 | 908 | 84818085 | 4 | 8 | 405 | 260 | 500 | FK2-EU | pcs | DE | EUR | Brand- und Rauchschutz | Brandschutzklappen | Brandschutzklappen | 0S: Mit einem auf der Einbauseite angeordneten | elastischen Stutzen | Z02: Ein Endschalter, Anzeige Klappe AUF
1000678027 | Brandschutzklappe | FK2-EU/DE/300x200x500/0S/Z03 | 988 | 84818085 | 4 | 8 | 405 | 260 | 500 | FK2-EU | pcs | DE | EUR | Brand- und Rauchschutz | Brandschutzklappen | Brandschutzklappen | 0S: Mit einem auf der Einbauseite angeordneten | elastischen Stutzen | Z03: Zwei Endschalter, Anzeige Klappe ZU und AUF
1000678028 | Brandschutzklappe | FK2-EU/DE/300x200x500/0S/Z43 | 2026 | 84818085 | 4 | 9 | 445 | 260 | 500 | FK2-EU | pcs | DE | EUR | Brand- und Rauchschutz | Brandschutzklappen | Brandschutzklappen | 0S: Mit einem auf der Einbauseite angeordneten | elastischen Stutzen | Z43: Federrücklaufantrieb 230 V, Fabrikat Belimo, | mit integrierten Endschaltern und | thermoelektrischer Auslöseeinrichtung
1000678029 | Brandschutzklappe | FK2-EU/DE/300x200x500/0S/Z45 | 1991 | 84818085 | 4 | 9 | 445 | 260 | 500 | FK2-EU | pcs | DE | EUR | Brand- und Rauchschutz | Brandschutzklappen | Brandschutzklappen | 0S: Mit einem auf der Einbauseite angeordneten | elastischen Stutzen | Z45: Federrücklaufantrieb 24 V, Fabrikat | Belimo, mit integrierten Endschaltern und | thermoelektrischer Auslöseeinrichtung
1000678030 | Brandschutzklappe | FK2-EU/DE/300x200x500/A0/Z00 | 708 | 84818085 | 4 | 8 | 405 | 260 | 500 | FK2-EU | pcs | DE | EUR | Brand- und Rauchschutz | Brandschutzklappen | Brandschutzklappen | A0: Mit einem auf der Bedienseite angeordneten | Abschlussgitter
1000678031 | Brandschutzklappe | FK2-EU/DE/300x200x500/A0/Z01 | 789 | 84818085 | 4 | 8 | 405 | 260 | 500 | FK2-EU | pcs | DE | EUR | Brand- und Rauchschutz | Brandschutzklappen | Brandschutzklappen | A0: Mit einem auf der Bedienseite angeordneten | Abschlussgitter | Z01: Ein Endschalter, Anzeige Klappe ZU
1000678032 | Brandschutzklappe | FK2-EU/DE/300x200x500/A0/Z02 | 789 | 84818085 | 4 | 8 | 405 | 260 | 500 | FK2-EU | pcs | DE | EUR | Brand- und Rauchschutz | Brandschutzklappen | Brandschutzklappen | A0: Mit einem auf der Bedienseite angeordneten | Abschlussgitter | Z02: Ein Endschalter, Anzeige Klappe AUF
1000678033 | Brandschutzklappe | FK2-EU/DE/300x200x500/A0/Z03 | 869 | 84818085 | 4 | 8 | 405 | 260 | 500 | FK2-EU | pcs | DE | EUR | Brand- und Rauchschutz | Brandschutzklappen | Brandschutzklappen | A0: Mit einem auf der Bedienseite angeordneten | Abschlussgitter | Z03: Zwei Endschalter, Anzeige Klappe ZU und AUF
1000678034 | Brandschutzklappe | FK2-EU/DE/300x200x500/A0/Z43 | 1907 | 84818085 | 4 | 9 | 445 | 260 | 500 | FK2-EU | pcs | DE | EUR | Brand- und Rauchschutz | Brandschutzklappen | Brandschutzklappen | A0: Mit einem auf der Bedienseite angeordneten | Abschlussgitter | Z43: Federrücklaufantrieb 230 V, Fabrikat Belimo, | mit integrierten Endschaltern und | thermoelektrischer Auslöseeinrichtung
1000678035 | Brandschutzklappe | FK2-EU/DE/300x200x500/A0/Z45 | 1872 | 84818085 | 4 | 9 | 445 | 260 | 500 | FK2-EU | pcs | DE | EUR | Brand- und Rauchschutz | Brandschutzklappen | Brandschutzklappen | A0: Mit einem auf der Bedienseite angeordneten | Abschlussgitter | Z45: Federrücklaufantrieb 24 V, Fabrikat | Belimo, mit integrierten Endschaltern und | thermoelektrischer Auslöseeinrichtung
1000808912 | Brandschutzklappe | FK2-EU/DE/300x200x500/AA/Z43RM | 5489 | 84818085 | 4 | 8 | 445 | 290 | 500 | FK2-EU | pcs | DE | EUR | Brand- und Rauchschutz | Brandschutzklappen | Brandschutzklappen | AA: Mit beidseitig angeordneten Abschlussgitter | Z43RM: Federrücklaufantrieb 230 V, Fabrikat Belimo, mit | integrierten Endschaltern und thermoelektrischer | Auslöseeinrichtung in Verbindung mit einer | Rauchauslöseeinrichtung Typ RM-O-3-D
1000808913 | Brandschutzklappe | FK2-EU/DE/300x200x500/AA/Z45RM | 5454 | 84818085 | 4 | 8 | 445 | 290 | 500 | FK2-EU | pcs | DE | EUR | Brand- und Rauchschutz | Brandschutzklappen | Brandschutzklappen | AA: Mit beidseitig angeordneten Abschlussgitter | Z45RM: Federrücklaufantrieb 24 V, Fabrikat Belimo, mit | integrierten Endschaltern und thermoelektrischer | Auslöseeinrichtung in Verbindung mit einer | Rauchauslöseeinrchtung Typ RM-O-3-D
1000678078 | Brandschutzklappe | FK2-EU/DE/300x200x500/ES/SS/Z00 | 1609 | 84818085 | 4 | 8 | 405 | 260 | 500 | FK2-EU | pcs | DE | EUR | Brand- und Rauchschutz | Brandschutzklappen | Brandschutzklappen | ES: Mit einem Einbausatz und den dazugehörigen | Befestigungselementen | SS: Mit zwei elastischen Stutzen
1000678079 | Brandschutzklappe | FK2-EU/DE/300x200x500/ES/SS/Z01 | 1690 | 84818085 | 4 | 8 | 405 | 260 | 500 | FK2-EU | pcs | DE | EUR | Brand- und Rauchschutz | Brandschutzklappen | Brandschutzklappen | ES: Mit einem Einbausatz und den dazugehörigen | Befestigungselementen | SS: Mit zwei elastischen Stutzen | Z01: Ein Endschalter, Anzeige Klappe ZU
1000678080 | Brandschutzklappe | FK2-EU/DE/300x200x500/ES/SS/Z02 | 1690 | 84818085 | 4 | 8 | 405 | 260 | 500 | FK2-EU | pcs | DE | EUR | Brand- und Rauchschutz | Brandschutzklappen | Brandschutzklappen | ES: Mit einem Einbausatz und den dazugehörigen | Befestigungselementen | SS: Mit zwei elastischen Stutzen | Z02: Ein Endschalter, Anzeige Klappe AUF
1000678081 | Brandschutzklappe | FK2-EU/DE/300x200x500/ES/SS/Z03 | 1770 | 84818085 | 4 | 8 | 405 | 260 | 500 | FK2-EU | pcs | DE | EUR | Brand- und Rauchschutz | Brandschutzklappen | Brandschutzklappen | ES: Mit einem Einbausatz und den dazugehörigen | Befestigungselementen | SS: Mit zwei elastischen Stutzen | Z03: Zwei Endschalter, Anzeige Klappe ZU und AUF
1000678082 | Brandschutzklappe | FK2-EU/DE/300x200x500/ES/SS/Z43 | 2808 | 84818085 | 4 | 9 | 445 | 260 | 500 | FK2-EU | pcs | DE | EUR | Brand- und Rauchschutz | Brandschutzklappen | Brandschutzklappen | ES: Mit einem Einbausatz und den dazugehörigen | Befestigungselementen | SS: Mit zwei elastischen Stutzen | Z43: Federrücklaufantrieb 230 V, Fabrikat Belimo, | mit integrierten Endschaltern und | thermoelektrischer Auslöseeinrichtung
1000678083 | Brandschutzklappe | FK2-EU/DE/300x200x500/ES/SS/Z45 | 2773 | 84818085 | 4 | 9 | 445 | 260 | 500 | FK2-EU | pcs | DE | EUR | Brand- und Rauchschutz | Brandschutzklappen | Brandschutzklappen | ES: Mit einem Einbausatz und den dazugehörigen | Befestigungselementen | SS: Mit zwei elastischen Stutzen | Z45: Federrücklaufantrieb 24 V, Fabrikat | Belimo, mit integrierten Endschaltern und | thermoelektrischer Auslöseeinrichtung
1000678048 | Brandschutzklappe | FK2-EU/DE/300x200x500/ES/Z00 | 1117 | 84818085 | 4 | 8 | 405 | 260 | 500 | FK2-EU | pcs | DE | EUR | Brand- und Rauchschutz | Brandschutzklappen | Brandschutzklappen | ES: Mit einem Einbausatz und den dazugehörigen | Befestigungselementen
1000678049 | Brandschutzklappe | FK2-EU/DE/300x200x500/ES/Z01 | 1198 | 84818085 | 4 | 8 | 405 | 260 | 500 | FK2-EU | pcs | DE | EUR | Brand- und Rauchschutz | Brandschutzklappen | Brandschutzklappen | ES: Mit einem Einbausatz und den dazugehörigen | Befestigungselementen | Z01: Ein Endschalter, Anzeige Klappe ZU
1000678050 | Brandschutzklappe | FK2-EU/DE/300x200x500/ES/Z02 | 1198 | 84818085 | 4 | 8 | 405 | 260 | 500 | FK2-EU | pcs | DE | EUR | Brand- und Rauchschutz | Brandschutzklappen | Brandschutzklappen | ES: Mit einem Einbausatz und den dazugehörigen | Befestigungselementen | Z02: Ein Endschalter, Anzeige Klappe AUF
1000678051 | Brandschutzklappe | FK2-EU/DE/300x200x500/ES/Z03 | 1278 | 84818085 | 4 | 8 | 405 | 260 | 500 | FK2-EU | pcs | DE | EUR | Brand- und Rauchschutz | Brandschutzklappen | Brandschutzklappen | ES: Mit einem Einbausatz und den dazugehörigen | Befestigungselementen | Z03: Zwei Endschalter, Anzeige Klappe ZU und AUF
1000678052 | Brandschutzklappe | FK2-EU/DE/300x200x500/ES/Z43 | 2316 | 84818085 | 4 | 9 | 445 | 260 | 500 | FK2-EU | pcs | DE | EUR | Brand- und Rauchschutz | Brandschutzklappen | Brandschutzklappen | ES: Mit einem Einbausatz und den dazugehörigen | Befestigungselementen | Z43: Federrücklaufantrieb 230 V, Fabrikat Belimo, | mit integrierten Endschaltern und | thermoelektrischer Auslöseeinrichtung
1000678053 | Brandschutzklappe | FK2-EU/DE/300x200x500/ES/Z45 | 2281 | 84818085 | 4 | 9 | 445 | 260 | 500 | FK2-EU | pcs | DE | EUR | Brand- und Rauchschutz | Brandschutzklappen | Brandschutzklappen | ES: Mit einem Einbausatz und den dazugehörigen | Befestigungselementen | Z45: Federrücklaufantrieb 24 V, Fabrikat | Belimo, mit integrierten Endschaltern und | thermoelektrischer Auslöseeinrichtung
1000678036 | Brandschutzklappe | FK2-EU/DE/300x200x500/S0/Z00 | 827 | 84818085 | 4 | 8 | 405 | 260 | 500 | FK2-EU | pcs | DE | EUR | Brand- und Rauchschutz | Brandschutzklappen | Brandschutzklappen | S0: Mit einem auf der Bedienseite angeordneten | elastischen Stutzen
1000678037 | Brandschutzklappe | FK2-EU/DE/300x200x500/S0/Z01 | 908 | 84818085 | 4 | 8 | 405 | 260 | 500 | FK2-EU | pcs | DE | EUR | Brand- und Rauchschutz | Brandschutzklappen | Brandschutzklappen | S0: Mit einem auf der Bedienseite angeordneten | elastischen Stutzen | Z01: Ein Endschalter, Anzeige Klappe ZU
1000678038 | Brandschutzklappe | FK2-EU/DE/300x200x500/S0/Z02 | 908 | 84818085 | 4 | 8 | 405 | 260 | 500 | FK2-EU | pcs | DE | EUR | Brand- und Rauchschutz | Brandschutzklappen | Brandschutzklappen | S0: Mit einem auf der Bedienseite angeordneten | elastischen Stutzen | Z02: Ein Endschalter, Anzeige Klappe AUF
1000678039 | Brandschutzklappe | FK2-EU/DE/300x200x500/S0/Z03 | 988 | 84818085 | 4 | 8 | 405 | 260 | 500 | FK2-EU | pcs | DE | EUR | Brand- und Rauchschutz | Brandschutzklappen | Brandschutzklappen | S0: Mit einem auf der Bedienseite angeordneten | elastischen Stutzen | Z03: Zwei Endschalter, Anzeige Klappe ZU und AUF
1000678040 | Brandschutzklappe | FK2-EU/DE/300x200x500/S0/Z43 | 2026 | 84818085 | 4 | 9 | 445 | 260 | 500 | FK2-EU | pcs | DE | EUR | Brand- und Rauchschutz | Brandschutzklappen | Brandschutzklappen | S0: Mit einem auf der Bedienseite angeordneten | elastischen Stutzen | Z43: Federrücklaufantrieb 230 V, Fabrikat Belimo, | mit integrierten Endschaltern und | thermoelektrischer Auslöseeinrichtung
1000678041 | Brandschutzklappe | FK2-EU/DE/300x200x500/S0/Z45 | 1991 | 84818085 | 4 | 9 | 445 | 260 | 500 | FK2-EU | pcs | DE | EUR | Brand- und Rauchschutz | Brandschutzklappen | Brandschutzklappen | S0: Mit einem auf der Bedienseite angeordneten | elastischen Stutzen | Z45: Federrücklaufantrieb 24 V, Fabrikat | Belimo, mit integrierten Endschaltern und | thermoelektrischer Auslöseeinrichtung
1000678042 | Brandschutzklappe | FK2-EU/DE/300x200x500/SS/Z00 | 1073 | 84818085 | 4 | 8 | 405 | 260 | 500 | FK2-EU | pcs | DE | EUR | Brand- und Rauchschutz | Brandschutzklappen | Brandschutzklappen | SS: Mit zwei elastischen Stutzen
1000678043 | Brandschutzklappe | FK2-EU/DE/300x200x500/SS/Z01 | 1154 | 84818085 | 4 | 8 | 405 | 260 | 500 | FK2-EU | pcs | DE | EUR | Brand- und Rauchschutz | Brandschutzklappen | Brandschutzklappen | SS: Mit zwei elastischen Stutzen | Z01: Ein Endschalter, Anzeige Klappe ZU
1000678044 | Brandschutzklappe | FK2-EU/DE/300x200x500/SS/Z02 | 1154 | 84818085 | 4 | 8 | 405 | 260 | 500 | FK2-EU | pcs | DE | EUR | Brand- und Rauchschutz | Brandschutzklappen | Brandschutzklappen | SS: Mit zwei elastischen Stutzen | Z02: Ein Endschalter, Anzeige Klappe AUF
1000678045 | Brandschutzklappe | FK2-EU/DE/300x200x500/SS/Z03 | 1234 | 84818085 | 4 | 8 | 405 | 260 | 500 | FK2-EU | pcs | DE | EUR | Brand- und Rauchschutz | Brandschutzklappen | Brandschutzklappen | SS: Mit zwei elastischen Stutzen | Z03: Zwei Endschalter, Anzeige Klappe ZU und AUF
1000678046 | Brandschutzklappe | FK2-EU/DE/300x200x500/SS/Z43 | 2272 | 84818085 | 4 | 9 | 445 | 260 | 500 | FK2-EU | pcs | DE | EUR | Brand- und Rauchschutz | Brandschutzklappen | Brandschutzklappen | SS: Mit zwei elastischen Stutzen | Z43: Federrücklaufantrieb 230 V, Fabrikat Belimo, | mit integrierten Endschaltern und | thermoelektrischer Auslöseeinrichtung
1000678047 | Brandschutzklappe | FK2-EU/DE/300x200x500/SS/Z45 | 2237 | 84818085 | 4 | 9 | 445 | 260 | 500 | FK2-EU | pcs | DE | EUR | Brand- und Rauchschutz | Brandschutzklappen | Brandschutzklappen | SS: Mit zwei elastischen Stutzen | Z45: Federrücklaufantrieb 24 V, Fabrikat | Belimo, mit integrierten Endschaltern und | thermoelektrischer Auslöseeinrichtung
1000678012 | Brandschutzklappe | FK2-EU/DE/300x200x500/Z00 | 581 | 84818085 | 4 | 8 | 405 | 260 | 500 | FK2-EU | pcs | DE | EUR | Brand- und Rauchschutz | Brandschutzklappen | Brandschutzklappen
1000678013 | Brandschutzklappe | FK2-EU/DE/300x200x500/Z01 | 662 | 84818085 | 4 | 8 | 405 | 260 | 500 | FK2-EU | pcs | DE | EUR | Brand- und Rauchschutz | Brandschutzklappen | Brandschutzklappen | Z01: Ein Endschalter, Anzeige Klappe ZU
1000678014 | Brandschutzklappe | FK2-EU/DE/300x200x500/Z02 | 662 | 84818085 | 4 | 8 | 405 | 260 | 500 | FK2-EU | pcs | DE | EUR | Brand- und Rauchschutz | Brandschutzklappen | Brandschutzklappen | Z02: Ein Endschalter, Anzeige Klappe AUF
1000678015 | Brandschutzklappe | FK2-EU/DE/300x200x500/Z03 | 742 | 84818085 | 4 | 8 | 405 | 260 | 500 | FK2-EU | pcs | DE | EUR | Brand- und Rauchschutz | Brandschutzklappen | Brandschutzklappen | Z03: Zwei Endschalter, Anzeige Klappe ZU und AUF
1000678016 | Brandschutzklappe | FK2-EU/DE/300x200x500/Z43 | 1780 | 84818085 | 4 | 9 | 445 | 260 | 500 | FK2-EU | pcs | DE | EUR | Brand- und Rauchschutz | Brandschutzklappen | Brandschutzklappen | Z43: Federrücklaufantrieb 230 V, Fabrikat Belimo, | mit integrierten Endschaltern und | thermoelektrischer Auslöseeinrichtung
1000678017 | Brandschutzklappe | FK2-EU/DE/300x200x500/Z45 | 1745 | 84818085 | 4 | 9 | 445 | 260 | 500 | FK2-EU | pcs | DE | EUR | Brand- und Rauchschutz | Brandschutzklappen | Brandschutzklappen | Z45: Federrücklaufantrieb 24 V, Fabrikat | Belimo, mit integrierten Endschaltern und | thermoelektrischer Auslöseeinrichtung
1000753024 | Brandschutzklappe | FK2-EU/DE/300x250x305/Z00 | 587 | 84818085 | 4 | 8 | 405 | 310 | 305 | FK2-EU | pcs | DE | EUR | Brand- und Rauchschutz | Brandschutzklappen | Brandschutzklappen
1000753025 | Brandschutzklappe | FK2-EU/DE/300x250x305/Z01 | 668 | 84818085 | 4 | 8 | 405 | 310 | 305 | FK2-EU | pcs | DE | EUR | Brand- und Rauchschutz | Brandschutzklappen | Brandschutzklappen | Z01: Ein Endschalter, Anzeige Klappe ZU
1000753026 | Brandschutzklappe | FK2-EU/DE/300x250x305/Z02 | 668 | 84818085 | 4 | 8 | 405 | 310 | 305 | FK2-EU | pcs | DE | EUR | Brand- und Rauchschutz | Brandschutzklappen | Brandschutzklappen | Z02: Ein Endschalter, Anzeige Klappe AUF
1000753027 | Brandschutzklappe | FK2-EU/DE/300x250x305/Z03 | 748 | 84818085 | 4 | 8 | 405 | 310 | 305 | FK2-EU | pcs | DE | EUR | Brand- und Rauchschutz | Brandschutzklappen | Brandschutzklappen | Z03: Zwei Endschalter, Anzeige Klappe ZU und AUF
1000753028 | Brandschutzklappe | FK2-EU/DE/300x250x305/Z43 | 1786 | 84818085 | 4 | 9 | 445 | 310 | 305 | FK2-EU | pcs | DE | EUR | Brand- und Rauchschutz | Brandschutzklappen | Brandschutzklappen | Z43: Federrücklaufantrieb 230 V, Fabrikat Belimo, | mit integrierten Endschaltern und | thermoelektrischer Auslöseeinrichtung
1000753029 | Brandschutzklappe | FK2-EU/DE/300x250x305/Z45 | 1751 | 84818085 | 4 | 9 | 445 | 310 | 305 | FK2-EU | pcs | DE | EUR | Brand- und Rauchschutz | Brandschutzklappen | Brandschutzklappen | Z45: Federrücklaufantrieb 24 V, Fabrikat | Belimo, mit integrierten Endschaltern und | thermoelektrischer Auslöseeinrichtung
1000784264 | Brandschutzklappe | FK2-EU/DE/300x250x500/0A/Z00 | 718 | 84818085 | 4 | 10 | 405 | 310 | 500 | FK2-EU | pcs | DE | EUR | Brand- und Rauchschutz | Brandschutzklappen | Brandschutzklappen | 0A: Mit einem auf der Einbauseite angeordneten | Abschlussgitter
1000784265 | Brandschutzklappe | FK2-EU/DE/300x250x500/0A/Z01 | 799 | 84818085 | 4 | 10 | 405 | 310 | 500 | FK2-EU | pcs | DE | EUR | Brand- und Rauchschutz | Brandschutzklappen | Brandschutzklappen | 0A: Mit einem auf der Einbauseite angeordneten | Abschlussgitter | Z01: Ein Endschalter, Anzeige Klappe ZU
1000784266 | Brandschutzklappe | FK2-EU/DE/300x250x500/0A/Z02 | 799 | 84818085 | 4 | 10 | 405 | 310 | 500 | FK2-EU | pcs | DE | EUR | Brand- und Rauchschutz | Brandschutzklappen | Brandschutzklappen | 0A: Mit einem auf der Einbauseite angeordneten | Abschlussgitter | Z02: Ein Endschalter, Anzeige Klappe AUF
1000784267 | Brandschutzklappe | FK2-EU/DE/300x250x500/0A/Z03 | 879 | 84818085 | 4 | 10 | 405 | 310 | 500 | FK2-EU | pcs | DE | EUR | Brand- und Rauchschutz | Brandschutzklappen | Brandschutzklappen | 0A: Mit einem auf der Einbauseite angeordneten | Abschlussgitter | Z03: Zwei Endschalter, Anzeige Klappe ZU und AUF
1000784268 | Brandschutzklappe | FK2-EU/DE/300x250x500/0A/Z43 | 1917 | 84818085 | 4 | 11 | 445 | 310 | 500 | FK2-EU | pcs | DE | EUR | Brand- und Rauchschutz | Brandschutzklappen | Brandschutzklappen | 0A: Mit einem auf der Einbauseite angeordneten | Abschlussgitter | Z43: Federrücklaufantrieb 230 V, Fabrikat Belimo, | mit integrierten Endschaltern und | thermoelektrischer Auslöseeinrichtung
1000784269 | Brandschutzklappe | FK2-EU/DE/300x250x500/0A/Z45 | 1882 | 84818085 | 4 | 11 | 445 | 310 | 500 | FK2-EU | pcs | DE | EUR | Brand- und Rauchschutz | Brandschutzklappen | Brandschutzklappen | 0A: Mit einem auf der Einbauseite angeordneten | Abschlussgitter | Z45: Federrücklaufantrieb 24 V, Fabrikat | Belimo, mit integrierten Endschaltern und | thermoelektrischer Auslöseeinrichtung
1000784270 | Brandschutzklappe | FK2-EU/DE/300x250x500/0S/Z00 | 841 | 84818085 | 4 | 10 | 405 | 310 | 500 | FK2-EU | pcs | DE | EUR | Brand- und Rauchschutz | Brandschutzklappen | Brandschutzklappen | 0S: Mit einem auf der Einbauseite angeordneten | elastischen Stutzen
1000784271 | Brandschutzklappe | FK2-EU/DE/300x250x500/0S/Z01 | 922 | 84818085 | 4 | 10 | 405 | 310 | 500 | FK2-EU | pcs | DE | EUR | Brand- und Rauchschutz | Brandschutzklappen | Brandschutzklappen | 0S: Mit einem auf der Einbauseite angeordneten | elastischen Stutzen | Z01: Ein Endschalter, Anzeige Klappe ZU
1000784272 | Brandschutzklappe | FK2-EU/DE/300x250x500/0S/Z02 | 922 | 84818085 | 4 | 10 | 405 | 310 | 500 | FK2-EU | pcs | DE | EUR | Brand- und Rauchschutz | Brandschutzklappen | Brandschutzklappen | 0S: Mit einem auf der Einbauseite angeordneten | elastischen Stutzen | Z02: Ein Endschalter, Anzeige Klappe AUF
1000784273 | Brandschutzklappe | FK2-EU/DE/300x250x500/0S/Z03 | 1002 | 84818085 | 4 | 10 | 405 | 310 | 500 | FK2-EU | pcs | DE | EUR | Brand- und Rauchschutz | Brandschutzklappen | Brandschutzklappen | 0S: Mit einem auf der Einbauseite angeordneten | elastischen Stutzen | Z03: Zwei Endschalter, Anzeige Klappe ZU und AUF
1000784274 | Brandschutzklappe | FK2-EU/DE/300x250x500/0S/Z43 | 2040 | 84818085 | 4 | 11 | 445 | 310 | 500 | FK2-EU | pcs | DE | EUR | Brand- und Rauchschutz | Brandschutzklappen | Brandschutzklappen | 0S: Mit einem auf der Einbauseite angeordneten | elastischen Stutzen | Z43: Federrücklaufantrieb 230 V, Fabrikat Belimo, | mit integrierten Endschaltern und | thermoelektrischer Auslöseeinrichtung
1000784275 | Brandschutzklappe | FK2-EU/DE/300x250x500/0S/Z45 | 2005 | 84818085 | 4 | 11 | 445 | 310 | 500 | FK2-EU | pcs | DE | EUR | Brand- und Rauchschutz | Brandschutzklappen | Brandschutzklappen | 0S: Mit einem auf der Einbauseite angeordneten | elastischen Stutzen | Z45: Federrücklaufantrieb 24 V, Fabrikat | Belimo, mit integrierten Endschaltern und | thermoelektrischer Auslöseeinrichtung
1000784276 | Brandschutzklappe | FK2-EU/DE/300x250x500/A0/Z00 | 718 | 84818085 | 4 | 10 | 405 | 310 | 500 | FK2-EU | pcs | DE | EUR | Brand- und Rauchschutz | Brandschutzklappen | Brandschutzklappen | A0: Mit einem auf der Bedienseite angeordneten | Abschlussgitter
1000784277 | Brandschutzklappe | FK2-EU/DE/300x250x500/A0/Z01 | 799 | 84818085 | 4 | 10 | 405 | 310 | 500 | FK2-EU | pcs | DE | EUR | Brand- und Rauchschutz | Brandschutzklappen | Brandschutzklappen | A0: Mit einem auf der Bedienseite angeordneten | Abschlussgitter | Z01: Ein Endschalter, Anzeige Klappe ZU
1000784278 | Brandschutzklappe | FK2-EU/DE/300x250x500/A0/Z02 | 799 | 84818085 | 4 | 10 | 405 | 310 | 500 | FK2-EU | pcs | DE | EUR | Brand- und Rauchschutz | Brandschutzklappen | Brandschutzklappen | A0: Mit einem auf der Bedienseite angeordneten | Abschlussgitter | Z02: Ein Endschalter, Anzeige Klappe AUF
1000784279 | Brandschutzklappe | FK2-EU/DE/300x250x500/A0/Z03 | 879 | 84818085 | 4 | 10 | 405 | 310 | 500 | FK2-EU | pcs | DE | EUR | Brand- und Rauchschutz | Brandschutzklappen | Brandschutzklappen | A0: Mit einem auf der Bedienseite angeordneten | Abschlussgitter | Z03: Zwei Endschalter, Anzeige Klappe ZU und AUF
1000784280 | Brandschutzklappe | FK2-EU/DE/300x250x500/A0/Z43 | 1917 | 84818085 | 4 | 11 | 445 | 310 | 500 | FK2-EU | pcs | DE | EUR | Brand- und Rauchschutz | Brandschutzklappen | Brandschutzklappen | A0: Mit einem auf der Bedienseite angeordneten | Abschlussgitter | Z43: Federrücklaufantrieb 230 V, Fabrikat Belimo, | mit integrierten Endschaltern und | thermoelektrischer Auslöseeinrichtung
1000784281 | Brandschutzklappe | FK2-EU/DE/300x250x500/A0/Z45 | 1882 | 84818085 | 4 | 11 | 445 | 310 | 500 | FK2-EU | pcs | DE | EUR | Brand- und Rauchschutz | Brandschutzklappen | Brandschutzklappen | A0: Mit einem auf der Bedienseite angeordneten | Abschlussgitter | Z45: Federrücklaufantrieb 24 V, Fabrikat | Belimo, mit integrierten Endschaltern und | thermoelektrischer Auslöseeinrichtung
1000808914 | Brandschutzklappe | FK2-EU/DE/300x250x500/AA/Z43RM | 5502 | 84818085 | 4 | 10 | 445 | 340 | 500 | FK2-EU | pcs | DE | EUR | Brand- und Rauchschutz | Brandschutzklappen | Brandschutzklappen | AA: Mit beidseitig angeordneten Abschlussgitter | Z43RM: Federrücklaufantrieb 230 V, Fabrikat Belimo, mit | integrierten Endschaltern und thermoelektrischer | Auslöseeinrichtung in Verbindung mit einer | Rauchauslöseeinrichtung Typ RM-O-3-D
1000808915 | Brandschutzklappe | FK2-EU/DE/300x250x500/AA/Z45RM | 5467 | 84818085 | 4 | 10 | 445 | 340 | 500 | FK2-EU | pcs | DE | EUR | Brand- und Rauchschutz | Brandschutzklappen | Brandschutzklappen | AA: Mit beidseitig angeordneten Abschlussgitter | Z45RM: Federrücklaufantrieb 24 V, Fabrikat Belimo, mit | integrierten Endschaltern und thermoelektrischer | Auslöseeinrichtung in Verbindung mit einer | Rauchauslöseeinrchtung Typ RM-O-3-D
1000753048 | Brandschutzklappe | FK2-EU/DE/300x250x500/ES/SS/Z00 | 1649 | 84818085 | 4 | 10 | 405 | 310 | 500 | FK2-EU | pcs | DE | EUR | Brand- und Rauchschutz | Brandschutzklappen | Brandschutzklappen | ES: Mit einem Einbausatz und den dazugehörigen | Befestigungselementen | SS: Mit zwei elastischen Stutzen
1000753049 | Brandschutzklappe | FK2-EU/DE/300x250x500/ES/SS/Z01 | 1730 | 84818085 | 4 | 10 | 405 | 310 | 500 | FK2-EU | pcs | DE | EUR | Brand- und Rauchschutz | Brandschutzklappen | Brandschutzklappen | ES: Mit einem Einbausatz und den dazugehörigen | Befestigungselementen | SS: Mit zwei elastischen Stutzen | Z01: Ein Endschalter, Anzeige Klappe ZU
1000753050 | Brandschutzklappe | FK2-EU/DE/300x250x500/ES/SS/Z02 | 1730 | 84818085 | 4 | 10 | 405 | 310 | 500 | FK2-EU | pcs | DE | EUR | Brand- und Rauchschutz | Brandschutzklappen | Brandschutzklappen | ES: Mit einem Einbausatz und den dazugehörigen | Befestigungselementen | SS: Mit zwei elastischen Stutzen | Z02: Ein Endschalter, Anzeige Klappe AUF
1000753051 | Brandschutzklappe | FK2-EU/DE/300x250x500/ES/SS/Z03 | 1810 | 84818085 | 4 | 10 | 405 | 310 | 500 | FK2-EU | pcs | DE | EUR | Brand- und Rauchschutz | Brandschutzklappen | Brandschutzklappen | ES: Mit einem Einbausatz und den dazugehörigen | Befestigungselementen | SS: Mit zwei elastischen Stutzen | Z03: Zwei Endschalter, Anzeige Klappe ZU und AUF
1000753052 | Brandschutzklappe | FK2-EU/DE/300x250x500/ES/SS/Z43 | 2848 | 84818085 | 4 | 11 | 445 | 310 | 500 | FK2-EU | pcs | DE | EUR | Brand- und Rauchschutz | Brandschutzklappen | Brandschutzklappen | ES: Mit einem Einbausatz und den dazugehörigen | Befestigungselementen | SS: Mit zwei elastischen Stutzen | Z43: Federrücklaufantrieb 230 V, Fabrikat Belimo, | mit integrierten Endschaltern und | thermoelektrischer Auslöseeinrichtung
1000753053 | Brandschutzklappe | FK2-EU/DE/300x250x500/ES/SS/Z45 | 2813 | 84818085 | 4 | 11 | 445 | 310 | 500 | FK2-EU | pcs | DE | EUR | Brand- und Rauchschutz | Brandschutzklappen | Brandschutzklappen | ES: Mit einem Einbausatz und den dazugehörigen | Befestigungselementen | SS: Mit zwei elastischen Stutzen | Z45: Federrücklaufantrieb 24 V, Fabrikat | Belimo, mit integrierten Endschaltern und | thermoelektrischer Auslöseeinrichtung
1000753042 | Brandschutzklappe | FK2-EU/DE/300x250x500/ES/Z00 | 1141 | 84818085 | 4 | 10 | 405 | 310 | 500 | FK2-EU | pcs | DE | EUR | Brand- und Rauchschutz | Brandschutzklappen | Brandschutzklappen | ES: Mit einem Einbausatz und den dazugehörigen | Befestigungselementen
1000753043 | Brandschutzklappe | FK2-EU/DE/300x250x500/ES/Z01 | 1222 | 84818085 | 4 | 10 | 405 | 310 | 500 | FK2-EU | pcs | DE | EUR | Brand- und Rauchschutz | Brandschutzklappen | Brandschutzklappen | ES: Mit einem Einbausatz und den dazugehörigen | Befestigungselementen | Z01: Ein Endschalter, Anzeige Klappe ZU
1000753044 | Brandschutzklappe | FK2-EU/DE/300x250x500/ES/Z02 | 1222 | 84818085 | 4 | 10 | 405 | 310 | 500 | FK2-EU | pcs | DE | EUR | Brand- und Rauchschutz | Brandschutzklappen | Brandschutzklappen | ES: Mit einem Einbausatz und den dazugehörigen | Befestigungselementen | Z02: Ein Endschalter, Anzeige Klappe AUF
1000753045 | Brandschutzklappe | FK2-EU/DE/300x250x500/ES/Z03 | 1302 | 84818085 | 4 | 10 | 405 | 310 | 500 | FK2-EU | pcs | DE | EUR | Brand- und Rauchschutz | Brandschutzklappen | Brandschutzklappen | ES: Mit einem Einbausatz und den dazugehörigen | Befestigungselementen | Z03: Zwei Endschalter, Anzeige Klappe ZU und AUF
1000753046 | Brandschutzklappe | FK2-EU/DE/300x250x500/ES/Z43 | 2340 | 84818085 | 4 | 11 | 445 | 310 | 500 | FK2-EU | pcs | DE | EUR | Brand- und Rauchschutz | Brandschutzklappen | Brandschutzklappen | ES: Mit einem Einbausatz und den dazugehörigen | Befestigungselementen | Z43: Federrücklaufantrieb 230 V, Fabrikat Belimo, | mit integrierten Endschaltern und | thermoelektrischer Auslöseeinrichtung
1000753047 | Brandschutzklappe | FK2-EU/DE/300x250x500/ES/Z45 | 2305 | 84818085 | 4 | 11 | 445 | 310 | 500 | FK2-EU | pcs | DE | EUR | Brand- und Rauchschutz | Brandschutzklappen | Brandschutzklappen | ES: Mit einem Einbausatz und den dazugehörigen | Befestigungselementen | Z45: Federrücklaufantrieb 24 V, Fabrikat | Belimo, mit integrierten Endschaltern und | thermoelektrischer Auslöseeinrichtung
1000784282 | Brandschutzklappe | FK2-EU/DE/300x250x500/S0/Z00 | 841 | 84818085 | 4 | 10 | 405 | 310 | 500 | FK2-EU | pcs | DE | EUR | Brand- und Rauchschutz | Brandschutzklappen | Brandschutzklappen | S0: Mit einem auf der Bedienseite angeordneten | elastischen Stutzen
1000784283 | Brandschutzklappe | FK2-EU/DE/300x250x500/S0/Z01 | 922 | 84818085 | 4 | 10 | 405 | 310 | 500 | FK2-EU | pcs | DE | EUR | Brand- und Rauchschutz | Brandschutzklappen | Brandschutzklappen | S0: Mit einem auf der Bedienseite angeordneten | elastischen Stutzen | Z01: Ein Endschalter, Anzeige Klappe ZU
1000784284 | Brandschutzklappe | FK2-EU/DE/300x250x500/S0/Z02 | 922 | 84818085 | 4 | 10 | 405 | 310 | 500 | FK2-EU | pcs | DE | EUR | Brand- und Rauchschutz | Brandschutzklappen | Brandschutzklappen | S0: Mit einem auf der Bedienseite angeordneten | elastischen Stutzen | Z02: Ein Endschalter, Anzeige Klappe AUF
1000784285 | Brandschutzklappe | FK2-EU/DE/300x250x500/S0/Z03 | 1002 | 84818085 | 4 | 10 | 405 | 310 | 500 | FK2-EU | pcs | DE | EUR | Brand- und Rauchschutz | Brandschutzklappen | Brandschutzklappen | S0: Mit einem auf der Bedienseite angeordneten | elastischen Stutzen | Z03: Zwei Endschalter, Anzeige Klappe ZU und AUF
1000784286 | Brandschutzklappe | FK2-EU/DE/300x250x500/S0/Z43 | 2040 | 84818085 | 4 | 11 | 445 | 310 | 500 | FK2-EU | pcs | DE | EUR | Brand- und Rauchschutz | Brandschutzklappen | Brandschutzklappen | S0: Mit einem auf der Bedienseite angeordneten | elastischen Stutzen | Z43: Federrücklaufantrieb 230 V, Fabrikat Belimo, | mit integrierten Endschaltern und | thermoelektrischer Auslöseeinrichtung
1000784287 | Brandschutzklappe | FK2-EU/DE/300x250x500/S0/Z45 | 2005 | 84818085 | 4 | 11 | 445 | 310 | 500 | FK2-EU | pcs | DE | EUR | Brand- und Rauchschutz | Brandschutzklappen | Brandschutzklappen | S0: Mit einem auf der Bedienseite angeordneten | elastischen Stutzen | Z45: Federrücklaufantrieb 24 V, Fabrikat | Belimo, mit integrierten Endschaltern und | thermoelektrischer Auslöseeinrichtung
1000753036 | Brandschutzklappe | FK2-EU/DE/300x250x500/SS/Z00 | 1095 | 84818085 | 4 | 10 | 405 | 310 | 500 | FK2-EU | pcs | DE | EUR | Brand- und Rauchschutz | Brandschutzklappen | Brandschutzklappen | SS: Mit zwei elastischen Stutzen
1000753037 | Brandschutzklappe | FK2-EU/DE/300x250x500/SS/Z01 | 1176 | 84818085 | 4 | 10 | 405 | 310 | 500 | FK2-EU | pcs | DE | EUR | Brand- und Rauchschutz | Brandschutzklappen | Brandschutzklappen | SS: Mit zwei elastischen Stutzen | Z01: Ein Endschalter, Anzeige Klappe ZU
1000753038 | Brandschutzklappe | FK2-EU/DE/300x250x500/SS/Z02 | 1176 | 84818085 | 4 | 10 | 405 | 310 | 500 | FK2-EU | pcs | DE | EUR | Brand- und Rauchschutz | Brandschutzklappen | Brandschutzklappen | SS: Mit zwei elastischen Stutzen | Z02: Ein Endschalter, Anzeige Klappe AUF
1000753039 | Brandschutzklappe | FK2-EU/DE/300x250x500/SS/Z03 | 1256 | 84818085 | 4 | 10 | 405 | 310 | 500 | FK2-EU | pcs | DE | EUR | Brand- und Rauchschutz | Brandschutzklappen | Brandschutzklappen | SS: Mit zwei elastischen Stutzen | Z03: Zwei Endschalter, Anzeige Klappe ZU und AUF
1000753040 | Brandschutzklappe | FK2-EU/DE/300x250x500/SS/Z43 | 2294 | 84818085 | 4 | 11 | 445 | 310 | 500 | FK2-EU | pcs | DE | EUR | Brand- und Rauchschutz | Brandschutzklappen | Brandschutzklappen | SS: Mit zwei elastischen Stutzen | Z43: Federrücklaufantrieb 230 V, Fabrikat Belimo, | mit integrierten Endschaltern und | thermoelektrischer Auslöseeinrichtung
1000753041 | Brandschutzklappe | FK2-EU/DE/300x250x500/SS/Z45 | 2259 | 84818085 | 4 | 11 | 445 | 310 | 500 | FK2-EU | pcs | DE | EUR | Brand- und Rauchschutz | Brandschutzklappen | Brandschutzklappen | SS: Mit zwei elastischen Stutzen | Z45: Federrücklaufantrieb 24 V, Fabrikat | Belimo, mit integrierten Endschaltern und | thermoelektrischer Auslöseeinrichtung
1000753030 | Brandschutzklappe | FK2-EU/DE/300x250x500/Z00 | 587 | 84818085 | 4 | 10 | 405 | 310 | 500 | FK2-EU | pcs | DE | EUR | Brand- und Rauchschutz | Brandschutzklappen | Brandschutzklappen
1000753031 | Brandschutzklappe | FK2-EU/DE/300x250x500/Z01 | 668 | 84818085 | 4 | 10 | 405 | 310 | 500 | FK2-EU | pcs | DE | EUR | Brand- und Rauchschutz | Brandschutzklappen | Brandschutzklappen | Z01: Ein Endschalter, Anzeige Klappe ZU
1000753032 | Brandschutzklappe | FK2-EU/DE/300x250x500/Z02 | 668 | 84818085 | 4 | 10 | 405 | 310 | 500 | FK2-EU | pcs | DE | EUR | Brand- und Rauchschutz | Brandschutzklappen | Brandschutzklappen | Z02: Ein Endschalter, Anzeige Klappe AUF
1000753033 | Brandschutzklappe | FK2-EU/DE/300x250x500/Z03 | 748 | 84818085 | 4 | 10 | 405 | 310 | 500 | FK2-EU | pcs | DE | EUR | Brand- und Rauchschutz | Brandschutzklappen | Brandschutzklappen | Z03: Zwei Endschalter, Anzeige Klappe ZU und AUF
1000753034 | Brandschutzklappe | FK2-EU/DE/300x250x500/Z43 | 1786 | 84818085 | 4 | 11 | 445 | 310 | 500 | FK2-EU | pcs | DE | EUR | Brand- und Rauchschutz | Brandschutzklappen | Brandschutzklappen | Z43: Federrücklaufantrieb 230 V, Fabrikat Belimo, | mit integrierten Endschaltern und | thermoelektrischer Auslöseeinrichtung
1000753035 | Brandschutzklappe | FK2-EU/DE/300x250x500/Z45 | 1751 | 84818085 | 4 | 11 | 445 | 310 | 500 | FK2-EU | pcs | DE | EUR | Brand- und Rauchschutz | Brandschutzklappen | Brandschutzklappen | Z45: Federrücklaufantrieb 24 V, Fabrikat | Belimo, mit integrierten Endschaltern und | thermoelektrischer Auslöseeinrichtung
1000753054 | Brandschutzklappe | FK2-EU/DE/300x300x305/Z00 | 590 | 84818085 | 4 | 9 | 405 | 360 | 305 | FK2-EU | pcs | DE | EUR | Brand- und Rauchschutz | Brandschutzklappen | Brandschutzklappen
1000753055 | Brandschutzklappe | FK2-EU/DE/300x300x305/Z01 | 671 | 84818085 | 4 | 9 | 405 | 360 | 305 | FK2-EU | pcs | DE | EUR | Brand- und Rauchschutz | Brandschutzklappen | Brandschutzklappen | Z01: Ein Endschalter, Anzeige Klappe ZU
1000753056 | Brandschutzklappe | FK2-EU/DE/300x300x305/Z02 | 671 | 84818085 | 4 | 9 | 405 | 360 | 305 | FK2-EU | pcs | DE | EUR | Brand- und Rauchschutz | Brandschutzklappen | Brandschutzklappen | Z02: Ein Endschalter, Anzeige Klappe AUF
1000753057 | Brandschutzklappe | FK2-EU/DE/300x300x305/Z03 | 751 | 84818085 | 4 | 9 | 405 | 360 | 305 | FK2-EU | pcs | DE | EUR | Brand- und Rauchschutz | Brandschutzklappen | Brandschutzklappen | Z03: Zwei Endschalter, Anzeige Klappe ZU und AUF
1000753058 | Brandschutzklappe | FK2-EU/DE/300x300x305/Z43 | 1789 | 84818085 | 4 | 10 | 445 | 360 | 305 | FK2-EU | pcs | DE | EUR | Brand- und Rauchschutz | Brandschutzklappen | Brandschutzklappen | Z43: Federrücklaufantrieb 230 V, Fabrikat Belimo, | mit integrierten Endschaltern und | thermoelektrischer Auslöseeinrichtung
1000753059 | Brandschutzklappe | FK2-EU/DE/300x300x305/Z45 | 1754 | 84818085 | 4 | 10 | 445 | 360 | 305 | FK2-EU | pcs | DE | EUR | Brand- und Rauchschutz | Brandschutzklappen | Brandschutzklappen | Z45: Federrücklaufantrieb 24 V, Fabrikat | Belimo, mit integrierten Endschaltern und | thermoelektrischer Auslöseeinrichtung
1000784288 | Brandschutzklappe | FK2-EU/DE/300x300x500/0A/Z00 | 723 | 84818085 | 4 | 12 | 405 | 360 | 500 | FK2-EU | pcs | DE | EUR | Brand- und Rauchschutz | Brandschutzklappen | Brandschutzklappen | 0A: Mit einem auf der Einbauseite angeordneten | Abschlussgitter
1000784289 | Brandschutzklappe | FK2-EU/DE/300x300x500/0A/Z01 | 804 | 84818085 | 4 | 12 | 405 | 360 | 500 | FK2-EU | pcs | DE | EUR | Brand- und Rauchschutz | Brandschutzklappen | Brandschutzklappen | 0A: Mit einem auf der Einbauseite angeordneten | Abschlussgitter | Z01: Ein Endschalter, Anzeige Klappe ZU
1000784290 | Brandschutzklappe | FK2-EU/DE/300x300x500/0A/Z02 | 804 | 84818085 | 4 | 12 | 405 | 360 | 500 | FK2-EU | pcs | DE | EUR | Brand- und Rauchschutz | Brandschutzklappen | Brandschutzklappen | 0A: Mit einem auf der Einbauseite angeordneten | Abschlussgitter | Z02: Ein Endschalter, Anzeige Klappe AUF
1000784291 | Brandschutzklappe | FK2-EU/DE/300x300x500/0A/Z03 | 884 | 84818085 | 4 | 12 | 405 | 360 | 500 | FK2-EU | pcs | DE | EUR | Brand- und Rauchschutz | Brandschutzklappen | Brandschutzklappen | 0A: Mit einem auf der Einbauseite angeordneten | Abschlussgitter | Z03: Zwei Endschalter, Anzeige Klappe ZU und AUF
1000784292 | Brandschutzklappe | FK2-EU/DE/300x300x500/0A/Z43 | 1922 | 84818085 | 4 | 13 | 445 | 360 | 500 | FK2-EU | pcs | DE | EUR | Brand- und Rauchschutz | Brandschutzklappen | Brandschutzklappen | 0A: Mit einem auf der Einbauseite angeordneten | Abschlussgitter | Z43: Federrücklaufantrieb 230 V, Fabrikat Belimo, | mit integrierten Endschaltern und | thermoelektrischer Auslöseeinrichtung
1000784293 | Brandschutzklappe | FK2-EU/DE/300x300x500/0A/Z45 | 1887 | 84818085 | 4 | 13 | 445 | 360 | 500 | FK2-EU | pcs | DE | EUR | Brand- und Rauchschutz | Brandschutzklappen | Brandschutzklappen | 0A: Mit einem auf der Einbauseite angeordneten | Abschlussgitter | Z45: Federrücklaufantrieb 24 V, Fabrikat | Belimo, mit integrierten Endschaltern und | thermoelektrischer Auslöseeinrichtung
1000784294 | Brandschutzklappe | FK2-EU/DE/300x300x500/0S/Z00 | 855 | 84818085 | 4 | 12 | 405 | 360 | 500 | FK2-EU | pcs | DE | EUR | Brand- und Rauchschutz | Brandschutzklappen | Brandschutzklappen | 0S: Mit einem auf der Einbauseite angeordneten | elastischen Stutzen
1000784295 | Brandschutzklappe | FK2-EU/DE/300x300x500/0S/Z01 | 936 | 84818085 | 4 | 12 | 405 | 360 | 500 | FK2-EU | pcs | DE | EUR | Brand- und Rauchschutz | Brandschutzklappen | Brandschutzklappen | 0S: Mit einem auf der Einbauseite angeordneten | elastischen Stutzen | Z01: Ein Endschalter, Anzeige Klappe ZU
1000784296 | Brandschutzklappe | FK2-EU/DE/300x300x500/0S/Z02 | 936 | 84818085 | 4 | 12 | 405 | 360 | 500 | FK2-EU | pcs | DE | EUR | Brand- und Rauchschutz | Brandschutzklappen | Brandschutzklappen | 0S: Mit einem auf der Einbauseite angeordneten | elastischen Stutzen | Z02: Ein Endschalter, Anzeige Klappe AUF
1000784297 | Brandschutzklappe | FK2-EU/DE/300x300x500/0S/Z03 | 1016 | 84818085 | 4 | 12 | 405 | 360 | 500 | FK2-EU | pcs | DE | EUR | Brand- und Rauchschutz | Brandschutzklappen | Brandschutzklappen | 0S: Mit einem auf der Einbauseite angeordneten | elastischen Stutzen | Z03: Zwei Endschalter, Anzeige Klappe ZU und AUF
1000784298 | Brandschutzklappe | FK2-EU/DE/300x300x500/0S/Z43 | 2054 | 84818085 | 4 | 13 | 445 | 360 | 500 | FK2-EU | pcs | DE | EUR | Brand- und Rauchschutz | Brandschutzklappen | Brandschutzklappen | 0S: Mit einem auf der Einbauseite angeordneten | elastischen Stutzen | Z43: Federrücklaufantrieb 230 V, Fabrikat Belimo, | mit integrierten Endschaltern und | thermoelektrischer Auslöseeinrichtung
1000784299 | Brandschutzklappe | FK2-EU/DE/300x300x500/0S/Z45 | 2019 | 84818085 | 4 | 13 | 445 | 360 | 500 | FK2-EU | pcs | DE | EUR | Brand- und Rauchschutz | Brandschutzklappen | Brandschutzklappen | 0S: Mit einem auf der Einbauseite angeordneten | elastischen Stutzen | Z45: Federrücklaufantrieb 24 V, Fabrikat | Belimo, mit integrierten Endschaltern und | thermoelektrischer Auslöseeinrichtung
1000784300 | Brandschutzklappe | FK2-EU/DE/300x300x500/A0/Z00 | 723 | 84818085 | 4 | 12 | 405 | 360 | 500 | FK2-EU | pcs | DE | EUR | Brand- und Rauchschutz | Brandschutzklappen | Brandschutzklappen | A0: Mit einem auf der Bedienseite angeordneten | Abschlussgitter
1000784301 | Brandschutzklappe | FK2-EU/DE/300x300x500/A0/Z01 | 804 | 84818085 | 4 | 12 | 405 | 360 | 500 | FK2-EU | pcs | DE | EUR | Brand- und Rauchschutz | Brandschutzklappen | Brandschutzklappen | A0: Mit einem auf der Bedienseite angeordneten | Abschlussgitter | Z01: Ein Endschalter, Anzeige Klappe ZU
1000784302 | Brandschutzklappe | FK2-EU/DE/300x300x500/A0/Z02 | 804 | 84818085 | 4 | 12 | 405 | 360 | 500 | FK2-EU | pcs | DE | EUR | Brand- und Rauchschutz | Brandschutzklappen | Brandschutzklappen | A0: Mit einem auf der Bedienseite angeordneten | Abschlussgitter | Z02: Ein Endschalter, Anzeige Klappe AUF
1000784303 | Brandschutzklappe | FK2-EU/DE/300x300x500/A0/Z03 | 884 | 84818085 | 4 | 12 | 405 | 360 | 500 | FK2-EU | pcs | DE | EUR | Brand- und Rauchschutz | Brandschutzklappen | Brandschutzklappen | A0: Mit einem auf der Bedienseite angeordneten | Abschlussgitter | Z03: Zwei Endschalter, Anzeige Klappe ZU und AUF
1000784304 | Brandschutzklappe | FK2-EU/DE/300x300x500/A0/Z43 | 1922 | 84818085 | 4 | 13 | 445 | 360 | 500 | FK2-EU | pcs | DE | EUR | Brand- und Rauchschutz | Brandschutzklappen | Brandschutzklappen | A0: Mit einem auf der Bedienseite angeordneten | Abschlussgitter | Z43: Federrücklaufantrieb 230 V, Fabrikat Belimo, | mit integrierten Endschaltern und | thermoelektrischer Auslöseeinrichtung
1000784305 | Brandschutzklappe | FK2-EU/DE/300x300x500/A0/Z45 | 1887 | 84818085 | 4 | 13 | 445 | 360 | 500 | FK2-EU | pcs | DE | EUR | Brand- und Rauchschutz | Brandschutzklappen | Brandschutzklappen | A0: Mit einem auf der Bedienseite angeordneten | Abschlussgitter | Z45: Federrücklaufantrieb 24 V, Fabrikat | Belimo, mit integrierten Endschaltern und | thermoelektrischer Auslöseeinrichtung
1000808916 | Brandschutzklappe | FK2-EU/DE/300x300x500/AA/Z43RM | 5509 | 84818085 | 4 | 12 | 445 | 390 | 500 | FK2-EU | pcs | DE | EUR | Brand- und Rauchschutz | Brandschutzklappen | Brandschutzklappen | AA: Mit beidseitig angeordneten Abschlussgitter | Z43RM: Federrücklaufantrieb 230 V, Fabrikat Belimo, mit | integrierten Endschaltern und thermoelektrischer | Auslöseeinrichtung in Verbindung mit einer | Rauchauslöseeinrichtung Typ RM-O-3-D
1000808917 | Brandschutzklappe | FK2-EU/DE/300x300x500/AA/Z45RM | 5474 | 84818085 | 4 | 12 | 445 | 390 | 500 | FK2-EU | pcs | DE | EUR | Brand- und Rauchschutz | Brandschutzklappen | Brandschutzklappen | AA: Mit beidseitig angeordneten Abschlussgitter | Z45RM: Federrücklaufantrieb 24 V, Fabrikat Belimo, mit | integrierten Endschaltern und thermoelektrischer | Auslöseeinrichtung in Verbindung mit einer | Rauchauslöseeinrchtung Typ RM-O-3-D
1000753078 | Brandschutzklappe | FK2-EU/DE/300x300x500/ES/SS/Z00 | 1692 | 84818085 | 4 | 12 | 405 | 360 | 500 | FK2-EU | pcs | DE | EUR | Brand- und Rauchschutz | Brandschutzklappen | Brandschutzklappen | ES: Mit einem Einbausatz und den dazugehörigen | Befestigungselementen | SS: Mit zwei elastischen Stutzen
1000753079 | Brandschutzklappe | FK2-EU/DE/300x300x500/ES/SS/Z01 | 1773 | 84818085 | 4 | 12 | 405 | 360 | 500 | FK2-EU | pcs | DE | EUR | Brand- und Rauchschutz | Brandschutzklappen | Brandschutzklappen | ES: Mit einem Einbausatz und den dazugehörigen | Befestigungselementen | SS: Mit zwei elastischen Stutzen | Z01: Ein Endschalter, Anzeige Klappe ZU
1000753080 | Brandschutzklappe | FK2-EU/DE/300x300x500/ES/SS/Z02 | 1773 | 84818085 | 4 | 12 | 405 | 360 | 500 | FK2-EU | pcs | DE | EUR | Brand- und Rauchschutz | Brandschutzklappen | Brandschutzklappen | ES: Mit einem Einbausatz und den dazugehörigen | Befestigungselementen | SS: Mit zwei elastischen Stutzen | Z02: Ein Endschalter, Anzeige Klappe AUF
1000753081 | Brandschutzklappe | FK2-EU/DE/300x300x500/ES/SS/Z03 | 1853 | 84818085 | 4 | 12 | 405 | 360 | 500 | FK2-EU | pcs | DE | EUR | Brand- und Rauchschutz | Brandschutzklappen | Brandschutzklappen | ES: Mit einem Einbausatz und den dazugehörigen | Befestigungselementen | SS: Mit zwei elastischen Stutzen | Z03: Zwei Endschalter, Anzeige Klappe ZU und AUF
1000753082 | Brandschutzklappe | FK2-EU/DE/300x300x500/ES/SS/Z43 | 2891 | 84818085 | 4 | 13 | 445 | 360 | 500 | FK2-EU | pcs | DE | EUR | Brand- und Rauchschutz | Brandschutzklappen | Brandschutzklappen | ES: Mit einem Einbausatz und den dazugehörigen | Befestigungselementen | SS: Mit zwei elastischen Stutzen | Z43: Federrücklaufantrieb 230 V, Fabrikat Belimo, | mit integrierten Endschaltern und | thermoelektrischer Auslöseeinrichtung
1000753083 | Brandschutzklappe | FK2-EU/DE/300x300x500/ES/SS/Z45 | 2856 | 84818085 | 4 | 13 | 445 | 360 | 500 | FK2-EU | pcs | DE | EUR | Brand- und Rauchschutz | Brandschutzklappen | Brandschutzklappen | ES: Mit einem Einbausatz und den dazugehörigen | Befestigungselementen | SS: Mit zwei elastischen Stutzen | Z45: Federrücklaufantrieb 24 V, Fabrikat | Belimo, mit integrierten Endschaltern und | thermoelektrischer Auslöseeinrichtung
1000753072 | Brandschutzklappe | FK2-EU/DE/300x300x500/ES/Z00 | 1162 | 84818085 | 4 | 12 | 405 | 360 | 500 | FK2-EU | pcs | DE | EUR | Brand- und Rauchschutz | Brandschutzklappen | Brandschutzklappen | ES: Mit einem Einbausatz und den dazugehörigen | Befestigungselementen
1000753073 | Brandschutzklappe | FK2-EU/DE/300x300x500/ES/Z01 | 1243 | 84818085 | 4 | 12 | 405 | 360 | 500 | FK2-EU | pcs | DE | EUR | Brand- und Rauchschutz | Brandschutzklappen | Brandschutzklappen | ES: Mit einem Einbausatz und den dazugehörigen | Befestigungselementen | Z01: Ein Endschalter, Anzeige Klappe ZU
1000753074 | Brandschutzklappe | FK2-EU/DE/300x300x500/ES/Z02 | 1243 | 84818085 | 4 | 12 | 405 | 360 | 500 | FK2-EU | pcs | DE | EUR | Brand- und Rauchschutz | Brandschutzklappen | Brandschutzklappen | ES: Mit einem Einbausatz und den dazugehörigen | Befestigungselementen | Z02: Ein Endschalter, Anzeige Klappe AUF
1000753075 | Brandschutzklappe | FK2-EU/DE/300x300x500/ES/Z03 | 1323 | 84818085 | 4 | 12 | 405 | 360 | 500 | FK2-EU | pcs | DE | EUR | Brand- und Rauchschutz | Brandschutzklappen | Brandschutzklappen | ES: Mit einem Einbausatz und den dazugehörigen | Befestigungselementen | Z03: Zwei Endschalter, Anzeige Klappe ZU und AUF
1000753076 | Brandschutzklappe | FK2-EU/DE/300x300x500/ES/Z43 | 2361 | 84818085 | 4 | 13 | 445 | 360 | 500 | FK2-EU | pcs | DE | EUR | Brand- und Rauchschutz | Brandschutzklappen | Brandschutzklappen | ES: Mit einem Einbausatz und den dazugehörigen | Befestigungselementen | Z43: Federrücklaufantrieb 230 V, Fabrikat Belimo, | mit integrierten Endschaltern und | thermoelektrischer Auslöseeinrichtung
1000753077 | Brandschutzklappe | FK2-EU/DE/300x300x500/ES/Z45 | 2326 | 84818085 | 4 | 13 | 445 | 360 | 500 | FK2-EU | pcs | DE | EUR | Brand- und Rauchschutz | Brandschutzklappen | Brandschutzklappen | ES: Mit einem Einbausatz und den dazugehörigen | Befestigungselementen | Z45: Federrücklaufantrieb 24 V, Fabrikat | Belimo, mit integrierten Endschaltern und | thermoelektrischer Auslöseeinrichtung
1000784306 | Brandschutzklappe | FK2-EU/DE/300x300x500/S0/Z00 | 855 | 84818085 | 4 | 12 | 405 | 360 | 500 | FK2-EU | pcs | DE | EUR | Brand- und Rauchschutz | Brandschutzklappen | Brandschutzklappen | S0: Mit einem auf der Bedienseite angeordneten | elastischen Stutzen
1000784307 | Brandschutzklappe | FK2-EU/DE/300x300x500/S0/Z01 | 936 | 84818085 | 4 | 12 | 405 | 360 | 500 | FK2-EU | pcs | DE | EUR | Brand- und Rauchschutz | Brandschutzklappen | Brandschutzklappen | S0: Mit einem auf der Bedienseite angeordneten | elastischen Stutzen | Z01: Ein Endschalter, Anzeige Klappe ZU
1000784308 | Brandschutzklappe | FK2-EU/DE/300x300x500/S0/Z02 | 936 | 84818085 | 4 | 12 | 405 | 360 | 500 | FK2-EU | pcs | DE | EUR | Brand- und Rauchschutz | Brandschutzklappen | Brandschutzklappen | S0: Mit einem auf der Bedienseite angeordneten | elastischen Stutzen | Z02: Ein Endschalter, Anzeige Klappe AUF
1000784309 | Brandschutzklappe | FK2-EU/DE/300x300x500/S0/Z03 | 1016 | 84818085 | 4 | 12 | 405 | 360 | 500 | FK2-EU | pcs | DE | EUR | Brand- und Rauchschutz | Brandschutzklappen | Brandschutzklappen | S0: Mit einem auf der Bedienseite angeordneten | elastischen Stutzen | Z03: Zwei Endschalter, Anzeige Klappe ZU und AUF
1000784310 | Brandschutzklappe | FK2-EU/DE/300x300x500/S0/Z43 | 2054 | 84818085 | 4 | 13 | 445 | 360 | 500 | FK2-EU | pcs | DE | EUR | Brand- und Rauchschutz | Brandschutzklappen | Brandschutzklappen | S0: Mit einem auf der Bedienseite angeordneten | elastischen Stutzen | Z43: Federrücklaufantrieb 230 V, Fabrikat Belimo, | mit integrierten Endschaltern und | thermoelektrischer Auslöseeinrichtung
1000784311 | Brandschutzklappe | FK2-EU/DE/300x300x500/S0/Z45 | 2019 | 84818085 | 4 | 13 | 445 | 360 | 500 | FK2-EU | pcs | DE | EUR | Brand- und Rauchschutz | Brandschutzklappen | Brandschutzklappen | S0: Mit einem auf der Bedienseite angeordneten | elastischen Stutzen | Z45: Federrücklaufantrieb 24 V, Fabrikat | Belimo, mit integrierten Endschaltern und | thermoelektrischer Auslöseeinrichtung
1000753066 | Brandschutzklappe | FK2-EU/DE/300x300x500/SS/Z00 | 1120 | 84818085 | 4 | 12 | 405 | 360 | 500 | FK2-EU | pcs | DE | EUR | Brand- und Rauchschutz | Brandschutzklappen | Brandschutzklappen | SS: Mit zwei elastischen Stutzen
1000753067 | Brandschutzklappe | FK2-EU/DE/300x300x500/SS/Z01 | 1201 | 84818085 | 4 | 12 | 405 | 360 | 500 | FK2-EU | pcs | DE | EUR | Brand- und Rauchschutz | Brandschutzklappen | Brandschutzklappen | SS: Mit zwei elastischen Stutzen | Z01: Ein Endschalter, Anzeige Klappe ZU
1000753068 | Brandschutzklappe | FK2-EU/DE/300x300x500/SS/Z02 | 1201 | 84818085 | 4 | 12 | 405 | 360 | 500 | FK2-EU | pcs | DE | EUR | Brand- und Rauchschutz | Brandschutzklappen | Brandschutzklappen | SS: Mit zwei elastischen Stutzen | Z02: Ein Endschalter, Anzeige Klappe AUF
1000753069 | Brandschutzklappe | FK2-EU/DE/300x300x500/SS/Z03 | 1281 | 84818085 | 4 | 12 | 405 | 360 | 500 | FK2-EU | pcs | DE | EUR | Brand- und Rauchschutz | Brandschutzklappen | Brandschutzklappen | SS: Mit zwei elastischen Stutzen | Z03: Zwei Endschalter, Anzeige Klappe ZU und AUF
1000753070 | Brandschutzklappe | FK2-EU/DE/300x300x500/SS/Z43 | 2319 | 84818085 | 4 | 13 | 445 | 360 | 500 | FK2-EU | pcs | DE | EUR | Brand- und Rauchschutz | Brandschutzklappen | Brandschutzklappen | SS: Mit zwei elastischen Stutzen | Z43: Federrücklaufantrieb 230 V, Fabrikat Belimo, | mit integrierten Endschaltern und | thermoelektrischer Auslöseeinrichtung
1000753071 | Brandschutzklappe | FK2-EU/DE/300x300x500/SS/Z45 | 2284 | 84818085 | 4 | 13 | 445 | 360 | 500 | FK2-EU | pcs | DE | EUR | Brand- und Rauchschutz | Brandschutzklappen | Brandschutzklappen | SS: Mit zwei elastischen Stutzen | Z45: Federrücklaufantrieb 24 V, Fabrikat | Belimo, mit integrierten Endschaltern und | thermoelektrischer Auslöseeinrichtung
1000753060 | Brandschutzklappe | FK2-EU/DE/300x300x500/Z00 | 590 | 84818085 | 4 | 12 | 405 | 360 | 500 | FK2-EU | pcs | DE | EUR | Brand- und Rauchschutz | Brandschutzklappen | Brandschutzklappen
1000753061 | Brandschutzklappe | FK2-EU/DE/300x300x500/Z01 | 671 | 84818085 | 4 | 12 | 405 | 360 | 500 | FK2-EU | pcs | DE | EUR | Brand- und Rauchschutz | Brandschutzklappen | Brandschutzklappen | Z01: Ein Endschalter, Anzeige Klappe ZU
1000753062 | Brandschutzklappe | FK2-EU/DE/300x300x500/Z02 | 671 | 84818085 | 4 | 12 | 405 | 360 | 500 | FK2-EU | pcs | DE | EUR | Brand- und Rauchschutz | Brandschutzklappen | Brandschutzklappen | Z02: Ein Endschalter, Anzeige Klappe AUF
1000753063 | Brandschutzklappe | FK2-EU/DE/300x300x500/Z03 | 751 | 84818085 | 4 | 12 | 405 | 360 | 500 | FK2-EU | pcs | DE | EUR | Brand- und Rauchschutz | Brandschutzklappen | Brandschutzklappen | Z03: Zwei Endschalter, Anzeige Klappe ZU und AUF
1000753064 | Brandschutzklappe | FK2-EU/DE/300x300x500/Z43 | 1789 | 84818085 | 4 | 13 | 445 | 360 | 500 | FK2-EU | pcs | DE | EUR | Brand- und Rauchschutz | Brandschutzklappen | Brandschutzklappen | Z43: Federrücklaufantrieb 230 V, Fabrikat Belimo, | mit integrierten Endschaltern und | thermoelektrischer Auslöseeinrichtung
1000753065 | Brandschutzklappe | FK2-EU/DE/300x300x500/Z45 | 1754 | 84818085 | 4 | 13 | 445 | 360 | 500 | FK2-EU | pcs | DE | EUR | Brand- und Rauchschutz | Brandschutzklappen | Brandschutzklappen | Z45: Federrücklaufantrieb 24 V, Fabrikat | Belimo, mit integrierten Endschaltern und | thermoelektrischer Auslöseeinrichtung
1000753084 | Brandschutzklappe | FK2-EU/DE/300x350x305/Z00 | 605 | 84818085 | 4 | 10 | 405 | 410 | 305 | FK2-EU | pcs | DE | EUR | Brand- und Rauchschutz | Brandschutzklappen | Brandschutzklappen
1000753085 | Brandschutzklappe | FK2-EU/DE/300x350x305/Z01 | 686 | 84818085 | 4 | 10 | 405 | 410 | 305 | FK2-EU | pcs | DE | EUR | Brand- und Rauchschutz | Brandschutzklappen | Brandschutzklappen | Z01: Ein Endschalter, Anzeige Klappe ZU
1000753086 | Brandschutzklappe | FK2-EU/DE/300x350x305/Z02 | 686 | 84818085 | 4 | 10 | 405 | 410 | 305 | FK2-EU | pcs | DE | EUR | Brand- und Rauchschutz | Brandschutzklappen | Brandschutzklappen | Z02: Ein Endschalter, Anzeige Klappe AUF
1000753087 | Brandschutzklappe | FK2-EU/DE/300x350x305/Z03 | 766 | 84818085 | 4 | 10 | 405 | 410 | 305 | FK2-EU | pcs | DE | EUR | Brand- und Rauchschutz | Brandschutzklappen | Brandschutzklappen | Z03: Zwei Endschalter, Anzeige Klappe ZU und AUF
1000753088 | Brandschutzklappe | FK2-EU/DE/300x350x305/Z43 | 1804 | 84818085 | 4 | 11 | 445 | 410 | 305 | FK2-EU | pcs | DE | EUR | Brand- und Rauchschutz | Brandschutzklappen | Brandschutzklappen | Z43: Federrücklaufantrieb 230 V, Fabrikat Belimo, | mit integrierten Endschaltern und | thermoelektrischer Auslöseeinrichtung
1000753089 | Brandschutzklappe | FK2-EU/DE/300x350x305/Z45 | 1769 | 84818085 | 4 | 11 | 445 | 410 | 305 | FK2-EU | pcs | DE | EUR | Brand- und Rauchschutz | Brandschutzklappen | Brandschutzklappen | Z45: Federrücklaufantrieb 24 V, Fabrikat | Belimo, mit integrierten Endschaltern und | thermoelektrischer Auslöseeinrichtung
1000784312 | Brandschutzklappe | FK2-EU/DE/300x350x500/0A/Z00 | 744 | 84818085 | 4 | 13 | 405 | 410 | 500 | FK2-EU | pcs | DE | EUR | Brand- und Rauchschutz | Brandschutzklappen | Brandschutzklappen | 0A: Mit einem auf der Einbauseite angeordneten | Abschlussgitter
1000784313 | Brandschutzklappe | FK2-EU/DE/300x350x500/0A/Z01 | 825 | 84818085 | 4 | 13 | 405 | 410 | 500 | FK2-EU | pcs | DE | EUR | Brand- und Rauchschutz | Brandschutzklappen | Brandschutzklappen | 0A: Mit einem auf der Einbauseite angeordneten | Abschlussgitter | Z01: Ein Endschalter, Anzeige Klappe ZU
1000784314 | Brandschutzklappe | FK2-EU/DE/300x350x500/0A/Z02 | 825 | 84818085 | 4 | 13 | 405 | 410 | 500 | FK2-EU | pcs | DE | EUR | Brand- und Rauchschutz | Brandschutzklappen | Brandschutzklappen | 0A: Mit einem auf der Einbauseite angeordneten | Abschlussgitter | Z02: Ein Endschalter, Anzeige Klappe AUF
1000784315 | Brandschutzklappe | FK2-EU/DE/300x350x500/0A/Z03 | 905 | 84818085 | 4 | 13 | 405 | 410 | 500 | FK2-EU | pcs | DE | EUR | Brand- und Rauchschutz | Brandschutzklappen | Brandschutzklappen | 0A: Mit einem auf der Einbauseite angeordneten | Abschlussgitter | Z03: Zwei Endschalter, Anzeige Klappe ZU und AUF
1000784316 | Brandschutzklappe | FK2-EU/DE/300x350x500/0A/Z43 | 1943 | 84818085 | 4 | 14 | 445 | 410 | 500 | FK2-EU | pcs | DE | EUR | Brand- und Rauchschutz | Brandschutzklappen | Brandschutzklappen | 0A: Mit einem auf der Einbauseite angeordneten | Abschlussgitter | Z43: Federrücklaufantrieb 230 V, Fabrikat Belimo, | mit integrierten Endschaltern und | thermoelektrischer Auslöseeinrichtung
1000784317 | Brandschutzklappe | FK2-EU/DE/300x350x500/0A/Z45 | 1908 | 84818085 | 4 | 14 | 445 | 410 | 500 | FK2-EU | pcs | DE | EUR | Brand- und Rauchschutz | Brandschutzklappen | Brandschutzklappen | 0A: Mit einem auf der Einbauseite angeordneten | Abschlussgitter | Z45: Federrücklaufantrieb 24 V, Fabrikat | Belimo, mit integrierten Endschaltern und | thermoelektrischer Auslöseeinrichtung
1000784318 | Brandschutzklappe | FK2-EU/DE/300x350x500/0S/Z00 | 881 | 84818085 | 4 | 13 | 405 | 410 | 500 | FK2-EU | pcs | DE | EUR | Brand- und Rauchschutz | Brandschutzklappen | Brandschutzklappen | 0S: Mit einem auf der Einbauseite angeordneten | elastischen Stutzen
1000784319 | Brandschutzklappe | FK2-EU/DE/300x350x500/0S/Z01 | 962 | 84818085 | 4 | 13 | 405 | 410 | 500 | FK2-EU | pcs | DE | EUR | Brand- und Rauchschutz | Brandschutzklappen | Brandschutzklappen | 0S: Mit einem auf der Einbauseite angeordneten | elastischen Stutzen | Z01: Ein Endschalter, Anzeige Klappe ZU
1000784320 | Brandschutzklappe | FK2-EU/DE/300x350x500/0S/Z02 | 962 | 84818085 | 4 | 13 | 405 | 410 | 500 | FK2-EU | pcs | DE | EUR | Brand- und Rauchschutz | Brandschutzklappen | Brandschutzklappen | 0S: Mit einem auf der Einbauseite angeordneten | elastischen Stutzen | Z02: Ein Endschalter, Anzeige Klappe AUF
1000784321 | Brandschutzklappe | FK2-EU/DE/300x350x500/0S/Z03 | 1042 | 84818085 | 4 | 13 | 405 | 410 | 500 | FK2-EU | pcs | DE | EUR | Brand- und Rauchschutz | Brandschutzklappen | Brandschutzklappen | 0S: Mit einem auf der Einbauseite angeordneten | elastischen Stutzen | Z03: Zwei Endschalter, Anzeige Klappe ZU und AUF
1000784322 | Brandschutzklappe | FK2-EU/DE/300x350x500/0S/Z43 | 2080 | 84818085 | 4 | 14 | 445 | 410 | 500 | FK2-EU | pcs | DE | EUR | Brand- und Rauchschutz | Brandschutzklappen | Brandschutzklappen | 0S: Mit einem auf der Einbauseite angeordneten | elastischen Stutzen | Z43: Federrücklaufantrieb 230 V, Fabrikat Belimo, | mit integrierten Endschaltern und | thermoelektrischer Auslöseeinrichtung
1000784323 | Brandschutzklappe | FK2-EU/DE/300x350x500/0S/Z45 | 2045 | 84818085 | 4 | 14 | 445 | 410 | 500 | FK2-EU | pcs | DE | EUR | Brand- und Rauchschutz | Brandschutzklappen | Brandschutzklappen | 0S: Mit einem auf der Einbauseite angeordneten | elastischen Stutzen | Z45: Federrücklaufantrieb 24 V, Fabrikat | Belimo, mit integrierten Endschaltern und | thermoelektrischer Auslöseeinrichtung
1000784324 | Brandschutzklappe | FK2-EU/DE/300x350x500/A0/Z00 | 744 | 84818085 | 4 | 13 | 405 | 410 | 500 | FK2-EU | pcs | DE | EUR | Brand- und Rauchschutz | Brandschutzklappen | Brandschutzklappen | A0: Mit einem auf der Bedienseite angeordneten | Abschlussgitter
1000784325 | Brandschutzklappe | FK2-EU/DE/300x350x500/A0/Z01 | 825 | 84818085 | 4 | 13 | 405 | 410 | 500 | FK2-EU | pcs | DE | EUR | Brand- und Rauchschutz | Brandschutzklappen | Brandschutzklappen | A0: Mit einem auf der Bedienseite angeordneten | Abschlussgitter | Z01: Ein Endschalter, Anzeige Klappe ZU
1000784326 | Brandschutzklappe | FK2-EU/DE/300x350x500/A0/Z02 | 825 | 84818085 | 4 | 13 | 405 | 410 | 500 | FK2-EU | pcs | DE | EUR | Brand- und Rauchschutz | Brandschutzklappen | Brandschutzklappen | A0: Mit einem auf der Bedienseite angeordneten | Abschlussgitter | Z02: Ein Endschalter, Anzeige Klappe AUF
1000784327 | Brandschutzklappe | FK2-EU/DE/300x350x500/A0/Z03 | 905 | 84818085 | 4 | 13 | 405 | 410 | 500 | FK2-EU | pcs | DE | EUR | Brand- und Rauchschutz | Brandschutzklappen | Brandschutzklappen | A0: Mit einem auf der Bedienseite angeordneten | Abschlussgitter | Z03: Zwei Endschalter, Anzeige Klappe ZU und AUF
1000784328 | Brandschutzklappe | FK2-EU/DE/300x350x500/A0/Z43 | 1943 | 84818085 | 4 | 14 | 445 | 410 | 500 | FK2-EU | pcs | DE | EUR | Brand- und Rauchschutz | Brandschutzklappen | Brandschutzklappen | A0: Mit einem auf der Bedienseite angeordneten | Abschlussgitter | Z43: Federrücklaufantrieb 230 V, Fabrikat Belimo, | mit integrierten Endschaltern und | thermoelektrischer Auslöseeinrichtung
1000784329 | Brandschutzklappe | FK2-EU/DE/300x350x500/A0/Z45 | 1908 | 84818085 | 4 | 14 | 445 | 410 | 500 | FK2-EU | pcs | DE | EUR | Brand- und Rauchschutz | Brandschutzklappen | Brandschutzklappen | A0: Mit einem auf der Bedienseite angeordneten | Abschlussgitter | Z45: Federrücklaufantrieb 24 V, Fabrikat | Belimo, mit integrierten Endschaltern und | thermoelektrischer Auslöseeinrichtung
1000808918 | Brandschutzklappe | FK2-EU/DE/300x350x500/AA/Z43RM | 5536 | 84818085 | 4 | 13 | 445 | 440 | 500 | FK2-EU | pcs | DE | EUR | Brand- und Rauchschutz | Brandschutzklappen | Brandschutzklappen | AA: Mit beidseitig angeordneten Abschlussgitter | Z43RM: Federrücklaufantrieb 230 V, Fabrikat Belimo, mit | integrierten Endschaltern und thermoelektrischer | Auslöseeinrichtung in Verbindung mit einer | Rauchauslöseeinrichtung Typ RM-O-3-D
1000808919 | Brandschutzklappe | FK2-EU/DE/300x350x500/AA/Z45RM | 5501 | 84818085 | 4 | 13 | 445 | 440 | 500 | FK2-EU | pcs | DE | EUR | Brand- und Rauchschutz | Brandschutzklappen | Brandschutzklappen | AA: Mit beidseitig angeordneten Abschlussgitter | Z45RM: Federrücklaufantrieb 24 V, Fabrikat Belimo, mit | integrierten Endschaltern und thermoelektrischer | Auslöseeinrichtung in Verbindung mit einer | Rauchauslöseeinrchtung Typ RM-O-3-D
1000753108 | Brandschutzklappe | FK2-EU/DE/300x350x500/ES/SS/Z00 | 1747 | 84818085 | 4 | 13 | 405 | 410 | 500 | FK2-EU | pcs | DE | EUR | Brand- und Rauchschutz | Brandschutzklappen | Brandschutzklappen | ES: Mit einem Einbausatz und den dazugehörigen | Befestigungselementen | SS: Mit zwei elastischen Stutzen
1000753109 | Brandschutzklappe | FK2-EU/DE/300x350x500/ES/SS/Z01 | 1828 | 84818085 | 4 | 13 | 405 | 410 | 500 | FK2-EU | pcs | DE | EUR | Brand- und Rauchschutz | Brandschutzklappen | Brandschutzklappen | ES: Mit einem Einbausatz und den dazugehörigen | Befestigungselementen | SS: Mit zwei elastischen Stutzen | Z01: Ein Endschalter, Anzeige Klappe ZU
1000753110 | Brandschutzklappe | FK2-EU/DE/300x350x500/ES/SS/Z02 | 1828 | 84818085 | 4 | 13 | 405 | 410 | 500 | FK2-EU | pcs | DE | EUR | Brand- und Rauchschutz | Brandschutzklappen | Brandschutzklappen | ES: Mit einem Einbausatz und den dazugehörigen | Befestigungselementen | SS: Mit zwei elastischen Stutzen | Z02: Ein Endschalter, Anzeige Klappe AUF
1000753111 | Brandschutzklappe | FK2-EU/DE/300x350x500/ES/SS/Z03 | 1908 | 84818085 | 4 | 13 | 405 | 410 | 500 | FK2-EU | pcs | DE | EUR | Brand- und Rauchschutz | Brandschutzklappen | Brandschutzklappen | ES: Mit einem Einbausatz und den dazugehörigen | Befestigungselementen | SS: Mit zwei elastischen Stutzen | Z03: Zwei Endschalter, Anzeige Klappe ZU und AUF
1000753112 | Brandschutzklappe | FK2-EU/DE/300x350x500/ES/SS/Z43 | 2946 | 84818085 | 4 | 14 | 445 | 410 | 500 | FK2-EU | pcs | DE | EUR | Brand- und Rauchschutz | Brandschutzklappen | Brandschutzklappen | ES: Mit einem Einbausatz und den dazugehörigen | Befestigungselementen | SS: Mit zwei elastischen Stutzen | Z43: Federrücklaufantrieb 230 V, Fabrikat Belimo, | mit integrierten Endschaltern und | thermoelektrischer Auslöseeinrichtung
1000753113 | Brandschutzklappe | FK2-EU/DE/300x350x500/ES/SS/Z45 | 2911 | 84818085 | 4 | 14 | 445 | 410 | 500 | FK2-EU | pcs | DE | EUR | Brand- und Rauchschutz | Brandschutzklappen | Brandschutzklappen | ES: Mit einem Einbausatz und den dazugehörigen | Befestigungselementen | SS: Mit zwei elastischen Stutzen | Z45: Federrücklaufantrieb 24 V, Fabrikat | Belimo, mit integrierten Endschaltern und | thermoelektrischer Auslöseeinrichtung
1000753102 | Brandschutzklappe | FK2-EU/DE/300x350x500/ES/Z00 | 1195 | 84818085 | 4 | 13 | 405 | 410 | 500 | FK2-EU | pcs | DE | EUR | Brand- und Rauchschutz | Brandschutzklappen | Brandschutzklappen | ES: Mit einem Einbausatz und den dazugehörigen | Befestigungselementen
1000753103 | Brandschutzklappe | FK2-EU/DE/300x350x500/ES/Z01 | 1276 | 84818085 | 4 | 13 | 405 | 410 | 500 | FK2-EU | pcs | DE | EUR | Brand- und Rauchschutz | Brandschutzklappen | Brandschutzklappen | ES: Mit einem Einbausatz und den dazugehörigen | Befestigungselementen | Z01: Ein Endschalter, Anzeige Klappe ZU
1000753104 | Brandschutzklappe | FK2-EU/DE/300x350x500/ES/Z02 | 1276 | 84818085 | 4 | 13 | 405 | 410 | 500 | FK2-EU | pcs | DE | EUR | Brand- und Rauchschutz | Brandschutzklappen | Brandschutzklappen | ES: Mit einem Einbausatz und den dazugehörigen | Befestigungselementen | Z02: Ein Endschalter, Anzeige Klappe AUF
1000753105 | Brandschutzklappe | FK2-EU/DE/300x350x500/ES/Z03 | 1356 | 84818085 | 4 | 13 | 405 | 410 | 500 | FK2-EU | pcs | DE | EUR | Brand- und Rauchschutz | Brandschutzklappen | Brandschutzklappen | ES: Mit einem Einbausatz und den dazugehörigen | Befestigungselementen | Z03: Zwei Endschalter, Anzeige Klappe ZU und AUF
1000753106 | Brandschutzklappe | FK2-EU/DE/300x350x500/ES/Z43 | 2394 | 84818085 | 4 | 14 | 445 | 410 | 500 | FK2-EU | pcs | DE | EUR | Brand- und Rauchschutz | Brandschutzklappen | Brandschutzklappen | ES: Mit einem Einbausatz und den dazugehörigen | Befestigungselementen | Z43: Federrücklaufantrieb 230 V, Fabrikat Belimo, | mit integrierten Endschaltern und | thermoelektrischer Auslöseeinrichtung
1000753107 | Brandschutzklappe | FK2-EU/DE/300x350x500/ES/Z45 | 2359 | 84818085 | 4 | 14 | 445 | 410 | 500 | FK2-EU | pcs | DE | EUR | Brand- und Rauchschutz | Brandschutzklappen | Brandschutzklappen | ES: Mit einem Einbausatz und den dazugehörigen | Befestigungselementen | Z45: Federrücklaufantrieb 24 V, Fabrikat | Belimo, mit integrierten Endschaltern und | thermoelektrischer Auslöseeinrichtung
1000784330 | Brandschutzklappe | FK2-EU/DE/300x350x500/S0/Z00 | 881 | 84818085 | 4 | 13 | 405 | 410 | 500 | FK2-EU | pcs | DE | EUR | Brand- und Rauchschutz | Brandschutzklappen | Brandschutzklappen | S0: Mit einem auf der Bedienseite angeordneten | elastischen Stutzen
1000784331 | Brandschutzklappe | FK2-EU/DE/300x350x500/S0/Z01 | 962 | 84818085 | 4 | 13 | 405 | 410 | 500 | FK2-EU | pcs | DE | EUR | Brand- und Rauchschutz | Brandschutzklappen | Brandschutzklappen | S0: Mit einem auf der Bedienseite angeordneten | elastischen Stutzen | Z01: Ein Endschalter, Anzeige Klappe ZU
1000784332 | Brandschutzklappe | FK2-EU/DE/300x350x500/S0/Z02 | 962 | 84818085 | 4 | 13 | 405 | 410 | 500 | FK2-EU | pcs | DE | EUR | Brand- und Rauchschutz | Brandschutzklappen | Brandschutzklappen | S0: Mit einem auf der Bedienseite angeordneten | elastischen Stutzen | Z02: Ein Endschalter, Anzeige Klappe AUF
1000784333 | Brandschutzklappe | FK2-EU/DE/300x350x500/S0/Z03 | 1042 | 84818085 | 4 | 13 | 405 | 410 | 500 | FK2-EU | pcs | DE | EUR | Brand- und Rauchschutz | Brandschutzklappen | Brandschutzklappen | S0: Mit einem auf der Bedienseite angeordneten | elastischen Stutzen | Z03: Zwei Endschalter, Anzeige Klappe ZU und AUF
1000784334 | Brandschutzklappe | FK2-EU/DE/300x350x500/S0/Z43 | 2080 | 84818085 | 4 | 14 | 445 | 410 | 500 | FK2-EU | pcs | DE | EUR | Brand- und Rauchschutz | Brandschutzklappen | Brandschutzklappen | S0: Mit einem auf der Bedienseite angeordneten | elastischen Stutzen | Z43: Federrücklaufantrieb 230 V, Fabrikat Belimo, | mit integrierten Endschaltern und | thermoelektrischer Auslöseeinrichtung
1000784335 | Brandschutzklappe | FK2-EU/DE/300x350x500/S0/Z45 | 2045 | 84818085 | 4 | 14 | 445 | 410 | 500 | FK2-EU | pcs | DE | EUR | Brand- und Rauchschutz | Brandschutzklappen | Brandschutzklappen | S0: Mit einem auf der Bedienseite angeordneten | elastischen Stutzen | Z45: Federrücklaufantrieb 24 V, Fabrikat | Belimo, mit integrierten Endschaltern und | thermoelektrischer Auslöseeinrichtung
1000753096 | Brandschutzklappe | FK2-EU/DE/300x350x500/SS/Z00 | 1157 | 84818085 | 4 | 13 | 405 | 410 | 500 | FK2-EU | pcs | DE | EUR | Brand- und Rauchschutz | Brandschutzklappen | Brandschutzklappen | SS: Mit zwei elastischen Stutzen
1000753097 | Brandschutzklappe | FK2-EU/DE/300x350x500/SS/Z01 | 1238 | 84818085 | 4 | 13 | 405 | 410 | 500 | FK2-EU | pcs | DE | EUR | Brand- und Rauchschutz | Brandschutzklappen | Brandschutzklappen | SS: Mit zwei elastischen Stutzen | Z01: Ein Endschalter, Anzeige Klappe ZU
1000753098 | Brandschutzklappe | FK2-EU/DE/300x350x500/SS/Z02 | 1238 | 84818085 | 4 | 13 | 405 | 410 | 500 | FK2-EU | pcs | DE | EUR | Brand- und Rauchschutz | Brandschutzklappen | Brandschutzklappen | SS: Mit zwei elastischen Stutzen | Z02: Ein Endschalter, Anzeige Klappe AUF
1000753099 | Brandschutzklappe | FK2-EU/DE/300x350x500/SS/Z03 | 1318 | 84818085 | 4 | 13 | 405 | 410 | 500 | FK2-EU | pcs | DE | EUR | Brand- und Rauchschutz | Brandschutzklappen | Brandschutzklappen | SS: Mit zwei elastischen Stutzen | Z03: Zwei Endschalter, Anzeige Klappe ZU und AUF
1000753100 | Brandschutzklappe | FK2-EU/DE/300x350x500/SS/Z43 | 2356 | 84818085 | 4 | 14 | 445 | 410 | 500 | FK2-EU | pcs | DE | EUR | Brand- und Rauchschutz | Brandschutzklappen | Brandschutzklappen | SS: Mit zwei elastischen Stutzen | Z43: Federrücklaufantrieb 230 V, Fabrikat Belimo, | mit integrierten Endschaltern und | thermoelektrischer Auslöseeinrichtung
1000753101 | Brandschutzklappe | FK2-EU/DE/300x350x500/SS/Z45 | 2321 | 84818085 | 4 | 14 | 445 | 410 | 500 | FK2-EU | pcs | DE | EUR | Brand- und Rauchschutz | Brandschutzklappen | Brandschutzklappen | SS: Mit zwei elastischen Stutzen | Z45: Federrücklaufantrieb 24 V, Fabrikat | Belimo, mit integrierten Endschaltern und | thermoelektrischer Auslöseeinrichtung
1000753090 | Brandschutzklappe | FK2-EU/DE/300x350x500/Z00 | 605 | 84818085 | 4 | 13 | 405 | 410 | 500 | FK2-EU | pcs | DE | EUR | Brand- und Rauchschutz | Brandschutzklappen | Brandschutzklappen
1000753091 | Brandschutzklappe | FK2-EU/DE/300x350x500/Z01 | 686 | 84818085 | 4 | 13 | 405 | 410 | 500 | FK2-EU | pcs | DE | EUR | Brand- und Rauchschutz | Brandschutzklappen | Brandschutzklappen | Z01: Ein Endschalter, Anzeige Klappe ZU
1000753092 | Brandschutzklappe | FK2-EU/DE/300x350x500/Z02 | 686 | 84818085 | 4 | 13 | 405 | 410 | 500 | FK2-EU | pcs | DE | EUR | Brand- und Rauchschutz | Brandschutzklappen | Brandschutzklappen | Z02: Ein Endschalter, Anzeige Klappe AUF
1000753093 | Brandschutzklappe | FK2-EU/DE/300x350x500/Z03 | 766 | 84818085 | 4 | 13 | 405 | 410 | 500 | FK2-EU | pcs | DE | EUR | Brand- und Rauchschutz | Brandschutzklappen | Brandschutzklappen | Z03: Zwei Endschalter, Anzeige Klappe ZU und AUF
1000753094 | Brandschutzklappe | FK2-EU/DE/300x350x500/Z43 | 1804 | 84818085 | 4 | 14 | 445 | 410 | 500 | FK2-EU | pcs | DE | EUR | Brand- und Rauchschutz | Brandschutzklappen | Brandschutzklappen | Z43: Federrücklaufantrieb 230 V, Fabrikat Belimo, | mit integrierten Endschaltern und | thermoelektrischer Auslöseeinrichtung
1000753095 | Brandschutzklappe | FK2-EU/DE/300x350x500/Z45 | 1769 | 84818085 | 4 | 14 | 445 | 410 | 500 | FK2-EU | pcs | DE | EUR | Brand- und Rauchschutz | Brandschutzklappen | Brandschutzklappen | Z45: Federrücklaufantrieb 24 V, Fabrikat | Belimo, mit integrierten Endschaltern und | thermoelektrischer Auslöseeinrichtung
1000753114 | Brandschutzklappe | FK2-EU/DE/300x400x305/Z00 | 616 | 84818085 | 4 | 11 | 405 | 460 | 305 | FK2-EU | pcs | DE | EUR | Brand- und Rauchschutz | Brandschutzklappen | Brandschutzklappen
1000753115 | Brandschutzklappe | FK2-EU/DE/300x400x305/Z01 | 697 | 84818085 | 4 | 11 | 405 | 460 | 305 | FK2-EU | pcs | DE | EUR | Brand- und Rauchschutz | Brandschutzklappen | Brandschutzklappen | Z01: Ein Endschalter, Anzeige Klappe ZU
1000753116 | Brandschutzklappe | FK2-EU/DE/300x400x305/Z02 | 697 | 84818085 | 4 | 11 | 405 | 460 | 305 | FK2-EU | pcs | DE | EUR | Brand- und Rauchschutz | Brandschutzklappen | Brandschutzklappen | Z02: Ein Endschalter, Anzeige Klappe AUF
1000753117 | Brandschutzklappe | FK2-EU/DE/300x400x305/Z03 | 777 | 84818085 | 4 | 11 | 405 | 460 | 305 | FK2-EU | pcs | DE | EUR | Brand- und Rauchschutz | Brandschutzklappen | Brandschutzklappen | Z03: Zwei Endschalter, Anzeige Klappe ZU und AUF
1000753118 | Brandschutzklappe | FK2-EU/DE/300x400x305/Z43 | 1815 | 84818085 | 4 | 12 | 445 | 460 | 305 | FK2-EU | pcs | DE | EUR | Brand- und Rauchschutz | Brandschutzklappen | Brandschutzklappen | Z43: Federrücklaufantrieb 230 V, Fabrikat Belimo, | mit integrierten Endschaltern und | thermoelektrischer Auslöseeinrichtung
1000753119 | Brandschutzklappe | FK2-EU/DE/300x400x305/Z45 | 1780 | 84818085 | 4 | 12 | 445 | 460 | 305 | FK2-EU | pcs | DE | EUR | Brand- und Rauchschutz | Brandschutzklappen | Brandschutzklappen | Z45: Federrücklaufantrieb 24 V, Fabrikat | Belimo, mit integrierten Endschaltern und | thermoelektrischer Auslöseeinrichtung
1000784336 | Brandschutzklappe | FK2-EU/DE/300x400x500/0A/Z00 | 758 | 84818085 | 4 | 13 | 405 | 460 | 500 | FK2-EU | pcs | DE | EUR | Brand- und Rauchschutz | Brandschutzklappen | Brandschutzklappen | 0A: Mit einem auf der Einbauseite angeordneten | Abschlussgitter
1000784337 | Brandschutzklappe | FK2-EU/DE/300x400x500/0A/Z01 | 839 | 84818085 | 4 | 13 | 405 | 460 | 500 | FK2-EU | pcs | DE | EUR | Brand- und Rauchschutz | Brandschutzklappen | Brandschutzklappen | 0A: Mit einem auf der Einbauseite angeordneten | Abschlussgitter | Z01: Ein Endschalter, Anzeige Klappe ZU
1000784338 | Brandschutzklappe | FK2-EU/DE/300x400x500/0A/Z02 | 839 | 84818085 | 4 | 13 | 405 | 460 | 500 | FK2-EU | pcs | DE | EUR | Brand- und Rauchschutz | Brandschutzklappen | Brandschutzklappen | 0A: Mit einem auf der Einbauseite angeordneten | Abschlussgitter | Z02: Ein Endschalter, Anzeige Klappe AUF
1000784339 | Brandschutzklappe | FK2-EU/DE/300x400x500/0A/Z03 | 919 | 84818085 | 4 | 13 | 405 | 460 | 500 | FK2-EU | pcs | DE | EUR | Brand- und Rauchschutz | Brandschutzklappen | Brandschutzklappen | 0A: Mit einem auf der Einbauseite angeordneten | Abschlussgitter | Z03: Zwei Endschalter, Anzeige Klappe ZU und AUF
1000784340 | Brandschutzklappe | FK2-EU/DE/300x400x500/0A/Z43 | 1957 | 84818085 | 4 | 14 | 445 | 460 | 500 | FK2-EU | pcs | DE | EUR | Brand- und Rauchschutz | Brandschutzklappen | Brandschutzklappen | 0A: Mit einem auf der Einbauseite angeordneten | Abschlussgitter | Z43: Federrücklaufantrieb 230 V, Fabrikat Belimo, | mit integrierten Endschaltern und | thermoelektrischer Auslöseeinrichtung
1000784341 | Brandschutzklappe | FK2-EU/DE/300x400x500/0A/Z45 | 1922 | 84818085 | 4 | 14 | 445 | 460 | 500 | FK2-EU | pcs | DE | EUR | Brand- und Rauchschutz | Brandschutzklappen | Brandschutzklappen | 0A: Mit einem auf der Einbauseite angeordneten | Abschlussgitter | Z45: Federrücklaufantrieb 24 V, Fabrikat | Belimo, mit integrierten Endschaltern und | thermoelektrischer Auslöseeinrichtung
1000784342 | Brandschutzklappe | FK2-EU/DE/300x400x500/0S/Z00 | 899 | 84818085 | 4 | 13 | 405 | 460 | 500 | FK2-EU | pcs | DE | EUR | Brand- und Rauchschutz | Brandschutzklappen | Brandschutzklappen | 0S: Mit einem auf der Einbauseite angeordneten | elastischen Stutzen
1000784343 | Brandschutzklappe | FK2-EU/DE/300x400x500/0S/Z01 | 980 | 84818085 | 4 | 13 | 405 | 460 | 500 | FK2-EU | pcs | DE | EUR | Brand- und Rauchschutz | Brandschutzklappen | Brandschutzklappen | 0S: Mit einem auf der Einbauseite angeordneten | elastischen Stutzen | Z01: Ein Endschalter, Anzeige Klappe ZU
1000784344 | Brandschutzklappe | FK2-EU/DE/300x400x500/0S/Z02 | 980 | 84818085 | 4 | 13 | 405 | 460 | 500 | FK2-EU | pcs | DE | EUR | Brand- und Rauchschutz | Brandschutzklappen | Brandschutzklappen | 0S: Mit einem auf der Einbauseite angeordneten | elastischen Stutzen | Z02: Ein Endschalter, Anzeige Klappe AUF
1000784345 | Brandschutzklappe | FK2-EU/DE/300x400x500/0S/Z03 | 1060 | 84818085 | 4 | 13 | 405 | 460 | 500 | FK2-EU | pcs | DE | EUR | Brand- und Rauchschutz | Brandschutzklappen | Brandschutzklappen | 0S: Mit einem auf der Einbauseite angeordneten | elastischen Stutzen | Z03: Zwei Endschalter, Anzeige Klappe ZU und AUF
1000784346 | Brandschutzklappe | FK2-EU/DE/300x400x500/0S/Z43 | 2098 | 84818085 | 4 | 14 | 445 | 460 | 500 | FK2-EU | pcs | DE | EUR | Brand- und Rauchschutz | Brandschutzklappen | Brandschutzklappen | 0S: Mit einem auf der Einbauseite angeordneten | elastischen Stutzen | Z43: Federrücklaufantrieb 230 V, Fabrikat Belimo, | mit integrierten Endschaltern und | thermoelektrischer Auslöseeinrichtung
1000784347 | Brandschutzklappe | FK2-EU/DE/300x400x500/0S/Z45 | 2063 | 84818085 | 4 | 14 | 445 | 460 | 500 | FK2-EU | pcs | DE | EUR | Brand- und Rauchschutz | Brandschutzklappen | Brandschutzklappen | 0S: Mit einem auf der Einbauseite angeordneten | elastischen Stutzen | Z45: Federrücklaufantrieb 24 V, Fabrikat | Belimo, mit integrierten Endschaltern und | thermoelektrischer Auslöseeinrichtung
1000784348 | Brandschutzklappe | FK2-EU/DE/300x400x500/A0/Z00 | 758 | 84818085 | 4 | 13 | 405 | 460 | 500 | FK2-EU | pcs | DE | EUR | Brand- und Rauchschutz | Brandschutzklappen | Brandschutzklappen | A0: Mit einem auf der Bedienseite angeordneten | Abschlussgitter
1000784349 | Brandschutzklappe | FK2-EU/DE/300x400x500/A0/Z01 | 839 | 84818085 | 4 | 13 | 405 | 460 | 500 | FK2-EU | pcs | DE | EUR | Brand- und Rauchschutz | Brandschutzklappen | Brandschutzklappen | A0: Mit einem auf der Bedienseite angeordneten | Abschlussgitter | Z01: Ein Endschalter, Anzeige Klappe ZU
1000784350 | Brandschutzklappe | FK2-EU/DE/300x400x500/A0/Z02 | 839 | 84818085 | 4 | 13 | 405 | 460 | 500 | FK2-EU | pcs | DE | EUR | Brand- und Rauchschutz | Brandschutzklappen | Brandschutzklappen | A0: Mit einem auf der Bedienseite angeordneten | Abschlussgitter | Z02: Ein Endschalter, Anzeige Klappe AUF
1000784351 | Brandschutzklappe | FK2-EU/DE/300x400x500/A0/Z03 | 919 | 84818085 | 4 | 13 | 405 | 460 | 500 | FK2-EU | pcs | DE | EUR | Brand- und Rauchschutz | Brandschutzklappen | Brandschutzklappen | A0: Mit einem auf der Bedienseite angeordneten | Abschlussgitter | Z03: Zwei Endschalter, Anzeige Klappe ZU und AUF
1000784352 | Brandschutzklappe | FK2-EU/DE/300x400x500/A0/Z43 | 1957 | 84818085 | 4 | 14 | 445 | 460 | 500 | FK2-EU | pcs | DE | EUR | Brand- und Rauchschutz | Brandschutzklappen | Brandschutzklappen | A0: Mit einem auf der Bedienseite angeordneten | Abschlussgitter | Z43: Federrücklaufantrieb 230 V, Fabrikat Belimo, | mit integrierten Endschaltern und | thermoelektrischer Auslöseeinrichtung
1000784353 | Brandschutzklappe | FK2-EU/DE/300x400x500/A0/Z45 | 1922 | 84818085 | 4 | 14 | 445 | 460 | 500 | FK2-EU | pcs | DE | EUR | Brand- und Rauchschutz | Brandschutzklappen | Brandschutzklappen | A0: Mit einem auf der Bedienseite angeordneten | Abschlussgitter | Z45: Federrücklaufantrieb 24 V, Fabrikat | Belimo, mit integrierten Endschaltern und | thermoelektrischer Auslöseeinrichtung
1000808920 | Brandschutzklappe | FK2-EU/DE/300x400x500/AA/Z43RM | 5553 | 84818085 | 4 | 13 | 445 | 490 | 500 | FK2-EU | pcs | DE | EUR | Brand- und Rauchschutz | Brandschutzklappen | Brandschutzklappen | AA: Mit beidseitig angeordneten Abschlussgitter | Z43RM: Federrücklaufantrieb 230 V, Fabrikat Belimo, mit | integrierten Endschaltern und thermoelektrischer | Auslöseeinrichtung in Verbindung mit einer | Rauchauslöseeinrichtung Typ RM-O-3-D
1000808921 | Brandschutzklappe | FK2-EU/DE/300x400x500/AA/Z45RM | 5518 | 84818085 | 4 | 13 | 445 | 490 | 500 | FK2-EU | pcs | DE | EUR | Brand- und Rauchschutz | Brandschutzklappen | Brandschutzklappen | AA: Mit beidseitig angeordneten Abschlussgitter | Z45RM: Federrücklaufantrieb 24 V, Fabrikat Belimo, mit | integrierten Endschaltern und thermoelektrischer | Auslöseeinrichtung in Verbindung mit einer | Rauchauslöseeinrchtung Typ RM-O-3-D
1000753138 | Brandschutzklappe | FK2-EU/DE/300x400x500/ES/SS/Z00 | 1789 | 84818085 | 4 | 13 | 405 | 460 | 500 | FK2-EU | pcs | DE | EUR | Brand- und Rauchschutz | Brandschutzklappen | Brandschutzklappen | ES: Mit einem Einbausatz und den dazugehörigen | Befestigungselementen | SS: Mit zwei elastischen Stutzen
1000753139 | Brandschutzklappe | FK2-EU/DE/300x400x500/ES/SS/Z01 | 1870 | 84818085 | 4 | 13 | 405 | 460 | 500 | FK2-EU | pcs | DE | EUR | Brand- und Rauchschutz | Brandschutzklappen | Brandschutzklappen | ES: Mit einem Einbausatz und den dazugehörigen | Befestigungselementen | SS: Mit zwei elastischen Stutzen | Z01: Ein Endschalter, Anzeige Klappe ZU
1000753140 | Brandschutzklappe | FK2-EU/DE/300x400x500/ES/SS/Z02 | 1870 | 84818085 | 4 | 13 | 405 | 460 | 500 | FK2-EU | pcs | DE | EUR | Brand- und Rauchschutz | Brandschutzklappen | Brandschutzklappen | ES: Mit einem Einbausatz und den dazugehörigen | Befestigungselementen | SS: Mit zwei elastischen Stutzen | Z02: Ein Endschalter, Anzeige Klappe AUF
1000753141 | Brandschutzklappe | FK2-EU/DE/300x400x500/ES/SS/Z03 | 1950 | 84818085 | 4 | 13 | 405 | 460 | 500 | FK2-EU | pcs | DE | EUR | Brand- und Rauchschutz | Brandschutzklappen | Brandschutzklappen | ES: Mit einem Einbausatz und den dazugehörigen | Befestigungselementen | SS: Mit zwei elastischen Stutzen | Z03: Zwei Endschalter, Anzeige Klappe ZU und AUF
1000753142 | Brandschutzklappe | FK2-EU/DE/300x400x500/ES/SS/Z43 | 2988 | 84818085 | 4 | 14 | 445 | 460 | 500 | FK2-EU | pcs | DE | EUR | Brand- und Rauchschutz | Brandschutzklappen | Brandschutzklappen | ES: Mit einem Einbausatz und den dazugehörigen | Befestigungselementen | SS: Mit zwei elastischen Stutzen | Z43: Federrücklaufantrieb 230 V, Fabrikat Belimo, | mit integrierten Endschaltern und | thermoelektrischer Auslöseeinrichtung
1000753143 | Brandschutzklappe | FK2-EU/DE/300x400x500/ES/SS/Z45 | 2953 | 84818085 | 4 | 14 | 445 | 460 | 500 | FK2-EU | pcs | DE | EUR | Brand- und Rauchschutz | Brandschutzklappen | Brandschutzklappen | ES: Mit einem Einbausatz und den dazugehörigen | Befestigungselementen | SS: Mit zwei elastischen Stutzen | Z45: Federrücklaufantrieb 24 V, Fabrikat | Belimo, mit integrierten Endschaltern und | thermoelektrischer Auslöseeinrichtung
1000753132 | Brandschutzklappe | FK2-EU/DE/300x400x500/ES/Z00 | 1223 | 84818085 | 4 | 13 | 405 | 460 | 500 | FK2-EU | pcs | DE | EUR | Brand- und Rauchschutz | Brandschutzklappen | Brandschutzklappen | ES: Mit einem Einbausatz und den dazugehörigen | Befestigungselementen
1000753133 | Brandschutzklappe | FK2-EU/DE/300x400x500/ES/Z01 | 1304 | 84818085 | 4 | 13 | 405 | 460 | 500 | FK2-EU | pcs | DE | EUR | Brand- und Rauchschutz | Brandschutzklappen | Brandschutzklappen | ES: Mit einem Einbausatz und den dazugehörigen | Befestigungselementen | Z01: Ein Endschalter, Anzeige Klappe ZU
1000753134 | Brandschutzklappe | FK2-EU/DE/300x400x500/ES/Z02 | 1304 | 84818085 | 4 | 13 | 405 | 460 | 500 | FK2-EU | pcs | DE | EUR | Brand- und Rauchschutz | Brandschutzklappen | Brandschutzklappen | ES: Mit einem Einbausatz und den dazugehörigen | Befestigungselementen | Z02: Ein Endschalter, Anzeige Klappe AUF
1000753135 | Brandschutzklappe | FK2-EU/DE/300x400x500/ES/Z03 | 1384 | 84818085 | 4 | 13 | 405 | 460 | 500 | FK2-EU | pcs | DE | EUR | Brand- und Rauchschutz | Brandschutzklappen | Brandschutzklappen | ES: Mit einem Einbausatz und den dazugehörigen | Befestigungselementen | Z03: Zwei Endschalter, Anzeige Klappe ZU und AUF
1000753136 | Brandschutzklappe | FK2-EU/DE/300x400x500/ES/Z43 | 2422 | 84818085 | 4 | 14 | 445 | 460 | 500 | FK2-EU | pcs | DE | EUR | Brand- und Rauchschutz | Brandschutzklappen | Brandschutzklappen | ES: Mit einem Einbausatz und den dazugehörigen | Befestigungselementen | Z43: Federrücklaufantrieb 230 V, Fabrikat Belimo, | mit integrierten Endschaltern und | thermoelektrischer Auslöseeinrichtung
1000753137 | Brandschutzklappe | FK2-EU/DE/300x400x500/ES/Z45 | 2387 | 84818085 | 4 | 14 | 445 | 460 | 500 | FK2-EU | pcs | DE | EUR | Brand- und Rauchschutz | Brandschutzklappen | Brandschutzklappen | ES: Mit einem Einbausatz und den dazugehörigen | Befestigungselementen | Z45: Federrücklaufantrieb 24 V, Fabrikat | Belimo, mit integrierten Endschaltern und | thermoelektrischer Auslöseeinrichtung
1000784354 | Brandschutzklappe | FK2-EU/DE/300x400x500/S0/Z00 | 899 | 84818085 | 4 | 13 | 405 | 460 | 500 | FK2-EU | pcs | DE | EUR | Brand- und Rauchschutz | Brandschutzklappen | Brandschutzklappen | S0: Mit einem auf der Bedienseite angeordneten | elastischen Stutzen
1000784355 | Brandschutzklappe | FK2-EU/DE/300x400x500/S0/Z01 | 980 | 84818085 | 4 | 13 | 405 | 460 | 500 | FK2-EU | pcs | DE | EUR | Brand- und Rauchschutz | Brandschutzklappen | Brandschutzklappen | S0: Mit einem auf der Bedienseite angeordneten | elastischen Stutzen | Z01: Ein Endschalter, Anzeige Klappe ZU
1000784356 | Brandschutzklappe | FK2-EU/DE/300x400x500/S0/Z02 | 980 | 84818085 | 4 | 13 | 405 | 460 | 500 | FK2-EU | pcs | DE | EUR | Brand- und Rauchschutz | Brandschutzklappen | Brandschutzklappen | S0: Mit einem auf der Bedienseite angeordneten | elastischen Stutzen | Z02: Ein Endschalter, Anzeige Klappe AUF
1000784357 | Brandschutzklappe | FK2-EU/DE/300x400x500/S0/Z03 | 1060 | 84818085 | 4 | 13 | 405 | 460 | 500 | FK2-EU | pcs | DE | EUR | Brand- und Rauchschutz | Brandschutzklappen | Brandschutzklappen | S0: Mit einem auf der Bedienseite angeordneten | elastischen Stutzen | Z03: Zwei Endschalter, Anzeige Klappe ZU und AUF
1000784358 | Brandschutzklappe | FK2-EU/DE/300x400x500/S0/Z43 | 2098 | 84818085 | 4 | 14 | 445 | 460 | 500 | FK2-EU | pcs | DE | EUR | Brand- und Rauchschutz | Brandschutzklappen | Brandschutzklappen | S0: Mit einem auf der Bedienseite angeordneten | elastischen Stutzen | Z43: Federrücklaufantrieb 230 V, Fabrikat Belimo, | mit integrierten Endschaltern und | thermoelektrischer Auslöseeinrichtung
1000784359 | Brandschutzklappe | FK2-EU/DE/300x400x500/S0/Z45 | 2063 | 84818085 | 4 | 14 | 445 | 460 | 500 | FK2-EU | pcs | DE | EUR | Brand- und Rauchschutz | Brandschutzklappen | Brandschutzklappen | S0: Mit einem auf der Bedienseite angeordneten | elastischen Stutzen | Z45: Federrücklaufantrieb 24 V, Fabrikat | Belimo, mit integrierten Endschaltern und | thermoelektrischer Auslöseeinrichtung
1000753126 | Brandschutzklappe | FK2-EU/DE/300x400x500/SS/Z00 | 1182 | 84818085 | 4 | 13 | 405 | 460 | 500 | FK2-EU | pcs | DE | EUR | Brand- und Rauchschutz | Brandschutzklappen | Brandschutzklappen | SS: Mit zwei elastischen Stutzen
1000753127 | Brandschutzklappe | FK2-EU/DE/300x400x500/SS/Z01 | 1263 | 84818085 | 4 | 13 | 405 | 460 | 500 | FK2-EU | pcs | DE | EUR | Brand- und Rauchschutz | Brandschutzklappen | Brandschutzklappen | SS: Mit zwei elastischen Stutzen | Z01: Ein Endschalter, Anzeige Klappe ZU
1000753128 | Brandschutzklappe | FK2-EU/DE/300x400x500/SS/Z02 | 1263 | 84818085 | 4 | 13 | 405 | 460 | 500 | FK2-EU | pcs | DE | EUR | Brand- und Rauchschutz | Brandschutzklappen | Brandschutzklappen | SS: Mit zwei elastischen Stutzen | Z02: Ein Endschalter, Anzeige Klappe AUF
1000753129 | Brandschutzklappe | FK2-EU/DE/300x400x500/SS/Z03 | 1343 | 84818085 | 4 | 13 | 405 | 460 | 500 | FK2-EU | pcs | DE | EUR | Brand- und Rauchschutz | Brandschutzklappen | Brandschutzklappen | SS: Mit zwei elastischen Stutzen | Z03: Zwei Endschalter, Anzeige Klappe ZU und AUF
1000753130 | Brandschutzklappe | FK2-EU/DE/300x400x500/SS/Z43 | 2381 | 84818085 | 4 | 14 | 445 | 460 | 500 | FK2-EU | pcs | DE | EUR | Brand- und Rauchschutz | Brandschutzklappen | Brandschutzklappen | SS: Mit zwei elastischen Stutzen | Z43: Federrücklaufantrieb 230 V, Fabrikat Belimo, | mit integrierten Endschaltern und | thermoelektrischer Auslöseeinrichtung
1000753131 | Brandschutzklappe | FK2-EU/DE/300x400x500/SS/Z45 | 2346 | 84818085 | 4 | 14 | 445 | 460 | 500 | FK2-EU | pcs | DE | EUR | Brand- und Rauchschutz | Brandschutzklappen | Brandschutzklappen | SS: Mit zwei elastischen Stutzen | Z45: Federrücklaufantrieb 24 V, Fabrikat | Belimo, mit integrierten Endschaltern und | thermoelektrischer Auslöseeinrichtung
1000753120 | Brandschutzklappe | FK2-EU/DE/300x400x500/Z00 | 616 | 84818085 | 4 | 13 | 405 | 460 | 500 | FK2-EU | pcs | DE | EUR | Brand- und Rauchschutz | Brandschutzklappen | Brandschutzklappen
1000753121 | Brandschutzklappe | FK2-EU/DE/300x400x500/Z01 | 697 | 84818085 | 4 | 13 | 405 | 460 | 500 | FK2-EU | pcs | DE | EUR | Brand- und Rauchschutz | Brandschutzklappen | Brandschutzklappen | Z01: Ein Endschalter, Anzeige Klappe ZU
1000753122 | Brandschutzklappe | FK2-EU/DE/300x400x500/Z02 | 697 | 84818085 | 4 | 13 | 405 | 460 | 500 | FK2-EU | pcs | DE | EUR | Brand- und Rauchschutz | Brandschutzklappen | Brandschutzklappen | Z02: Ein Endschalter, Anzeige Klappe AUF
1000753123 | Brandschutzklappe | FK2-EU/DE/300x400x500/Z03 | 777 | 84818085 | 4 | 13 | 405 | 460 | 500 | FK2-EU | pcs | DE | EUR | Brand- und Rauchschutz | Brandschutzklappen | Brandschutzklappen | Z03: Zwei Endschalter, Anzeige Klappe ZU und AUF
1000753124 | Brandschutzklappe | FK2-EU/DE/300x400x500/Z43 | 1815 | 84818085 | 4 | 14 | 445 | 460 | 500 | FK2-EU | pcs | DE | EUR | Brand- und Rauchschutz | Brandschutzklappen | Brandschutzklappen | Z43: Federrücklaufantrieb 230 V, Fabrikat Belimo, | mit integrierten Endschaltern und | thermoelektrischer Auslöseeinrichtung
1000753125 | Brandschutzklappe | FK2-EU/DE/300x400x500/Z45 | 1780 | 84818085 | 4 | 14 | 445 | 460 | 500 | FK2-EU | pcs | DE | EUR | Brand- und Rauchschutz | Brandschutzklappen | Brandschutzklappen | Z45: Federrücklaufantrieb 24 V, Fabrikat | Belimo, mit integrierten Endschaltern und | thermoelektrischer Auslöseeinrichtung
1000753144 | Brandschutzklappe | FK2-EU/DE/300x450x305/Z00 | 633 | 84818085 | 4 | 11 | 405 | 510 | 305 | FK2-EU | pcs | DE | EUR | Brand- und Rauchschutz | Brandschutzklappen | Brandschutzklappen
1000753145 | Brandschutzklappe | FK2-EU/DE/300x450x305/Z01 | 714 | 84818085 | 4 | 11 | 405 | 510 | 305 | FK2-EU | pcs | DE | EUR | Brand- und Rauchschutz | Brandschutzklappen | Brandschutzklappen | Z01: Ein Endschalter, Anzeige Klappe ZU
1000753146 | Brandschutzklappe | FK2-EU/DE/300x450x305/Z02 | 714 | 84818085 | 4 | 11 | 405 | 510 | 305 | FK2-EU | pcs | DE | EUR | Brand- und Rauchschutz | Brandschutzklappen | Brandschutzklappen | Z02: Ein Endschalter, Anzeige Klappe AUF
1000753147 | Brandschutzklappe | FK2-EU/DE/300x450x305/Z03 | 794 | 84818085 | 4 | 11 | 405 | 510 | 305 | FK2-EU | pcs | DE | EUR | Brand- und Rauchschutz | Brandschutzklappen | Brandschutzklappen | Z03: Zwei Endschalter, Anzeige Klappe ZU und AUF
1000753148 | Brandschutzklappe | FK2-EU/DE/300x450x305/Z43 | 1832 | 84818085 | 4 | 12 | 445 | 510 | 305 | FK2-EU | pcs | DE | EUR | Brand- und Rauchschutz | Brandschutzklappen | Brandschutzklappen | Z43: Federrücklaufantrieb 230 V, Fabrikat Belimo, | mit integrierten Endschaltern und | thermoelektrischer Auslöseeinrichtung
1000753149 | Brandschutzklappe | FK2-EU/DE/300x450x305/Z45 | 1797 | 84818085 | 4 | 12 | 445 | 510 | 305 | FK2-EU | pcs | DE | EUR | Brand- und Rauchschutz | Brandschutzklappen | Brandschutzklappen | Z45: Federrücklaufantrieb 24 V, Fabrikat | Belimo, mit integrierten Endschaltern und | thermoelektrischer Auslöseeinrichtung
1000784360 | Brandschutzklappe | FK2-EU/DE/300x450x500/0A/Z00 | 922 | 84818085 | 4 | 14 | 405 | 510 | 500 | FK2-EU | pcs | DE | EUR | Brand- und Rauchschutz | Brandschutzklappen | Brandschutzklappen | 0A: Mit einem auf der Einbauseite angeordneten | Abschlussgitter
1000784361 | Brandschutzklappe | FK2-EU/DE/300x450x500/0A/Z01 | 1003 | 84818085 | 4 | 14 | 405 | 510 | 500 | FK2-EU | pcs | DE | EUR | Brand- und Rauchschutz | Brandschutzklappen | Brandschutzklappen | 0A: Mit einem auf der Einbauseite angeordneten | Abschlussgitter | Z01: Ein Endschalter, Anzeige Klappe ZU
1000784362 | Brandschutzklappe | FK2-EU/DE/300x450x500/0A/Z02 | 1003 | 84818085 | 4 | 14 | 405 | 510 | 500 | FK2-EU | pcs | DE | EUR | Brand- und Rauchschutz | Brandschutzklappen | Brandschutzklappen | 0A: Mit einem auf der Einbauseite angeordneten | Abschlussgitter | Z02: Ein Endschalter, Anzeige Klappe AUF
1000784363 | Brandschutzklappe | FK2-EU/DE/300x450x500/0A/Z03 | 1083 | 84818085 | 4 | 14 | 405 | 510 | 500 | FK2-EU | pcs | DE | EUR | Brand- und Rauchschutz | Brandschutzklappen | Brandschutzklappen | 0A: Mit einem auf der Einbauseite angeordneten | Abschlussgitter | Z03: Zwei Endschalter, Anzeige Klappe ZU und AUF
1000784364 | Brandschutzklappe | FK2-EU/DE/300x450x500/0A/Z43 | 2121 | 84818085 | 4 | 15 | 445 | 510 | 500 | FK2-EU | pcs | DE | EUR | Brand- und Rauchschutz | Brandschutzklappen | Brandschutzklappen | 0A: Mit einem auf der Einbauseite angeordneten | Abschlussgitter | Z43: Federrücklaufantrieb 230 V, Fabrikat Belimo, | mit integrierten Endschaltern und | thermoelektrischer Auslöseeinrichtung
1000784365 | Brandschutzklappe | FK2-EU/DE/300x450x500/0A/Z45 | 2086 | 84818085 | 4 | 15 | 445 | 510 | 500 | FK2-EU | pcs | DE | EUR | Brand- und Rauchschutz | Brandschutzklappen | Brandschutzklappen | 0A: Mit einem auf der Einbauseite angeordneten | Abschlussgitter | Z45: Federrücklaufantrieb 24 V, Fabrikat | Belimo, mit integrierten Endschaltern und | thermoelektrischer Auslöseeinrichtung
1000784366 | Brandschutzklappe | FK2-EU/DE/300x450x500/0S/Z00 | 1071 | 84818085 | 4 | 14 | 405 | 510 | 500 | FK2-EU | pcs | DE | EUR | Brand- und Rauchschutz | Brandschutzklappen | Brandschutzklappen | 0S: Mit einem auf der Einbauseite angeordneten | elastischen Stutzen
1000784367 | Brandschutzklappe | FK2-EU/DE/300x450x500/0S/Z01 | 1152 | 84818085 | 4 | 14 | 405 | 510 | 500 | FK2-EU | pcs | DE | EUR | Brand- und Rauchschutz | Brandschutzklappen | Brandschutzklappen | 0S: Mit einem auf der Einbauseite angeordneten | elastischen Stutzen | Z01: Ein Endschalter, Anzeige Klappe ZU
1000784368 | Brandschutzklappe | FK2-EU/DE/300x450x500/0S/Z02 | 1152 | 84818085 | 4 | 14 | 405 | 510 | 500 | FK2-EU | pcs | DE | EUR | Brand- und Rauchschutz | Brandschutzklappen | Brandschutzklappen | 0S: Mit einem auf der Einbauseite angeordneten | elastischen Stutzen | Z02: Ein Endschalter, Anzeige Klappe AUF
1000784369 | Brandschutzklappe | FK2-EU/DE/300x450x500/0S/Z03 | 1232 | 84818085 | 4 | 14 | 405 | 510 | 500 | FK2-EU | pcs | DE | EUR | Brand- und Rauchschutz | Brandschutzklappen | Brandschutzklappen | 0S: Mit einem auf der Einbauseite angeordneten | elastischen Stutzen | Z03: Zwei Endschalter, Anzeige Klappe ZU und AUF
1000784370 | Brandschutzklappe | FK2-EU/DE/300x450x500/0S/Z43 | 2270 | 84818085 | 4 | 15 | 445 | 510 | 500 | FK2-EU | pcs | DE | EUR | Brand- und Rauchschutz | Brandschutzklappen | Brandschutzklappen | 0S: Mit einem auf der Einbauseite angeordneten | elastischen Stutzen | Z43: Federrücklaufantrieb 230 V, Fabrikat Belimo, | mit integrierten Endschaltern und | thermoelektrischer Auslöseeinrichtung
1000784371 | Brandschutzklappe | FK2-EU/DE/300x450x500/0S/Z45 | 2235 | 84818085 | 4 | 15 | 445 | 510 | 500 | FK2-EU | pcs | DE | EUR | Brand- und Rauchschutz | Brandschutzklappen | Brandschutzklappen | 0S: Mit einem auf der Einbauseite angeordneten | elastischen Stutzen | Z45: Federrücklaufantrieb 24 V, Fabrikat | Belimo, mit integrierten Endschaltern und | thermoelektrischer Auslöseeinrichtung
1000784372 | Brandschutzklappe | FK2-EU/DE/300x450x500/A0/Z00 | 922 | 84818085 | 4 | 14 | 405 | 510 | 500 | FK2-EU | pcs | DE | EUR | Brand- und Rauchschutz | Brandschutzklappen | Brandschutzklappen | A0: Mit einem auf der Bedienseite angeordneten | Abschlussgitter
1000784373 | Brandschutzklappe | FK2-EU/DE/300x450x500/A0/Z01 | 1003 | 84818085 | 4 | 14 | 405 | 510 | 500 | FK2-EU | pcs | DE | EUR | Brand- und Rauchschutz | Brandschutzklappen | Brandschutzklappen | A0: Mit einem auf der Bedienseite angeordneten | Abschlussgitter | Z01: Ein Endschalter, Anzeige Klappe ZU
1000784374 | Brandschutzklappe | FK2-EU/DE/300x450x500/A0/Z02 | 1003 | 84818085 | 4 | 14 | 405 | 510 | 500 | FK2-EU | pcs | DE | EUR | Brand- und Rauchschutz | Brandschutzklappen | Brandschutzklappen | A0: Mit einem auf der Bedienseite angeordneten | Abschlussgitter | Z02: Ein Endschalter, Anzeige Klappe AUF
1000784375 | Brandschutzklappe | FK2-EU/DE/300x450x500/A0/Z03 | 1083 | 84818085 | 4 | 14 | 405 | 510 | 500 | FK2-EU | pcs | DE | EUR | Brand- und Rauchschutz | Brandschutzklappen | Brandschutzklappen | A0: Mit einem auf der Bedienseite angeordneten | Abschlussgitter | Z03: Zwei Endschalter, Anzeige Klappe ZU und AUF
1000784376 | Brandschutzklappe | FK2-EU/DE/300x450x500/A0/Z43 | 2121 | 84818085 | 4 | 15 | 445 | 510 | 500 | FK2-EU | pcs | DE | EUR | Brand- und Rauchschutz | Brandschutzklappen | Brandschutzklappen | A0: Mit einem auf der Bedienseite angeordneten | Abschlussgitter | Z43: Federrücklaufantrieb 230 V, Fabrikat Belimo, | mit integrierten Endschaltern und | thermoelektrischer Auslöseeinrichtung
1000784377 | Brandschutzklappe | FK2-EU/DE/300x450x500/A0/Z45 | 2086 | 84818085 | 4 | 15 | 445 | 510 | 500 | FK2-EU | pcs | DE | EUR | Brand- und Rauchschutz | Brandschutzklappen | Brandschutzklappen | A0: Mit einem auf der Bedienseite angeordneten | Abschlussgitter | Z45: Federrücklaufantrieb 24 V, Fabrikat | Belimo, mit integrierten Endschaltern und | thermoelektrischer Auslöseeinrichtung
1000808922 | Brandschutzklappe | FK2-EU/DE/300x450x500/AA/Z43RM | 5862 | 84818085 | 4 | 14 | 445 | 540 | 500 | FK2-EU | pcs | DE | EUR | Brand- und Rauchschutz | Brandschutzklappen | Brandschutzklappen | AA: Mit beidseitig angeordneten Abschlussgitter | Z43RM: Federrücklaufantrieb 230 V, Fabrikat Belimo, mit | integrierten Endschaltern und thermoelektrischer | Auslöseeinrichtung in Verbindung mit einer | Rauchauslöseeinrichtung Typ RM-O-3-D
1000808923 | Brandschutzklappe | FK2-EU/DE/300x450x500/AA/Z45RM | 5827 | 84818085 | 4 | 14 | 445 | 540 | 500 | FK2-EU | pcs | DE | EUR | Brand- und Rauchschutz | Brandschutzklappen | Brandschutzklappen | AA: Mit beidseitig angeordneten Abschlussgitter | Z45RM: Federrücklaufantrieb 24 V, Fabrikat Belimo, mit | integrierten Endschaltern und thermoelektrischer | Auslöseeinrichtung in Verbindung mit einer | Rauchauslöseeinrchtung Typ RM-O-3-D
1000753168 | Brandschutzklappe | FK2-EU/DE/300x450x500/ES/SS/Z00 | 2134 | 84818085 | 4 | 14 | 405 | 510 | 500 | FK2-EU | pcs | DE | EUR | Brand- und Rauchschutz | Brandschutzklappen | Brandschutzklappen | ES: Mit einem Einbausatz und den dazugehörigen | Befestigungselementen | SS: Mit zwei elastischen Stutzen
1000753169 | Brandschutzklappe | FK2-EU/DE/300x450x500/ES/SS/Z01 | 2215 | 84818085 | 4 | 14 | 405 | 510 | 500 | FK2-EU | pcs | DE | EUR | Brand- und Rauchschutz | Brandschutzklappen | Brandschutzklappen | ES: Mit einem Einbausatz und den dazugehörigen | Befestigungselementen | SS: Mit zwei elastischen Stutzen | Z01: Ein Endschalter, Anzeige Klappe ZU
1000753170 | Brandschutzklappe | FK2-EU/DE/300x450x500/ES/SS/Z02 | 2215 | 84818085 | 4 | 14 | 405 | 510 | 500 | FK2-EU | pcs | DE | EUR | Brand- und Rauchschutz | Brandschutzklappen | Brandschutzklappen | ES: Mit einem Einbausatz und den dazugehörigen | Befestigungselementen | SS: Mit zwei elastischen Stutzen | Z02: Ein Endschalter, Anzeige Klappe AUF
1000753171 | Brandschutzklappe | FK2-EU/DE/300x450x500/ES/SS/Z03 | 2295 | 84818085 | 4 | 14 | 405 | 510 | 500 | FK2-EU | pcs | DE | EUR | Brand- und Rauchschutz | Brandschutzklappen | Brandschutzklappen | ES: Mit einem Einbausatz und den dazugehörigen | Befestigungselementen | SS: Mit zwei elastischen Stutzen | Z03: Zwei Endschalter, Anzeige Klappe ZU und AUF
1000753172 | Brandschutzklappe | FK2-EU/DE/300x450x500/ES/SS/Z43 | 3333 | 84818085 | 4 | 15 | 445 | 510 | 500 | FK2-EU | pcs | DE | EUR | Brand- und Rauchschutz | Brandschutzklappen | Brandschutzklappen | ES: Mit einem Einbausatz und den dazugehörigen | Befestigungselementen | SS: Mit zwei elastischen Stutzen | Z43: Federrücklaufantrieb 230 V, Fabrikat Belimo, | mit integrierten Endschaltern und | thermoelektrischer Auslöseeinrichtung
1000753173 | Brandschutzklappe | FK2-EU/DE/300x450x500/ES/SS/Z45 | 3298 | 84818085 | 4 | 15 | 445 | 510 | 500 | FK2-EU | pcs | DE | EUR | Brand- und Rauchschutz | Brandschutzklappen | Brandschutzklappen | ES: Mit einem Einbausatz und den dazugehörigen | Befestigungselementen | SS: Mit zwei elastischen Stutzen | Z45: Federrücklaufantrieb 24 V, Fabrikat | Belimo, mit integrierten Endschaltern und | thermoelektrischer Auslöseeinrichtung
1000753162 | Brandschutzklappe | FK2-EU/DE/300x450x500/ES/Z00 | 1258 | 84818085 | 4 | 14 | 405 | 510 | 500 | FK2-EU | pcs | DE | EUR | Brand- und Rauchschutz | Brandschutzklappen | Brandschutzklappen | ES: Mit einem Einbausatz und den dazugehörigen | Befestigungselementen
1000753163 | Brandschutzklappe | FK2-EU/DE/300x450x500/ES/Z01 | 1339 | 84818085 | 4 | 14 | 405 | 510 | 500 | FK2-EU | pcs | DE | EUR | Brand- und Rauchschutz | Brandschutzklappen | Brandschutzklappen | ES: Mit einem Einbausatz und den dazugehörigen | Befestigungselementen | Z01: Ein Endschalter, Anzeige Klappe ZU
1000753164 | Brandschutzklappe | FK2-EU/DE/300x450x500/ES/Z02 | 1339 | 84818085 | 4 | 14 | 405 | 510 | 500 | FK2-EU | pcs | DE | EUR | Brand- und Rauchschutz | Brandschutzklappen | Brandschutzklappen | ES: Mit einem Einbausatz und den dazugehörigen | Befestigungselementen | Z02: Ein Endschalter, Anzeige Klappe AUF
1000753165 | Brandschutzklappe | FK2-EU/DE/300x450x500/ES/Z03 | 1419 | 84818085 | 4 | 14 | 405 | 510 | 500 | FK2-EU | pcs | DE | EUR | Brand- und Rauchschutz | Brandschutzklappen | Brandschutzklappen | ES: Mit einem Einbausatz und den dazugehörigen | Befestigungselementen | Z03: Zwei Endschalter, Anzeige Klappe ZU und AUF
1000753166 | Brandschutzklappe | FK2-EU/DE/300x450x500/ES/Z43 | 2457 | 84818085 | 4 | 15 | 445 | 510 | 500 | FK2-EU | pcs | DE | EUR | Brand- und Rauchschutz | Brandschutzklappen | Brandschutzklappen | ES: Mit einem Einbausatz und den dazugehörigen | Befestigungselementen | Z43: Federrücklaufantrieb 230 V, Fabrikat Belimo, | mit integrierten Endschaltern und | thermoelektrischer Auslöseeinrichtung
1000753167 | Brandschutzklappe | FK2-EU/DE/300x450x500/ES/Z45 | 2422 | 84818085 | 4 | 15 | 445 | 510 | 500 | FK2-EU | pcs | DE | EUR | Brand- und Rauchschutz | Brandschutzklappen | Brandschutzklappen | ES: Mit einem Einbausatz und den dazugehörigen | Befestigungselementen | Z45: Federrücklaufantrieb 24 V, Fabrikat | Belimo, mit integrierten Endschaltern und | thermoelektrischer Auslöseeinrichtung
1000784378 | Brandschutzklappe | FK2-EU/DE/300x450x500/S0/Z00 | 1071 | 84818085 | 4 | 14 | 405 | 510 | 500 | FK2-EU | pcs | DE | EUR | Brand- und Rauchschutz | Brandschutzklappen | Brandschutzklappen | S0: Mit einem auf der Bedienseite angeordneten | elastischen Stutzen
1000784379 | Brandschutzklappe | FK2-EU/DE/300x450x500/S0/Z01 | 1152 | 84818085 | 4 | 14 | 405 | 510 | 500 | FK2-EU | pcs | DE | EUR | Brand- und Rauchschutz | Brandschutzklappen | Brandschutzklappen | S0: Mit einem auf der Bedienseite angeordneten | elastischen Stutzen | Z01: Ein Endschalter, Anzeige Klappe ZU
1000784380 | Brandschutzklappe | FK2-EU/DE/300x450x500/S0/Z02 | 1152 | 84818085 | 4 | 14 | 405 | 510 | 500 | FK2-EU | pcs | DE | EUR | Brand- und Rauchschutz | Brandschutzklappen | Brandschutzklappen | S0: Mit einem auf der Bedienseite angeordneten | elastischen Stutzen | Z02: Ein Endschalter, Anzeige Klappe AUF
1000784381 | Brandschutzklappe | FK2-EU/DE/300x450x500/S0/Z03 | 1232 | 84818085 | 4 | 14 | 405 | 510 | 500 | FK2-EU | pcs | DE | EUR | Brand- und Rauchschutz | Brandschutzklappen | Brandschutzklappen | S0: Mit einem auf der Bedienseite angeordneten | elastischen Stutzen | Z03: Zwei Endschalter, Anzeige Klappe ZU und AUF
1000784382 | Brandschutzklappe | FK2-EU/DE/300x450x500/S0/Z43 | 2270 | 84818085 | 4 | 15 | 445 | 510 | 500 | FK2-EU | pcs | DE | EUR | Brand- und Rauchschutz | Brandschutzklappen | Brandschutzklappen | S0: Mit einem auf der Bedienseite angeordneten | elastischen Stutzen | Z43: Federrücklaufantrieb 230 V, Fabrikat Belimo, | mit integrierten Endschaltern und | thermoelektrischer Auslöseeinrichtung
1000784383 | Brandschutzklappe | FK2-EU/DE/300x450x500/S0/Z45 | 2235 | 84818085 | 4 | 15 | 445 | 510 | 500 | FK2-EU | pcs | DE | EUR | Brand- und Rauchschutz | Brandschutzklappen | Brandschutzklappen | S0: Mit einem auf der Bedienseite angeordneten | elastischen Stutzen | Z45: Federrücklaufantrieb 24 V, Fabrikat | Belimo, mit integrierten Endschaltern und | thermoelektrischer Auslöseeinrichtung
1000753156 | Brandschutzklappe | FK2-EU/DE/300x450x500/SS/Z00 | 1509 | 84818085 | 4 | 14 | 405 | 510 | 500 | FK2-EU | pcs | DE | EUR | Brand- und Rauchschutz | Brandschutzklappen | Brandschutzklappen | SS: Mit zwei elastischen Stutzen
1000753157 | Brandschutzklappe | FK2-EU/DE/300x450x500/SS/Z01 | 1590 | 84818085 | 4 | 14 | 405 | 510 | 500 | FK2-EU | pcs | DE | EUR | Brand- und Rauchschutz | Brandschutzklappen | Brandschutzklappen | SS: Mit zwei elastischen Stutzen | Z01: Ein Endschalter, Anzeige Klappe ZU
1000753158 | Brandschutzklappe | FK2-EU/DE/300x450x500/SS/Z02 | 1590 | 84818085 | 4 | 14 | 405 | 510 | 500 | FK2-EU | pcs | DE | EUR | Brand- und Rauchschutz | Brandschutzklappen | Brandschutzklappen | SS: Mit zwei elastischen Stutzen | Z02: Ein Endschalter, Anzeige Klappe AUF
1000753159 | Brandschutzklappe | FK2-EU/DE/300x450x500/SS/Z03 | 1670 | 84818085 | 4 | 14 | 405 | 510 | 500 | FK2-EU | pcs | DE | EUR | Brand- und Rauchschutz | Brandschutzklappen | Brandschutzklappen | SS: Mit zwei elastischen Stutzen | Z03: Zwei Endschalter, Anzeige Klappe ZU und AUF
1000753160 | Brandschutzklappe | FK2-EU/DE/300x450x500/SS/Z43 | 2708 | 84818085 | 4 | 15 | 445 | 510 | 500 | FK2-EU | pcs | DE | EUR | Brand- und Rauchschutz | Brandschutzklappen | Brandschutzklappen | SS: Mit zwei elastischen Stutzen | Z43: Federrücklaufantrieb 230 V, Fabrikat Belimo, | mit integrierten Endschaltern und | thermoelektrischer Auslöseeinrichtung
1000753161 | Brandschutzklappe | FK2-EU/DE/300x450x500/SS/Z45 | 2673 | 84818085 | 4 | 15 | 445 | 510 | 500 | FK2-EU | pcs | DE | EUR | Brand- und Rauchschutz | Brandschutzklappen | Brandschutzklappen | SS: Mit zwei elastischen Stutzen | Z45: Federrücklaufantrieb 24 V, Fabrikat | Belimo, mit integrierten Endschaltern und | thermoelektrischer Auslöseeinrichtung
1000753150 | Brandschutzklappe | FK2-EU/DE/300x450x500/Z00 | 633 | 84818085 | 4 | 14 | 405 | 510 | 500 | FK2-EU | pcs | DE | EUR | Brand- und Rauchschutz | Brandschutzklappen | Brandschutzklappen
1000753151 | Brandschutzklappe | FK2-EU/DE/300x450x500/Z01 | 714 | 84818085 | 4 | 14 | 405 | 510 | 500 | FK2-EU | pcs | DE | EUR | Brand- und Rauchschutz | Brandschutzklappen | Brandschutzklappen | Z01: Ein Endschalter, Anzeige Klappe ZU
1000753152 | Brandschutzklappe | FK2-EU/DE/300x450x500/Z02 | 714 | 84818085 | 4 | 14 | 405 | 510 | 500 | FK2-EU | pcs | DE | EUR | Brand- und Rauchschutz | Brandschutzklappen | Brandschutzklappen | Z02: Ein Endschalter, Anzeige Klappe AUF
1000753153 | Brandschutzklappe | FK2-EU/DE/300x450x500/Z03 | 794 | 84818085 | 4 | 14 | 405 | 510 | 500 | FK2-EU | pcs | DE | EUR | Brand- und Rauchschutz | Brandschutzklappen | Brandschutzklappen | Z03: Zwei Endschalter, Anzeige Klappe ZU und AUF
1000753154 | Brandschutzklappe | FK2-EU/DE/300x450x500/Z43 | 1832 | 84818085 | 4 | 15 | 445 | 510 | 500 | FK2-EU | pcs | DE | EUR | Brand- und Rauchschutz | Brandschutzklappen | Brandschutzklappen | Z43: Federrücklaufantrieb 230 V, Fabrikat Belimo, | mit integrierten Endschaltern und | thermoelektrischer Auslöseeinrichtung
1000753155 | Brandschutzklappe | FK2-EU/DE/300x450x500/Z45 | 1797 | 84818085 | 4 | 15 | 445 | 510 | 500 | FK2-EU | pcs | DE | EUR | Brand- und Rauchschutz | Brandschutzklappen | Brandschutzklappen | Z45: Federrücklaufantrieb 24 V, Fabrikat | Belimo, mit integrierten Endschaltern und | thermoelektrischer Auslöseeinrichtung
1000753174 | Brandschutzklappe | FK2-EU/DE/300x500x305/Z00 | 649 | 84818085 | 4 | 12 | 405 | 560 | 305 | FK2-EU | pcs | DE | EUR | Brand- und Rauchschutz | Brandschutzklappen | Brandschutzklappen
1000753175 | Brandschutzklappe | FK2-EU/DE/300x500x305/Z01 | 730 | 84818085 | 4 | 12 | 405 | 560 | 305 | FK2-EU | pcs | DE | EUR | Brand- und Rauchschutz | Brandschutzklappen | Brandschutzklappen | Z01: Ein Endschalter, Anzeige Klappe ZU
1000753176 | Brandschutzklappe | FK2-EU/DE/300x500x305/Z02 | 730 | 84818085 | 4 | 12 | 405 | 560 | 305 | FK2-EU | pcs | DE | EUR | Brand- und Rauchschutz | Brandschutzklappen | Brandschutzklappen | Z02: Ein Endschalter, Anzeige Klappe AUF
1000753177 | Brandschutzklappe | FK2-EU/DE/300x500x305/Z03 | 810 | 84818085 | 4 | 12 | 405 | 560 | 305 | FK2-EU | pcs | DE | EUR | Brand- und Rauchschutz | Brandschutzklappen | Brandschutzklappen | Z03: Zwei Endschalter, Anzeige Klappe ZU und AUF
1000753178 | Brandschutzklappe | FK2-EU/DE/300x500x305/Z43 | 1848 | 84818085 | 4 | 13 | 445 | 560 | 305 | FK2-EU | pcs | DE | EUR | Brand- und Rauchschutz | Brandschutzklappen | Brandschutzklappen | Z43: Federrücklaufantrieb 230 V, Fabrikat Belimo, | mit integrierten Endschaltern und | thermoelektrischer Auslöseeinrichtung
1000753179 | Brandschutzklappe | FK2-EU/DE/300x500x305/Z45 | 1813 | 84818085 | 4 | 13 | 445 | 560 | 305 | FK2-EU | pcs | DE | EUR | Brand- und Rauchschutz | Brandschutzklappen | Brandschutzklappen | Z45: Federrücklaufantrieb 24 V, Fabrikat | Belimo, mit integrierten Endschaltern und | thermoelektrischer Auslöseeinrichtung
1000784384 | Brandschutzklappe | FK2-EU/DE/300x500x500/0A/Z00 | 946 | 84818085 | 4 | 15 | 405 | 560 | 500 | FK2-EU | pcs | DE | EUR | Brand- und Rauchschutz | Brandschutzklappen | Brandschutzklappen | 0A: Mit einem auf der Einbauseite angeordneten | Abschlussgitter
1000784385 | Brandschutzklappe | FK2-EU/DE/300x500x500/0A/Z01 | 1027 | 84818085 | 4 | 15 | 405 | 560 | 500 | FK2-EU | pcs | DE | EUR | Brand- und Rauchschutz | Brandschutzklappen | Brandschutzklappen | 0A: Mit einem auf der Einbauseite angeordneten | Abschlussgitter | Z01: Ein Endschalter, Anzeige Klappe ZU
1000784386 | Brandschutzklappe | FK2-EU/DE/300x500x500/0A/Z02 | 1027 | 84818085 | 4 | 15 | 405 | 560 | 500 | FK2-EU | pcs | DE | EUR | Brand- und Rauchschutz | Brandschutzklappen | Brandschutzklappen | 0A: Mit einem auf der Einbauseite angeordneten | Abschlussgitter | Z02: Ein Endschalter, Anzeige Klappe AUF
1000784387 | Brandschutzklappe | FK2-EU/DE/300x500x500/0A/Z03 | 1107 | 84818085 | 4 | 15 | 405 | 560 | 500 | FK2-EU | pcs | DE | EUR | Brand- und Rauchschutz | Brandschutzklappen | Brandschutzklappen | 0A: Mit einem auf der Einbauseite angeordneten | Abschlussgitter | Z03: Zwei Endschalter, Anzeige Klappe ZU und AUF
1000784388 | Brandschutzklappe | FK2-EU/DE/300x500x500/0A/Z43 | 2145 | 84818085 | 4 | 16 | 445 | 560 | 500 | FK2-EU | pcs | DE | EUR | Brand- und Rauchschutz | Brandschutzklappen | Brandschutzklappen | 0A: Mit einem auf der Einbauseite angeordneten | Abschlussgitter | Z43: Federrücklaufantrieb 230 V, Fabrikat Belimo, | mit integrierten Endschaltern und | thermoelektrischer Auslöseeinrichtung
1000784389 | Brandschutzklappe | FK2-EU/DE/300x500x500/0A/Z45 | 2110 | 84818085 | 4 | 16 | 445 | 560 | 500 | FK2-EU | pcs | DE | EUR | Brand- und Rauchschutz | Brandschutzklappen | Brandschutzklappen | 0A: Mit einem auf der Einbauseite angeordneten | Abschlussgitter | Z45: Federrücklaufantrieb 24 V, Fabrikat | Belimo, mit integrierten Endschaltern und | thermoelektrischer Auslöseeinrichtung
1000784390 | Brandschutzklappe | FK2-EU/DE/300x500x500/0S/Z00 | 1101 | 84818085 | 4 | 15 | 405 | 560 | 500 | FK2-EU | pcs | DE | EUR | Brand- und Rauchschutz | Brandschutzklappen | Brandschutzklappen | 0S: Mit einem auf der Einbauseite angeordneten | elastischen Stutzen
1000784391 | Brandschutzklappe | FK2-EU/DE/300x500x500/0S/Z01 | 1182 | 84818085 | 4 | 15 | 405 | 560 | 500 | FK2-EU | pcs | DE | EUR | Brand- und Rauchschutz | Brandschutzklappen | Brandschutzklappen | 0S: Mit einem auf der Einbauseite angeordneten | elastischen Stutzen | Z01: Ein Endschalter, Anzeige Klappe ZU
1000784392 | Brandschutzklappe | FK2-EU/DE/300x500x500/0S/Z02 | 1182 | 84818085 | 4 | 15 | 405 | 560 | 500 | FK2-EU | pcs | DE | EUR | Brand- und Rauchschutz | Brandschutzklappen | Brandschutzklappen | 0S: Mit einem auf der Einbauseite angeordneten | elastischen Stutzen | Z02: Ein Endschalter, Anzeige Klappe AUF
1000784393 | Brandschutzklappe | FK2-EU/DE/300x500x500/0S/Z03 | 1262 | 84818085 | 4 | 15 | 405 | 560 | 500 | FK2-EU | pcs | DE | EUR | Brand- und Rauchschutz | Brandschutzklappen | Brandschutzklappen | 0S: Mit einem auf der Einbauseite angeordneten | elastischen Stutzen | Z03: Zwei Endschalter, Anzeige Klappe ZU und AUF
1000784394 | Brandschutzklappe | FK2-EU/DE/300x500x500/0S/Z43 | 2300 | 84818085 | 4 | 16 | 445 | 560 | 500 | FK2-EU | pcs | DE | EUR | Brand- und Rauchschutz | Brandschutzklappen | Brandschutzklappen | 0S: Mit einem auf der Einbauseite angeordneten | elastischen Stutzen | Z43: Federrücklaufantrieb 230 V, Fabrikat Belimo, | mit integrierten Endschaltern und | thermoelektrischer Auslöseeinrichtung
1000784395 | Brandschutzklappe | FK2-EU/DE/300x500x500/0S/Z45 | 2265 | 84818085 | 4 | 16 | 445 | 560 | 500 | FK2-EU | pcs | DE | EUR | Brand- und Rauchschutz | Brandschutzklappen | Brandschutzklappen | 0S: Mit einem auf der Einbauseite angeordneten | elastischen Stutzen | Z45: Federrücklaufantrieb 24 V, Fabrikat | Belimo, mit integrierten Endschaltern und | thermoelektrischer Auslöseeinrichtung
1000784396 | Brandschutzklappe | FK2-EU/DE/300x500x500/A0/Z00 | 946 | 84818085 | 4 | 15 | 405 | 560 | 500 | FK2-EU | pcs | DE | EUR | Brand- und Rauchschutz | Brandschutzklappen | Brandschutzklappen | A0: Mit einem auf der Bedienseite angeordneten | Abschlussgitter
1000784397 | Brandschutzklappe | FK2-EU/DE/300x500x500/A0/Z01 | 1027 | 84818085 | 4 | 15 | 405 | 560 | 500 | FK2-EU | pcs | DE | EUR | Brand- und Rauchschutz | Brandschutzklappen | Brandschutzklappen | A0: Mit einem auf der Bedienseite angeordneten | Abschlussgitter | Z01: Ein Endschalter, Anzeige Klappe ZU
1000784398 | Brandschutzklappe | FK2-EU/DE/300x500x500/A0/Z02 | 1027 | 84818085 | 4 | 15 | 405 | 560 | 500 | FK2-EU | pcs | DE | EUR | Brand- und Rauchschutz | Brandschutzklappen | Brandschutzklappen | A0: Mit einem auf der Bedienseite angeordneten | Abschlussgitter | Z02: Ein Endschalter, Anzeige Klappe AUF
1000784399 | Brandschutzklappe | FK2-EU/DE/300x500x500/A0/Z03 | 1107 | 84818085 | 4 | 15 | 405 | 560 | 500 | FK2-EU | pcs | DE | EUR | Brand- und Rauchschutz | Brandschutzklappen | Brandschutzklappen | A0: Mit einem auf der Bedienseite angeordneten | Abschlussgitter | Z03: Zwei Endschalter, Anzeige Klappe ZU und AUF
1000784400 | Brandschutzklappe | FK2-EU/DE/300x500x500/A0/Z43 | 2145 | 84818085 | 4 | 16 | 445 | 560 | 500 | FK2-EU | pcs | DE | EUR | Brand- und Rauchschutz | Brandschutzklappen | Brandschutzklappen | A0: Mit einem auf der Bedienseite angeordneten | Abschlussgitter | Z43: Federrücklaufantrieb 230 V, Fabrikat Belimo, | mit integrierten Endschaltern und | thermoelektrischer Auslöseeinrichtung
1000784401 | Brandschutzklappe | FK2-EU/DE/300x500x500/A0/Z45 | 2110 | 84818085 | 4 | 16 | 445 | 560 | 500 | FK2-EU | pcs | DE | EUR | Brand- und Rauchschutz | Brandschutzklappen | Brandschutzklappen | A0: Mit einem auf der Bedienseite angeordneten | Abschlussgitter | Z45: Federrücklaufantrieb 24 V, Fabrikat | Belimo, mit integrierten Endschaltern und | thermoelektrischer Auslöseeinrichtung
1000808924 | Brandschutzklappe | FK2-EU/DE/300x500x500/AA/Z43RM | 5896 | 84818085 | 4 | 15 | 445 | 590 | 500 | FK2-EU | pcs | DE | EUR | Brand- und Rauchschutz | Brandschutzklappen | Brandschutzklappen | AA: Mit beidseitig angeordneten Abschlussgitter | Z43RM: Federrücklaufantrieb 230 V, Fabrikat Belimo, mit | integrierten Endschaltern und thermoelektrischer | Auslöseeinrichtung in Verbindung mit einer | Rauchauslöseeinrichtung Typ RM-O-3-D
1000808925 | Brandschutzklappe | FK2-EU/DE/300x500x500/AA/Z45RM | 5861 | 84818085 | 4 | 15 | 445 | 590 | 500 | FK2-EU | pcs | DE | EUR | Brand- und Rauchschutz | Brandschutzklappen | Brandschutzklappen | AA: Mit beidseitig angeordneten Abschlussgitter | Z45RM: Federrücklaufantrieb 24 V, Fabrikat Belimo, mit | integrierten Endschaltern und thermoelektrischer | Auslöseeinrichtung in Verbindung mit einer | Rauchauslöseeinrchtung Typ RM-O-3-D
1000753198 | Brandschutzklappe | FK2-EU/DE/300x500x500/ES/SS/Z00 | 2198 | 84818085 | 4 | 15 | 405 | 560 | 500 | FK2-EU | pcs | DE | EUR | Brand- und Rauchschutz | Brandschutzklappen | Brandschutzklappen | ES: Mit einem Einbausatz und den dazugehörigen | Befestigungselementen | SS: Mit zwei elastischen Stutzen
1000753199 | Brandschutzklappe | FK2-EU/DE/300x500x500/ES/SS/Z01 | 2279 | 84818085 | 4 | 15 | 405 | 560 | 500 | FK2-EU | pcs | DE | EUR | Brand- und Rauchschutz | Brandschutzklappen | Brandschutzklappen | ES: Mit einem Einbausatz und den dazugehörigen | Befestigungselementen | SS: Mit zwei elastischen Stutzen | Z01: Ein Endschalter, Anzeige Klappe ZU
1000753200 | Brandschutzklappe | FK2-EU/DE/300x500x500/ES/SS/Z02 | 2279 | 84818085 | 4 | 15 | 405 | 560 | 500 | FK2-EU | pcs | DE | EUR | Brand- und Rauchschutz | Brandschutzklappen | Brandschutzklappen | ES: Mit einem Einbausatz und den dazugehörigen | Befestigungselementen | SS: Mit zwei elastischen Stutzen | Z02: Ein Endschalter, Anzeige Klappe AUF
1000753201 | Brandschutzklappe | FK2-EU/DE/300x500x500/ES/SS/Z03 | 2359 | 84818085 | 4 | 15 | 405 | 560 | 500 | FK2-EU | pcs | DE | EUR | Brand- und Rauchschutz | Brandschutzklappen | Brandschutzklappen | ES: Mit einem Einbausatz und den dazugehörigen | Befestigungselementen | SS: Mit zwei elastischen Stutzen | Z03: Zwei Endschalter, Anzeige Klappe ZU und AUF
1000753202 | Brandschutzklappe | FK2-EU/DE/300x500x500/ES/SS/Z43 | 3397 | 84818085 | 4 | 16 | 445 | 560 | 500 | FK2-EU | pcs | DE | EUR | Brand- und Rauchschutz | Brandschutzklappen | Brandschutzklappen | ES: Mit einem Einbausatz und den dazugehörigen | Befestigungselementen | SS: Mit zwei elastischen Stutzen | Z43: Federrücklaufantrieb 230 V, Fabrikat Belimo, | mit integrierten Endschaltern und | thermoelektrischer Auslöseeinrichtung
1000753203 | Brandschutzklappe | FK2-EU/DE/300x500x500/ES/SS/Z45 | 3362 | 84818085 | 4 | 16 | 445 | 560 | 500 | FK2-EU | pcs | DE | EUR | Brand- und Rauchschutz | Brandschutzklappen | Brandschutzklappen | ES: Mit einem Einbausatz und den dazugehörigen | Befestigungselementen | SS: Mit zwei elastischen Stutzen | Z45: Federrücklaufantrieb 24 V, Fabrikat | Belimo, mit integrierten Endschaltern und | thermoelektrischer Auslöseeinrichtung
1000753192 | Brandschutzklappe | FK2-EU/DE/300x500x500/ES/Z00 | 1294 | 84818085 | 4 | 15 | 405 | 560 | 500 | FK2-EU | pcs | DE | EUR | Brand- und Rauchschutz | Brandschutzklappen | Brandschutzklappen | ES: Mit einem Einbausatz und den dazugehörigen | Befestigungselementen
1000753193 | Brandschutzklappe | FK2-EU/DE/300x500x500/ES/Z01 | 1375 | 84818085 | 4 | 15 | 405 | 560 | 500 | FK2-EU | pcs | DE | EUR | Brand- und Rauchschutz | Brandschutzklappen | Brandschutzklappen | ES: Mit einem Einbausatz und den dazugehörigen | Befestigungselementen | Z01: Ein Endschalter, Anzeige Klappe ZU
1000753194 | Brandschutzklappe | FK2-EU/DE/300x500x500/ES/Z02 | 1375 | 84818085 | 4 | 15 | 405 | 560 | 500 | FK2-EU | pcs | DE | EUR | Brand- und Rauchschutz | Brandschutzklappen | Brandschutzklappen | ES: Mit einem Einbausatz und den dazugehörigen | Befestigungselementen | Z02: Ein Endschalter, Anzeige Klappe AUF
1000753195 | Brandschutzklappe | FK2-EU/DE/300x500x500/ES/Z03 | 1455 | 84818085 | 4 | 15 | 405 | 560 | 500 | FK2-EU | pcs | DE | EUR | Brand- und Rauchschutz | Brandschutzklappen | Brandschutzklappen | ES: Mit einem Einbausatz und den dazugehörigen | Befestigungselementen | Z03: Zwei Endschalter, Anzeige Klappe ZU und AUF
1000753196 | Brandschutzklappe | FK2-EU/DE/300x500x500/ES/Z43 | 2493 | 84818085 | 4 | 16 | 445 | 560 | 500 | FK2-EU | pcs | DE | EUR | Brand- und Rauchschutz | Brandschutzklappen | Brandschutzklappen | ES: Mit einem Einbausatz und den dazugehörigen | Befestigungselementen | Z43: Federrücklaufantrieb 230 V, Fabrikat Belimo, | mit integrierten Endschaltern und | thermoelektrischer Auslöseeinrichtung
1000753197 | Brandschutzklappe | FK2-EU/DE/300x500x500/ES/Z45 | 2458 | 84818085 | 4 | 16 | 445 | 560 | 500 | FK2-EU | pcs | DE | EUR | Brand- und Rauchschutz | Brandschutzklappen | Brandschutzklappen | ES: Mit einem Einbausatz und den dazugehörigen | Befestigungselementen | Z45: Federrücklaufantrieb 24 V, Fabrikat | Belimo, mit integrierten Endschaltern und | thermoelektrischer Auslöseeinrichtung
1000784402 | Brandschutzklappe | FK2-EU/DE/300x500x500/S0/Z00 | 1101 | 84818085 | 4 | 15 | 405 | 560 | 500 | FK2-EU | pcs | DE | EUR | Brand- und Rauchschutz | Brandschutzklappen | Brandschutzklappen | S0: Mit einem auf der Bedienseite angeordneten | elastischen Stutzen
1000784403 | Brandschutzklappe | FK2-EU/DE/300x500x500/S0/Z01 | 1182 | 84818085 | 4 | 15 | 405 | 560 | 500 | FK2-EU | pcs | DE | EUR | Brand- und Rauchschutz | Brandschutzklappen | Brandschutzklappen | S0: Mit einem auf der Bedienseite angeordneten | elastischen Stutzen | Z01: Ein Endschalter, Anzeige Klappe ZU
1000784404 | Brandschutzklappe | FK2-EU/DE/300x500x500/S0/Z02 | 1182 | 84818085 | 4 | 15 | 405 | 560 | 500 | FK2-EU | pcs | DE | EUR | Brand- und Rauchschutz | Brandschutzklappen | Brandschutzklappen | S0: Mit einem auf der Bedienseite angeordneten | elastischen Stutzen | Z02: Ein Endschalter, Anzeige Klappe AUF
1000784405 | Brandschutzklappe | FK2-EU/DE/300x500x500/S0/Z03 | 1262 | 84818085 | 4 | 15 | 405 | 560 | 500 | FK2-EU | pcs | DE | EUR | Brand- und Rauchschutz | Brandschutzklappen | Brandschutzklappen | S0: Mit einem auf der Bedienseite angeordneten | elastischen Stutzen | Z03: Zwei Endschalter, Anzeige Klappe ZU und AUF
1000784406 | Brandschutzklappe | FK2-EU/DE/300x500x500/S0/Z43 | 2300 | 84818085 | 4 | 16 | 445 | 560 | 500 | FK2-EU | pcs | DE | EUR | Brand- und Rauchschutz | Brandschutzklappen | Brandschutzklappen | S0: Mit einem auf der Bedienseite angeordneten | elastischen Stutzen | Z43: Federrücklaufantrieb 230 V, Fabrikat Belimo, | mit integrierten Endschaltern und | thermoelektrischer Auslöseeinrichtung
1000784407 | Brandschutzklappe | FK2-EU/DE/300x500x500/S0/Z45 | 2265 | 84818085 | 4 | 16 | 445 | 560 | 500 | FK2-EU | pcs | DE | EUR | Brand- und Rauchschutz | Brandschutzklappen | Brandschutzklappen | S0: Mit einem auf der Bedienseite angeordneten | elastischen Stutzen | Z45: Federrücklaufantrieb 24 V, Fabrikat | Belimo, mit integrierten Endschaltern und | thermoelektrischer Auslöseeinrichtung
1000753186 | Brandschutzklappe | FK2-EU/DE/300x500x500/SS/Z00 | 1553 | 84818085 | 4 | 15 | 405 | 560 | 500 | FK2-EU | pcs | DE | EUR | Brand- und Rauchschutz | Brandschutzklappen | Brandschutzklappen | SS: Mit zwei elastischen Stutzen
1000753187 | Brandschutzklappe | FK2-EU/DE/300x500x500/SS/Z01 | 1634 | 84818085 | 4 | 15 | 405 | 560 | 500 | FK2-EU | pcs | DE | EUR | Brand- und Rauchschutz | Brandschutzklappen | Brandschutzklappen | SS: Mit zwei elastischen Stutzen | Z01: Ein Endschalter, Anzeige Klappe ZU
1000753188 | Brandschutzklappe | FK2-EU/DE/300x500x500/SS/Z02 | 1634 | 84818085 | 4 | 15 | 405 | 560 | 500 | FK2-EU | pcs | DE | EUR | Brand- und Rauchschutz | Brandschutzklappen | Brandschutzklappen | SS: Mit zwei elastischen Stutzen | Z02: Ein Endschalter, Anzeige Klappe AUF
1000753189 | Brandschutzklappe | FK2-EU/DE/300x500x500/SS/Z03 | 1714 | 84818085 | 4 | 15 | 405 | 560 | 500 | FK2-EU | pcs | DE | EUR | Brand- und Rauchschutz | Brandschutzklappen | Brandschutzklappen | SS: Mit zwei elastischen Stutzen | Z03: Zwei Endschalter, Anzeige Klappe ZU und AUF
1000753190 | Brandschutzklappe | FK2-EU/DE/300x500x500/SS/Z43 | 2752 | 84818085 | 4 | 16 | 445 | 560 | 500 | FK2-EU | pcs | DE | EUR | Brand- und Rauchschutz | Brandschutzklappen | Brandschutzklappen | SS: Mit zwei elastischen Stutzen | Z43: Federrücklaufantrieb 230 V, Fabrikat Belimo, | mit integrierten Endschaltern und | thermoelektrischer Auslöseeinrichtung
1000753191 | Brandschutzklappe | FK2-EU/DE/300x500x500/SS/Z45 | 2717 | 84818085 | 4 | 16 | 445 | 560 | 500 | FK2-EU | pcs | DE | EUR | Brand- und Rauchschutz | Brandschutzklappen | Brandschutzklappen | SS: Mit zwei elastischen Stutzen | Z45: Federrücklaufantrieb 24 V, Fabrikat | Belimo, mit integrierten Endschaltern und | thermoelektrischer Auslöseeinrichtung
1000753180 | Brandschutzklappe | FK2-EU/DE/300x500x500/Z00 | 649 | 84818085 | 4 | 15 | 405 | 560 | 500 | FK2-EU | pcs | DE | EUR | Brand- und Rauchschutz | Brandschutzklappen | Brandschutzklappen
1000753181 | Brandschutzklappe | FK2-EU/DE/300x500x500/Z01 | 730 | 84818085 | 4 | 15 | 405 | 560 | 500 | FK2-EU | pcs | DE | EUR | Brand- und Rauchschutz | Brandschutzklappen | Brandschutzklappen | Z01: Ein Endschalter, Anzeige Klappe ZU
1000753182 | Brandschutzklappe | FK2-EU/DE/300x500x500/Z02 | 730 | 84818085 | 4 | 15 | 405 | 560 | 500 | FK2-EU | pcs | DE | EUR | Brand- und Rauchschutz | Brandschutzklappen | Brandschutzklappen | Z02: Ein Endschalter, Anzeige Klappe AUF
1000753183 | Brandschutzklappe | FK2-EU/DE/300x500x500/Z03 | 810 | 84818085 | 4 | 15 | 405 | 560 | 500 | FK2-EU | pcs | DE | EUR | Brand- und Rauchschutz | Brandschutzklappen | Brandschutzklappen | Z03: Zwei Endschalter, Anzeige Klappe ZU und AUF
1000753184 | Brandschutzklappe | FK2-EU/DE/300x500x500/Z43 | 1848 | 84818085 | 4 | 16 | 445 | 560 | 500 | FK2-EU | pcs | DE | EUR | Brand- und Rauchschutz | Brandschutzklappen | Brandschutzklappen | Z43: Federrücklaufantrieb 230 V, Fabrikat Belimo, | mit integrierten Endschaltern und | thermoelektrischer Auslöseeinrichtung
1000753185 | Brandschutzklappe | FK2-EU/DE/300x500x500/Z45 | 1813 | 84818085 | 4 | 16 | 445 | 560 | 500 | FK2-EU | pcs | DE | EUR | Brand- und Rauchschutz | Brandschutzklappen | Brandschutzklappen | Z45: Federrücklaufantrieb 24 V, Fabrikat | Belimo, mit integrierten Endschaltern und | thermoelektrischer Auslöseeinrichtung
1000753204 | Brandschutzklappe | FK2-EU/DE/300x550x305/Z00 | 669 | 84818085 | 4 | 15 | 405 | 610 | 305 | FK2-EU | pcs | DE | EUR | Brand- und Rauchschutz | Brandschutzklappen | Brandschutzklappen
1000753205 | Brandschutzklappe | FK2-EU/DE/300x550x305/Z01 | 750 | 84818085 | 4 | 15 | 405 | 610 | 305 | FK2-EU | pcs | DE | EUR | Brand- und Rauchschutz | Brandschutzklappen | Brandschutzklappen | Z01: Ein Endschalter, Anzeige Klappe ZU
1000753206 | Brandschutzklappe | FK2-EU/DE/300x550x305/Z02 | 750 | 84818085 | 4 | 15 | 405 | 610 | 305 | FK2-EU | pcs | DE | EUR | Brand- und Rauchschutz | Brandschutzklappen | Brandschutzklappen | Z02: Ein Endschalter, Anzeige Klappe AUF
1000753207 | Brandschutzklappe | FK2-EU/DE/300x550x305/Z03 | 830 | 84818085 | 4 | 15 | 405 | 610 | 305 | FK2-EU | pcs | DE | EUR | Brand- und Rauchschutz | Brandschutzklappen | Brandschutzklappen | Z03: Zwei Endschalter, Anzeige Klappe ZU und AUF
1000753208 | Brandschutzklappe | FK2-EU/DE/300x550x305/Z43 | 1868 | 84818085 | 4 | 16 | 445 | 610 | 305 | FK2-EU | pcs | DE | EUR | Brand- und Rauchschutz | Brandschutzklappen | Brandschutzklappen | Z43: Federrücklaufantrieb 230 V, Fabrikat Belimo, | mit integrierten Endschaltern und | thermoelektrischer Auslöseeinrichtung
1000753209 | Brandschutzklappe | FK2-EU/DE/300x550x305/Z45 | 1833 | 84818085 | 4 | 16 | 445 | 610 | 305 | FK2-EU | pcs | DE | EUR | Brand- und Rauchschutz | Brandschutzklappen | Brandschutzklappen | Z45: Federrücklaufantrieb 24 V, Fabrikat | Belimo, mit integrierten Endschaltern und | thermoelektrischer Auslöseeinrichtung
1000784408 | Brandschutzklappe | FK2-EU/DE/300x550x500/0A/Z00 | 971 | 84818085 | 4 | 19 | 405 | 610 | 500 | FK2-EU | pcs | DE | EUR | Brand- und Rauchschutz | Brandschutzklappen | Brandschutzklappen | 0A: Mit einem auf der Einbauseite angeordneten | Abschlussgitter
1000784409 | Brandschutzklappe | FK2-EU/DE/300x550x500/0A/Z01 | 1052 | 84818085 | 4 | 19 | 405 | 610 | 500 | FK2-EU | pcs | DE | EUR | Brand- und Rauchschutz | Brandschutzklappen | Brandschutzklappen | 0A: Mit einem auf der Einbauseite angeordneten | Abschlussgitter | Z01: Ein Endschalter, Anzeige Klappe ZU
1000784410 | Brandschutzklappe | FK2-EU/DE/300x550x500/0A/Z02 | 1052 | 84818085 | 4 | 19 | 405 | 610 | 500 | FK2-EU | pcs | DE | EUR | Brand- und Rauchschutz | Brandschutzklappen | Brandschutzklappen | 0A: Mit einem auf der Einbauseite angeordneten | Abschlussgitter | Z02: Ein Endschalter, Anzeige Klappe AUF
1000784411 | Brandschutzklappe | FK2-EU/DE/300x550x500/0A/Z03 | 1132 | 84818085 | 4 | 19 | 405 | 610 | 500 | FK2-EU | pcs | DE | EUR | Brand- und Rauchschutz | Brandschutzklappen | Brandschutzklappen | 0A: Mit einem auf der Einbauseite angeordneten | Abschlussgitter | Z03: Zwei Endschalter, Anzeige Klappe ZU und AUF
1000784412 | Brandschutzklappe | FK2-EU/DE/300x550x500/0A/Z43 | 2170 | 84818085 | 4 | 20 | 445 | 610 | 500 | FK2-EU | pcs | DE | EUR | Brand- und Rauchschutz | Brandschutzklappen | Brandschutzklappen | 0A: Mit einem auf der Einbauseite angeordneten | Abschlussgitter | Z43: Federrücklaufantrieb 230 V, Fabrikat Belimo, | mit integrierten Endschaltern und | thermoelektrischer Auslöseeinrichtung
1000784413 | Brandschutzklappe | FK2-EU/DE/300x550x500/0A/Z45 | 2135 | 84818085 | 4 | 20 | 445 | 610 | 500 | FK2-EU | pcs | DE | EUR | Brand- und Rauchschutz | Brandschutzklappen | Brandschutzklappen | 0A: Mit einem auf der Einbauseite angeordneten | Abschlussgitter | Z45: Federrücklaufantrieb 24 V, Fabrikat | Belimo, mit integrierten Endschaltern und | thermoelektrischer Auslöseeinrichtung
1000784414 | Brandschutzklappe | FK2-EU/DE/300x550x500/0S/Z00 | 1135 | 84818085 | 4 | 19 | 405 | 610 | 500 | FK2-EU | pcs | DE | EUR | Brand- und Rauchschutz | Brandschutzklappen | Brandschutzklappen | 0S: Mit einem auf der Einbauseite angeordneten | elastischen Stutzen
1000784415 | Brandschutzklappe | FK2-EU/DE/300x550x500/0S/Z01 | 1216 | 84818085 | 4 | 19 | 405 | 610 | 500 | FK2-EU | pcs | DE | EUR | Brand- und Rauchschutz | Brandschutzklappen | Brandschutzklappen | 0S: Mit einem auf der Einbauseite angeordneten | elastischen Stutzen | Z01: Ein Endschalter, Anzeige Klappe ZU
1000784416 | Brandschutzklappe | FK2-EU/DE/300x550x500/0S/Z02 | 1216 | 84818085 | 4 | 19 | 405 | 610 | 500 | FK2-EU | pcs | DE | EUR | Brand- und Rauchschutz | Brandschutzklappen | Brandschutzklappen | 0S: Mit einem auf der Einbauseite angeordneten | elastischen Stutzen | Z02: Ein Endschalter, Anzeige Klappe AUF
1000784417 | Brandschutzklappe | FK2-EU/DE/300x550x500/0S/Z03 | 1296 | 84818085 | 4 | 19 | 405 | 610 | 500 | FK2-EU | pcs | DE | EUR | Brand- und Rauchschutz | Brandschutzklappen | Brandschutzklappen | 0S: Mit einem auf der Einbauseite angeordneten | elastischen Stutzen | Z03: Zwei Endschalter, Anzeige Klappe ZU und AUF
1000784418 | Brandschutzklappe | FK2-EU/DE/300x550x500/0S/Z43 | 2334 | 84818085 | 4 | 20 | 445 | 610 | 500 | FK2-EU | pcs | DE | EUR | Brand- und Rauchschutz | Brandschutzklappen | Brandschutzklappen | 0S: Mit einem auf der Einbauseite angeordneten | elastischen Stutzen | Z43: Federrücklaufantrieb 230 V, Fabrikat Belimo, | mit integrierten Endschaltern und | thermoelektrischer Auslöseeinrichtung
1000784419 | Brandschutzklappe | FK2-EU/DE/300x550x500/0S/Z45 | 2299 | 84818085 | 4 | 20 | 445 | 610 | 500 | FK2-EU | pcs | DE | EUR | Brand- und Rauchschutz | Brandschutzklappen | Brandschutzklappen | 0S: Mit einem auf der Einbauseite angeordneten | elastischen Stutzen | Z45: Federrücklaufantrieb 24 V, Fabrikat | Belimo, mit integrierten Endschaltern und | thermoelektrischer Auslöseeinrichtung
1000784420 | Brandschutzklappe | FK2-EU/DE/300x550x500/A0/Z00 | 971 | 84818085 | 4 | 19 | 405 | 610 | 500 | FK2-EU | pcs | DE | EUR | Brand- und Rauchschutz | Brandschutzklappen | Brandschutzklappen | A0: Mit einem auf der Bedienseite angeordneten | Abschlussgitter
1000784421 | Brandschutzklappe | FK2-EU/DE/300x550x500/A0/Z01 | 1052 | 84818085 | 4 | 19 | 405 | 610 | 500 | FK2-EU | pcs | DE | EUR | Brand- und Rauchschutz | Brandschutzklappen | Brandschutzklappen | A0: Mit einem auf der Bedienseite angeordneten | Abschlussgitter | Z01: Ein Endschalter, Anzeige Klappe ZU
1000784422 | Brandschutzklappe | FK2-EU/DE/300x550x500/A0/Z02 | 1052 | 84818085 | 4 | 19 | 405 | 610 | 500 | FK2-EU | pcs | DE | EUR | Brand- und Rauchschutz | Brandschutzklappen | Brandschutzklappen | A0: Mit einem auf der Bedienseite angeordneten | Abschlussgitter | Z02: Ein Endschalter, Anzeige Klappe AUF
1000784423 | Brandschutzklappe | FK2-EU/DE/300x550x500/A0/Z03 | 1132 | 84818085 | 4 | 19 | 405 | 610 | 500 | FK2-EU | pcs | DE | EUR | Brand- und Rauchschutz | Brandschutzklappen | Brandschutzklappen | A0: Mit einem auf der Bedienseite angeordneten | Abschlussgitter | Z03: Zwei Endschalter, Anzeige Klappe ZU und AUF
1000784424 | Brandschutzklappe | FK2-EU/DE/300x550x500/A0/Z43 | 2170 | 84818085 | 4 | 20 | 445 | 610 | 500 | FK2-EU | pcs | DE | EUR | Brand- und Rauchschutz | Brandschutzklappen | Brandschutzklappen | A0: Mit einem auf der Bedienseite angeordneten | Abschlussgitter | Z43: Federrücklaufantrieb 230 V, Fabrikat Belimo, | mit integrierten Endschaltern und | thermoelektrischer Auslöseeinrichtung
1000784425 | Brandschutzklappe | FK2-EU/DE/300x550x500/A0/Z45 | 2135 | 84818085 | 4 | 20 | 445 | 610 | 500 | FK2-EU | pcs | DE | EUR | Brand- und Rauchschutz | Brandschutzklappen | Brandschutzklappen | A0: Mit einem auf der Bedienseite angeordneten | Abschlussgitter | Z45: Federrücklaufantrieb 24 V, Fabrikat | Belimo, mit integrierten Endschaltern und | thermoelektrischer Auslöseeinrichtung
1000808926 | Brandschutzklappe | FK2-EU/DE/300x550x500/AA/Z43RM | 5926 | 84818085 | 4 | 19 | 445 | 640 | 500 | FK2-EU | pcs | DE | EUR | Brand- und Rauchschutz | Brandschutzklappen | Brandschutzklappen | AA: Mit beidseitig angeordneten Abschlussgitter | Z43RM: Federrücklaufantrieb 230 V, Fabrikat Belimo, mit | integrierten Endschaltern und thermoelektrischer | Auslöseeinrichtung in Verbindung mit einer | Rauchauslöseeinrichtung Typ RM-O-3-D
1000808927 | Brandschutzklappe | FK2-EU/DE/300x550x500/AA/Z45RM | 5891 | 84818085 | 4 | 19 | 445 | 640 | 500 | FK2-EU | pcs | DE | EUR | Brand- und Rauchschutz | Brandschutzklappen | Brandschutzklappen | AA: Mit beidseitig angeordneten Abschlussgitter | Z45RM: Federrücklaufantrieb 24 V, Fabrikat Belimo, mit | integrierten Endschaltern und thermoelektrischer | Auslöseeinrichtung in Verbindung mit einer | Rauchauslöseeinrchtung Typ RM-O-3-D
1000753228 | Brandschutzklappe | FK2-EU/DE/300x550x500/ES/SS/Z00 | 2268 | 84818085 | 4 | 19 | 405 | 610 | 500 | FK2-EU | pcs | DE | EUR | Brand- und Rauchschutz | Brandschutzklappen | Brandschutzklappen | ES: Mit einem Einbausatz und den dazugehörigen | Befestigungselementen | SS: Mit zwei elastischen Stutzen
1000753229 | Brandschutzklappe | FK2-EU/DE/300x550x500/ES/SS/Z01 | 2349 | 84818085 | 4 | 19 | 405 | 610 | 500 | FK2-EU | pcs | DE | EUR | Brand- und Rauchschutz | Brandschutzklappen | Brandschutzklappen | ES: Mit einem Einbausatz und den dazugehörigen | Befestigungselementen | SS: Mit zwei elastischen Stutzen | Z01: Ein Endschalter, Anzeige Klappe ZU
1000753230 | Brandschutzklappe | FK2-EU/DE/300x550x500/ES/SS/Z02 | 2349 | 84818085 | 4 | 19 | 405 | 610 | 500 | FK2-EU | pcs | DE | EUR | Brand- und Rauchschutz | Brandschutzklappen | Brandschutzklappen | ES: Mit einem Einbausatz und den dazugehörigen | Befestigungselementen | SS: Mit zwei elastischen Stutzen | Z02: Ein Endschalter, Anzeige Klappe AUF
1000753231 | Brandschutzklappe | FK2-EU/DE/300x550x500/ES/SS/Z03 | 2429 | 84818085 | 4 | 19 | 405 | 610 | 500 | FK2-EU | pcs | DE | EUR | Brand- und Rauchschutz | Brandschutzklappen | Brandschutzklappen | ES: Mit einem Einbausatz und den dazugehörigen | Befestigungselementen | SS: Mit zwei elastischen Stutzen | Z03: Zwei Endschalter, Anzeige Klappe ZU und AUF
1000753232 | Brandschutzklappe | FK2-EU/DE/300x550x500/ES/SS/Z43 | 3467 | 84818085 | 4 | 20 | 445 | 610 | 500 | FK2-EU | pcs | DE | EUR | Brand- und Rauchschutz | Brandschutzklappen | Brandschutzklappen | ES: Mit einem Einbausatz und den dazugehörigen | Befestigungselementen | SS: Mit zwei elastischen Stutzen | Z43: Federrücklaufantrieb 230 V, Fabrikat Belimo, | mit integrierten Endschaltern und | thermoelektrischer Auslöseeinrichtung
1000753233 | Brandschutzklappe | FK2-EU/DE/300x550x500/ES/SS/Z45 | 3432 | 84818085 | 4 | 20 | 445 | 610 | 500 | FK2-EU | pcs | DE | EUR | Brand- und Rauchschutz | Brandschutzklappen | Brandschutzklappen | ES: Mit einem Einbausatz und den dazugehörigen | Befestigungselementen | SS: Mit zwei elastischen Stutzen | Z45: Federrücklaufantrieb 24 V, Fabrikat | Belimo, mit integrierten Endschaltern und | thermoelektrischer Auslöseeinrichtung
1000753222 | Brandschutzklappe | FK2-EU/DE/300x550x500/ES/Z00 | 1336 | 84818085 | 4 | 19 | 405 | 610 | 500 | FK2-EU | pcs | DE | EUR | Brand- und Rauchschutz | Brandschutzklappen | Brandschutzklappen | ES: Mit einem Einbausatz und den dazugehörigen | Befestigungselementen
1000753223 | Brandschutzklappe | FK2-EU/DE/300x550x500/ES/Z01 | 1417 | 84818085 | 4 | 19 | 405 | 610 | 500 | FK2-EU | pcs | DE | EUR | Brand- und Rauchschutz | Brandschutzklappen | Brandschutzklappen | ES: Mit einem Einbausatz und den dazugehörigen | Befestigungselementen | Z01: Ein Endschalter, Anzeige Klappe ZU
1000753224 | Brandschutzklappe | FK2-EU/DE/300x550x500/ES/Z02 | 1417 | 84818085 | 4 | 19 | 405 | 610 | 500 | FK2-EU | pcs | DE | EUR | Brand- und Rauchschutz | Brandschutzklappen | Brandschutzklappen | ES: Mit einem Einbausatz und den dazugehörigen | Befestigungselementen | Z02: Ein Endschalter, Anzeige Klappe AUF
1000753225 | Brandschutzklappe | FK2-EU/DE/300x550x500/ES/Z03 | 1497 | 84818085 | 4 | 19 | 405 | 610 | 500 | FK2-EU | pcs | DE | EUR | Brand- und Rauchschutz | Brandschutzklappen | Brandschutzklappen | ES: Mit einem Einbausatz und den dazugehörigen | Befestigungselementen | Z03: Zwei Endschalter, Anzeige Klappe ZU und AUF
1000753226 | Brandschutzklappe | FK2-EU/DE/300x550x500/ES/Z43 | 2535 | 84818085 | 4 | 20 | 445 | 610 | 500 | FK2-EU | pcs | DE | EUR | Brand- und Rauchschutz | Brandschutzklappen | Brandschutzklappen | ES: Mit einem Einbausatz und den dazugehörigen | Befestigungselementen | Z43: Federrücklaufantrieb 230 V, Fabrikat Belimo, | mit integrierten Endschaltern und | thermoelektrischer Auslöseeinrichtung
1000753227 | Brandschutzklappe | FK2-EU/DE/300x550x500/ES/Z45 | 2500 | 84818085 | 4 | 20 | 445 | 610 | 500 | FK2-EU | pcs | DE | EUR | Brand- und Rauchschutz | Brandschutzklappen | Brandschutzklappen | ES: Mit einem Einbausatz und den dazugehörigen | Befestigungselementen | Z45: Federrücklaufantrieb 24 V, Fabrikat | Belimo, mit integrierten Endschaltern und | thermoelektrischer Auslöseeinrichtung
1000784426 | Brandschutzklappe | FK2-EU/DE/300x550x500/S0/Z00 | 1135 | 84818085 | 4 | 19 | 405 | 610 | 500 | FK2-EU | pcs | DE | EUR | Brand- und Rauchschutz | Brandschutzklappen | Brandschutzklappen | S0: Mit einem auf der Bedienseite angeordneten | elastischen Stutzen
1000784427 | Brandschutzklappe | FK2-EU/DE/300x550x500/S0/Z01 | 1216 | 84818085 | 4 | 19 | 405 | 610 | 500 | FK2-EU | pcs | DE | EUR | Brand- und Rauchschutz | Brandschutzklappen | Brandschutzklappen | S0: Mit einem auf der Bedienseite angeordneten | elastischen Stutzen | Z01: Ein Endschalter, Anzeige Klappe ZU
1000784428 | Brandschutzklappe | FK2-EU/DE/300x550x500/S0/Z02 | 1216 | 84818085 | 4 | 19 | 405 | 610 | 500 | FK2-EU | pcs | DE | EUR | Brand- und Rauchschutz | Brandschutzklappen | Brandschutzklappen | S0: Mit einem auf der Bedienseite angeordneten | elastischen Stutzen | Z02: Ein Endschalter, Anzeige Klappe AUF
1000784429 | Brandschutzklappe | FK2-EU/DE/300x550x500/S0/Z03 | 1296 | 84818085 | 4 | 19 | 405 | 610 | 500 | FK2-EU | pcs | DE | EUR | Brand- und Rauchschutz | Brandschutzklappen | Brandschutzklappen | S0: Mit einem auf der Bedienseite angeordneten | elastischen Stutzen | Z03: Zwei Endschalter, Anzeige Klappe ZU und AUF
1000784430 | Brandschutzklappe | FK2-EU/DE/300x550x500/S0/Z43 | 2334 | 84818085 | 4 | 20 | 445 | 610 | 500 | FK2-EU | pcs | DE | EUR | Brand- und Rauchschutz | Brandschutzklappen | Brandschutzklappen | S0: Mit einem auf der Bedienseite angeordneten | elastischen Stutzen | Z43: Federrücklaufantrieb 230 V, Fabrikat Belimo, | mit integrierten Endschaltern und | thermoelektrischer Auslöseeinrichtung
1000784431 | Brandschutzklappe | FK2-EU/DE/300x550x500/S0/Z45 | 2299 | 84818085 | 4 | 20 | 445 | 610 | 500 | FK2-EU | pcs | DE | EUR | Brand- und Rauchschutz | Brandschutzklappen | Brandschutzklappen | S0: Mit einem auf der Bedienseite angeordneten | elastischen Stutzen | Z45: Federrücklaufantrieb 24 V, Fabrikat | Belimo, mit integrierten Endschaltern und | thermoelektrischer Auslöseeinrichtung
1000753216 | Brandschutzklappe | FK2-EU/DE/300x550x500/SS/Z00 | 1601 | 84818085 | 4 | 19 | 405 | 610 | 500 | FK2-EU | pcs | DE | EUR | Brand- und Rauchschutz | Brandschutzklappen | Brandschutzklappen | SS: Mit zwei elastischen Stutzen
1000753217 | Brandschutzklappe | FK2-EU/DE/300x550x500/SS/Z01 | 1682 | 84818085 | 4 | 19 | 405 | 610 | 500 | FK2-EU | pcs | DE | EUR | Brand- und Rauchschutz | Brandschutzklappen | Brandschutzklappen | SS: Mit zwei elastischen Stutzen | Z01: Ein Endschalter, Anzeige Klappe ZU
1000753218 | Brandschutzklappe | FK2-EU/DE/300x550x500/SS/Z02 | 1682 | 84818085 | 4 | 19 | 405 | 610 | 500 | FK2-EU | pcs | DE | EUR | Brand- und Rauchschutz | Brandschutzklappen | Brandschutzklappen | SS: Mit zwei elastischen Stutzen | Z02: Ein Endschalter, Anzeige Klappe AUF
1000753219 | Brandschutzklappe | FK2-EU/DE/300x550x500/SS/Z03 | 1762 | 84818085 | 4 | 19 | 405 | 610 | 500 | FK2-EU | pcs | DE | EUR | Brand- und Rauchschutz | Brandschutzklappen | Brandschutzklappen | SS: Mit zwei elastischen Stutzen | Z03: Zwei Endschalter, Anzeige Klappe ZU und AUF
1000753220 | Brandschutzklappe | FK2-EU/DE/300x550x500/SS/Z43 | 2800 | 84818085 | 4 | 20 | 445 | 610 | 500 | FK2-EU | pcs | DE | EUR | Brand- und Rauchschutz | Brandschutzklappen | Brandschutzklappen | SS: Mit zwei elastischen Stutzen | Z43: Federrücklaufantrieb 230 V, Fabrikat Belimo, | mit integrierten Endschaltern und | thermoelektrischer Auslöseeinrichtung
1000753221 | Brandschutzklappe | FK2-EU/DE/300x550x500/SS/Z45 | 2765 | 84818085 | 4 | 20 | 445 | 610 | 500 | FK2-EU | pcs | DE | EUR | Brand- und Rauchschutz | Brandschutzklappen | Brandschutzklappen | SS: Mit zwei elastischen Stutzen | Z45: Federrücklaufantrieb 24 V, Fabrikat | Belimo, mit integrierten Endschaltern und | thermoelektrischer Auslöseeinrichtung
1000753210 | Brandschutzklappe | FK2-EU/DE/300x550x500/Z00 | 669 | 84818085 | 4 | 19 | 405 | 610 | 500 | FK2-EU | pcs | DE | EUR | Brand- und Rauchschutz | Brandschutzklappen | Brandschutzklappen
1000753211 | Brandschutzklappe | FK2-EU/DE/300x550x500/Z01 | 750 | 84818085 | 4 | 19 | 405 | 610 | 500 | FK2-EU | pcs | DE | EUR | Brand- und Rauchschutz | Brandschutzklappen | Brandschutzklappen | Z01: Ein Endschalter, Anzeige Klappe ZU
1000753212 | Brandschutzklappe | FK2-EU/DE/300x550x500/Z02 | 750 | 84818085 | 4 | 19 | 405 | 610 | 500 | FK2-EU | pcs | DE | EUR | Brand- und Rauchschutz | Brandschutzklappen | Brandschutzklappen | Z02: Ein Endschalter, Anzeige Klappe AUF
1000753213 | Brandschutzklappe | FK2-EU/DE/300x550x500/Z03 | 830 | 84818085 | 4 | 19 | 405 | 610 | 500 | FK2-EU | pcs | DE | EUR | Brand- und Rauchschutz | Brandschutzklappen | Brandschutzklappen | Z03: Zwei Endschalter, Anzeige Klappe ZU und AUF
1000753214 | Brandschutzklappe | FK2-EU/DE/300x550x500/Z43 | 1868 | 84818085 | 4 | 20 | 445 | 610 | 500 | FK2-EU | pcs | DE | EUR | Brand- und Rauchschutz | Brandschutzklappen | Brandschutzklappen | Z43: Federrücklaufantrieb 230 V, Fabrikat Belimo, | mit integrierten Endschaltern und | thermoelektrischer Auslöseeinrichtung
1000753215 | Brandschutzklappe | FK2-EU/DE/300x550x500/Z45 | 1833 | 84818085 | 4 | 20 | 445 | 610 | 500 | FK2-EU | pcs | DE | EUR | Brand- und Rauchschutz | Brandschutzklappen | Brandschutzklappen | Z45: Federrücklaufantrieb 24 V, Fabrikat | Belimo, mit integrierten Endschaltern und | thermoelektrischer Auslöseeinrichtung
1000753234 | Brandschutzklappe | FK2-EU/DE/300x600x305/Z00 | 680 | 84818085 | 4 | 16 | 405 | 660 | 305 | FK2-EU | pcs | DE | EUR | Brand- und Rauchschutz | Brandschutzklappen | Brandschutzklappen
1000753235 | Brandschutzklappe | FK2-EU/DE/300x600x305/Z01 | 761 | 84818085 | 4 | 16 | 405 | 660 | 305 | FK2-EU | pcs | DE | EUR | Brand- und Rauchschutz | Brandschutzklappen | Brandschutzklappen | Z01: Ein Endschalter, Anzeige Klappe ZU
1000753236 | Brandschutzklappe | FK2-EU/DE/300x600x305/Z02 | 761 | 84818085 | 4 | 16 | 405 | 660 | 305 | FK2-EU | pcs | DE | EUR | Brand- und Rauchschutz | Brandschutzklappen | Brandschutzklappen | Z02: Ein Endschalter, Anzeige Klappe AUF
1000753237 | Brandschutzklappe | FK2-EU/DE/300x600x305/Z03 | 841 | 84818085 | 4 | 16 | 405 | 660 | 305 | FK2-EU | pcs | DE | EUR | Brand- und Rauchschutz | Brandschutzklappen | Brandschutzklappen | Z03: Zwei Endschalter, Anzeige Klappe ZU und AUF
1000753238 | Brandschutzklappe | FK2-EU/DE/300x600x305/Z43 | 1879 | 84818085 | 4 | 17 | 445 | 660 | 305 | FK2-EU | pcs | DE | EUR | Brand- und Rauchschutz | Brandschutzklappen | Brandschutzklappen | Z43: Federrücklaufantrieb 230 V, Fabrikat Belimo, | mit integrierten Endschaltern und | thermoelektrischer Auslöseeinrichtung
1000753239 | Brandschutzklappe | FK2-EU/DE/300x600x305/Z45 | 1844 | 84818085 | 4 | 17 | 445 | 660 | 305 | FK2-EU | pcs | DE | EUR | Brand- und Rauchschutz | Brandschutzklappen | Brandschutzklappen | Z45: Federrücklaufantrieb 24 V, Fabrikat | Belimo, mit integrierten Endschaltern und | thermoelektrischer Auslöseeinrichtung
1000784432 | Brandschutzklappe | FK2-EU/DE/300x600x500/0A/Z00 | 984 | 84818085 | 4 | 20 | 405 | 660 | 500 | FK2-EU | pcs | DE | EUR | Brand- und Rauchschutz | Brandschutzklappen | Brandschutzklappen | 0A: Mit einem auf der Einbauseite angeordneten | Abschlussgitter
1000784433 | Brandschutzklappe | FK2-EU/DE/300x600x500/0A/Z01 | 1065 | 84818085 | 4 | 20 | 405 | 660 | 500 | FK2-EU | pcs | DE | EUR | Brand- und Rauchschutz | Brandschutzklappen | Brandschutzklappen | 0A: Mit einem auf der Einbauseite angeordneten | Abschlussgitter | Z01: Ein Endschalter, Anzeige Klappe ZU
1000784434 | Brandschutzklappe | FK2-EU/DE/300x600x500/0A/Z02 | 1065 | 84818085 | 4 | 20 | 405 | 660 | 500 | FK2-EU | pcs | DE | EUR | Brand- und Rauchschutz | Brandschutzklappen | Brandschutzklappen | 0A: Mit einem auf der Einbauseite angeordneten | Abschlussgitter | Z02: Ein Endschalter, Anzeige Klappe AUF
1000784435 | Brandschutzklappe | FK2-EU/DE/300x600x500/0A/Z03 | 1145 | 84818085 | 4 | 20 | 405 | 660 | 500 | FK2-EU | pcs | DE | EUR | Brand- und Rauchschutz | Brandschutzklappen | Brandschutzklappen | 0A: Mit einem auf der Einbauseite angeordneten | Abschlussgitter | Z03: Zwei Endschalter, Anzeige Klappe ZU und AUF
1000784436 | Brandschutzklappe | FK2-EU/DE/300x600x500/0A/Z43 | 2183 | 84818085 | 4 | 21 | 445 | 660 | 500 | FK2-EU | pcs | DE | EUR | Brand- und Rauchschutz | Brandschutzklappen | Brandschutzklappen | 0A: Mit einem auf der Einbauseite angeordneten | Abschlussgitter | Z43: Federrücklaufantrieb 230 V, Fabrikat Belimo, | mit integrierten Endschaltern und | thermoelektrischer Auslöseeinrichtung
1000784437 | Brandschutzklappe | FK2-EU/DE/300x600x500/0A/Z45 | 2148 | 84818085 | 4 | 21 | 445 | 660 | 500 | FK2-EU | pcs | DE | EUR | Brand- und Rauchschutz | Brandschutzklappen | Brandschutzklappen | 0A: Mit einem auf der Einbauseite angeordneten | Abschlussgitter | Z45: Federrücklaufantrieb 24 V, Fabrikat | Belimo, mit integrierten Endschaltern und | thermoelektrischer Auslöseeinrichtung
1000784438 | Brandschutzklappe | FK2-EU/DE/300x600x500/0S/Z00 | 1153 | 84818085 | 4 | 20 | 405 | 660 | 500 | FK2-EU | pcs | DE | EUR | Brand- und Rauchschutz | Brandschutzklappen | Brandschutzklappen | 0S: Mit einem auf der Einbauseite angeordneten | elastischen Stutzen
1000784439 | Brandschutzklappe | FK2-EU/DE/300x600x500/0S/Z01 | 1234 | 84818085 | 4 | 20 | 405 | 660 | 500 | FK2-EU | pcs | DE | EUR | Brand- und Rauchschutz | Brandschutzklappen | Brandschutzklappen | 0S: Mit einem auf der Einbauseite angeordneten | elastischen Stutzen | Z01: Ein Endschalter, Anzeige Klappe ZU
1000784440 | Brandschutzklappe | FK2-EU/DE/300x600x500/0S/Z02 | 1234 | 84818085 | 4 | 20 | 405 | 660 | 500 | FK2-EU | pcs | DE | EUR | Brand- und Rauchschutz | Brandschutzklappen | Brandschutzklappen | 0S: Mit einem auf der Einbauseite angeordneten | elastischen Stutzen | Z02: Ein Endschalter, Anzeige Klappe AUF
1000784441 | Brandschutzklappe | FK2-EU/DE/300x600x500/0S/Z03 | 1314 | 84818085 | 4 | 20 | 405 | 660 | 500 | FK2-EU | pcs | DE | EUR | Brand- und Rauchschutz | Brandschutzklappen | Brandschutzklappen | 0S: Mit einem auf der Einbauseite angeordneten | elastischen Stutzen | Z03: Zwei Endschalter, Anzeige Klappe ZU und AUF
1000784442 | Brandschutzklappe | FK2-EU/DE/300x600x500/0S/Z43 | 2352 | 84818085 | 4 | 21 | 445 | 660 | 500 | FK2-EU | pcs | DE | EUR | Brand- und Rauchschutz | Brandschutzklappen | Brandschutzklappen | 0S: Mit einem auf der Einbauseite angeordneten | elastischen Stutzen | Z43: Federrücklaufantrieb 230 V, Fabrikat Belimo, | mit integrierten Endschaltern und | thermoelektrischer Auslöseeinrichtung
1000784443 | Brandschutzklappe | FK2-EU/DE/300x600x500/0S/Z45 | 2317 | 84818085 | 4 | 21 | 445 | 660 | 500 | FK2-EU | pcs | DE | EUR | Brand- und Rauchschutz | Brandschutzklappen | Brandschutzklappen | 0S: Mit einem auf der Einbauseite angeordneten | elastischen Stutzen | Z45: Federrücklaufantrieb 24 V, Fabrikat | Belimo, mit integrierten Endschaltern und | thermoelektrischer Auslöseeinrichtung
1000784444 | Brandschutzklappe | FK2-EU/DE/300x600x500/A0/Z00 | 984 | 84818085 | 4 | 20 | 405 | 660 | 500 | FK2-EU | pcs | DE | EUR | Brand- und Rauchschutz | Brandschutzklappen | Brandschutzklappen | A0: Mit einem auf der Bedienseite angeordneten | Abschlussgitter
1000784445 | Brandschutzklappe | FK2-EU/DE/300x600x500/A0/Z01 | 1065 | 84818085 | 4 | 20 | 405 | 660 | 500 | FK2-EU | pcs | DE | EUR | Brand- und Rauchschutz | Brandschutzklappen | Brandschutzklappen | A0: Mit einem auf der Bedienseite angeordneten | Abschlussgitter | Z01: Ein Endschalter, Anzeige Klappe ZU
1000784446 | Brandschutzklappe | FK2-EU/DE/300x600x500/A0/Z02 | 1065 | 84818085 | 4 | 20 | 405 | 660 | 500 | FK2-EU | pcs | DE | EUR | Brand- und Rauchschutz | Brandschutzklappen | Brandschutzklappen | A0: Mit einem auf der Bedienseite angeordneten | Abschlussgitter | Z02: Ein Endschalter, Anzeige Klappe AUF
1000784447 | Brandschutzklappe | FK2-EU/DE/300x600x500/A0/Z03 | 1145 | 84818085 | 4 | 20 | 405 | 660 | 500 | FK2-EU | pcs | DE | EUR | Brand- und Rauchschutz | Brandschutzklappen | Brandschutzklappen | A0: Mit einem auf der Bedienseite angeordneten | Abschlussgitter | Z03: Zwei Endschalter, Anzeige Klappe ZU und AUF
1000784448 | Brandschutzklappe | FK2-EU/DE/300x600x500/A0/Z43 | 2183 | 84818085 | 4 | 21 | 445 | 660 | 500 | FK2-EU | pcs | DE | EUR | Brand- und Rauchschutz | Brandschutzklappen | Brandschutzklappen | A0: Mit einem auf der Bedienseite angeordneten | Abschlussgitter | Z43: Federrücklaufantrieb 230 V, Fabrikat Belimo, | mit integrierten Endschaltern und | thermoelektrischer Auslöseeinrichtung
1000784449 | Brandschutzklappe | FK2-EU/DE/300x600x500/A0/Z45 | 2148 | 84818085 | 4 | 21 | 445 | 660 | 500 | FK2-EU | pcs | DE | EUR | Brand- und Rauchschutz | Brandschutzklappen | Brandschutzklappen | A0: Mit einem auf der Bedienseite angeordneten | Abschlussgitter | Z45: Federrücklaufantrieb 24 V, Fabrikat | Belimo, mit integrierten Endschaltern und | thermoelektrischer Auslöseeinrichtung
1000808928 | Brandschutzklappe | FK2-EU/DE/300x600x500/AA/Z43RM | 5941 | 84818085 | 4 | 20 | 445 | 690 | 500 | FK2-EU | pcs | DE | EUR | Brand- und Rauchschutz | Brandschutzklappen | Brandschutzklappen | AA: Mit beidseitig angeordneten Abschlussgitter | Z43RM: Federrücklaufantrieb 230 V, Fabrikat Belimo, mit | integrierten Endschaltern und thermoelektrischer | Auslöseeinrichtung in Verbindung mit einer | Rauchauslöseeinrichtung Typ RM-O-3-D
1000808929 | Brandschutzklappe | FK2-EU/DE/300x600x500/AA/Z45RM | 5906 | 84818085 | 4 | 20 | 445 | 690 | 500 | FK2-EU | pcs | DE | EUR | Brand- und Rauchschutz | Brandschutzklappen | Brandschutzklappen | AA: Mit beidseitig angeordneten Abschlussgitter | Z45RM: Federrücklaufantrieb 24 V, Fabrikat Belimo, mit | integrierten Endschaltern und thermoelektrischer | Auslöseeinrichtung in Verbindung mit einer | Rauchauslöseeinrchtung Typ RM-O-3-D
1000753258 | Brandschutzklappe | FK2-EU/DE/300x600x500/ES/SS/Z00 | 2315 | 84818085 | 4 | 20 | 405 | 660 | 500 | FK2-EU | pcs | DE | EUR | Brand- und Rauchschutz | Brandschutzklappen | Brandschutzklappen | ES: Mit einem Einbausatz und den dazugehörigen | Befestigungselementen | SS: Mit zwei elastischen Stutzen
1000753259 | Brandschutzklappe | FK2-EU/DE/300x600x500/ES/SS/Z01 | 2396 | 84818085 | 4 | 20 | 405 | 660 | 500 | FK2-EU | pcs | DE | EUR | Brand- und Rauchschutz | Brandschutzklappen | Brandschutzklappen | ES: Mit einem Einbausatz und den dazugehörigen | Befestigungselementen | SS: Mit zwei elastischen Stutzen | Z01: Ein Endschalter, Anzeige Klappe ZU
1000753260 | Brandschutzklappe | FK2-EU/DE/300x600x500/ES/SS/Z02 | 2396 | 84818085 | 4 | 20 | 405 | 660 | 500 | FK2-EU | pcs | DE | EUR | Brand- und Rauchschutz | Brandschutzklappen | Brandschutzklappen | ES: Mit einem Einbausatz und den dazugehörigen | Befestigungselementen | SS: Mit zwei elastischen Stutzen | Z02: Ein Endschalter, Anzeige Klappe AUF
1000753261 | Brandschutzklappe | FK2-EU/DE/300x600x500/ES/SS/Z03 | 2476 | 84818085 | 4 | 20 | 405 | 660 | 500 | FK2-EU | pcs | DE | EUR | Brand- und Rauchschutz | Brandschutzklappen | Brandschutzklappen | ES: Mit einem Einbausatz und den dazugehörigen | Befestigungselementen | SS: Mit zwei elastischen Stutzen | Z03: Zwei Endschalter, Anzeige Klappe ZU und AUF
1000753262 | Brandschutzklappe | FK2-EU/DE/300x600x500/ES/SS/Z43 | 3514 | 84818085 | 4 | 21 | 445 | 660 | 500 | FK2-EU | pcs | DE | EUR | Brand- und Rauchschutz | Brandschutzklappen | Brandschutzklappen | ES: Mit einem Einbausatz und den dazugehörigen | Befestigungselementen | SS: Mit zwei elastischen Stutzen | Z43: Federrücklaufantrieb 230 V, Fabrikat Belimo, | mit integrierten Endschaltern und | thermoelektrischer Auslöseeinrichtung
1000753263 | Brandschutzklappe | FK2-EU/DE/300x600x500/ES/SS/Z45 | 3479 | 84818085 | 4 | 21 | 445 | 660 | 500 | FK2-EU | pcs | DE | EUR | Brand- und Rauchschutz | Brandschutzklappen | Brandschutzklappen | ES: Mit einem Einbausatz und den dazugehörigen | Befestigungselementen | SS: Mit zwei elastischen Stutzen | Z45: Federrücklaufantrieb 24 V, Fabrikat | Belimo, mit integrierten Endschaltern und | thermoelektrischer Auslöseeinrichtung
1000753252 | Brandschutzklappe | FK2-EU/DE/300x600x500/ES/Z00 | 1369 | 84818085 | 4 | 20 | 405 | 660 | 500 | FK2-EU | pcs | DE | EUR | Brand- und Rauchschutz | Brandschutzklappen | Brandschutzklappen | ES: Mit einem Einbausatz und den dazugehörigen | Befestigungselementen
1000753253 | Brandschutzklappe | FK2-EU/DE/300x600x500/ES/Z01 | 1450 | 84818085 | 4 | 20 | 405 | 660 | 500 | FK2-EU | pcs | DE | EUR | Brand- und Rauchschutz | Brandschutzklappen | Brandschutzklappen | ES: Mit einem Einbausatz und den dazugehörigen | Befestigungselementen | Z01: Ein Endschalter, Anzeige Klappe ZU
1000753254 | Brandschutzklappe | FK2-EU/DE/300x600x500/ES/Z02 | 1450 | 84818085 | 4 | 20 | 405 | 660 | 500 | FK2-EU | pcs | DE | EUR | Brand- und Rauchschutz | Brandschutzklappen | Brandschutzklappen | ES: Mit einem Einbausatz und den dazugehörigen | Befestigungselementen | Z02: Ein Endschalter, Anzeige Klappe AUF
1000753255 | Brandschutzklappe | FK2-EU/DE/300x600x500/ES/Z03 | 1530 | 84818085 | 4 | 20 | 405 | 660 | 500 | FK2-EU | pcs | DE | EUR | Brand- und Rauchschutz | Brandschutzklappen | Brandschutzklappen | ES: Mit einem Einbausatz und den dazugehörigen | Befestigungselementen | Z03: Zwei Endschalter, Anzeige Klappe ZU und AUF
1000753256 | Brandschutzklappe | FK2-EU/DE/300x600x500/ES/Z43 | 2568 | 84818085 | 4 | 21 | 445 | 660 | 500 | FK2-EU | pcs | DE | EUR | Brand- und Rauchschutz | Brandschutzklappen | Brandschutzklappen | ES: Mit einem Einbausatz und den dazugehörigen | Befestigungselementen | Z43: Federrücklaufantrieb 230 V, Fabrikat Belimo, | mit integrierten Endschaltern und | thermoelektrischer Auslöseeinrichtung
1000753257 | Brandschutzklappe | FK2-EU/DE/300x600x500/ES/Z45 | 2533 | 84818085 | 4 | 21 | 445 | 660 | 500 | FK2-EU | pcs | DE | EUR | Brand- und Rauchschutz | Brandschutzklappen | Brandschutzklappen | ES: Mit einem Einbausatz und den dazugehörigen | Befestigungselementen | Z45: Federrücklaufantrieb 24 V, Fabrikat | Belimo, mit integrierten Endschaltern und | thermoelektrischer Auslöseeinrichtung
1000784450 | Brandschutzklappe | FK2-EU/DE/300x600x500/S0/Z00 | 1153 | 84818085 | 4 | 20 | 405 | 660 | 500 | FK2-EU | pcs | DE | EUR | Brand- und Rauchschutz | Brandschutzklappen | Brandschutzklappen | S0: Mit einem auf der Bedienseite angeordneten | elastischen Stutzen
1000784451 | Brandschutzklappe | FK2-EU/DE/300x600x500/S0/Z01 | 1234 | 84818085 | 4 | 20 | 405 | 660 | 500 | FK2-EU | pcs | DE | EUR | Brand- und Rauchschutz | Brandschutzklappen | Brandschutzklappen | S0: Mit einem auf der Bedienseite angeordneten | elastischen Stutzen | Z01: Ein Endschalter, Anzeige Klappe ZU
1000784452 | Brandschutzklappe | FK2-EU/DE/300x600x500/S0/Z02 | 1234 | 84818085 | 4 | 20 | 405 | 660 | 500 | FK2-EU | pcs | DE | EUR | Brand- und Rauchschutz | Brandschutzklappen | Brandschutzklappen | S0: Mit einem auf der Bedienseite angeordneten | elastischen Stutzen | Z02: Ein Endschalter, Anzeige Klappe AUF
1000784453 | Brandschutzklappe | FK2-EU/DE/300x600x500/S0/Z03 | 1314 | 84818085 | 4 | 20 | 405 | 660 | 500 | FK2-EU | pcs | DE | EUR | Brand- und Rauchschutz | Brandschutzklappen | Brandschutzklappen | S0: Mit einem auf der Bedienseite angeordneten | elastischen Stutzen | Z03: Zwei Endschalter, Anzeige Klappe ZU und AUF
1000784454 | Brandschutzklappe | FK2-EU/DE/300x600x500/S0/Z43 | 2352 | 84818085 | 4 | 21 | 445 | 660 | 500 | FK2-EU | pcs | DE | EUR | Brand- und Rauchschutz | Brandschutzklappen | Brandschutzklappen | S0: Mit einem auf der Bedienseite angeordneten | elastischen Stutzen | Z43: Federrücklaufantrieb 230 V, Fabrikat Belimo, | mit integrierten Endschaltern und | thermoelektrischer Auslöseeinrichtung
1000784455 | Brandschutzklappe | FK2-EU/DE/300x600x500/S0/Z45 | 2317 | 84818085 | 4 | 21 | 445 | 660 | 500 | FK2-EU | pcs | DE | EUR | Brand- und Rauchschutz | Brandschutzklappen | Brandschutzklappen | S0: Mit einem auf der Bedienseite angeordneten | elastischen Stutzen | Z45: Federrücklaufantrieb 24 V, Fabrikat | Belimo, mit integrierten Endschaltern und | thermoelektrischer Auslöseeinrichtung
1000753246 | Brandschutzklappe | FK2-EU/DE/300x600x500/SS/Z00 | 1626 | 84818085 | 4 | 20 | 405 | 660 | 500 | FK2-EU | pcs | DE | EUR | Brand- und Rauchschutz | Brandschutzklappen | Brandschutzklappen | SS: Mit zwei elastischen Stutzen
1000753247 | Brandschutzklappe | FK2-EU/DE/300x600x500/SS/Z01 | 1707 | 84818085 | 4 | 20 | 405 | 660 | 500 | FK2-EU | pcs | DE | EUR | Brand- und Rauchschutz | Brandschutzklappen | Brandschutzklappen | SS: Mit zwei elastischen Stutzen | Z01: Ein Endschalter, Anzeige Klappe ZU
1000753248 | Brandschutzklappe | FK2-EU/DE/300x600x500/SS/Z02 | 1707 | 84818085 | 4 | 20 | 405 | 660 | 500 | FK2-EU | pcs | DE | EUR | Brand- und Rauchschutz | Brandschutzklappen | Brandschutzklappen | SS: Mit zwei elastischen Stutzen | Z02: Ein Endschalter, Anzeige Klappe AUF
1000753249 | Brandschutzklappe | FK2-EU/DE/300x600x500/SS/Z03 | 1787 | 84818085 | 4 | 20 | 405 | 660 | 500 | FK2-EU | pcs | DE | EUR | Brand- und Rauchschutz | Brandschutzklappen | Brandschutzklappen | SS: Mit zwei elastischen Stutzen | Z03: Zwei Endschalter, Anzeige Klappe ZU und AUF
1000753250 | Brandschutzklappe | FK2-EU/DE/300x600x500/SS/Z43 | 2825 | 84818085 | 4 | 21 | 445 | 660 | 500 | FK2-EU | pcs | DE | EUR | Brand- und Rauchschutz | Brandschutzklappen | Brandschutzklappen | SS: Mit zwei elastischen Stutzen | Z43: Federrücklaufantrieb 230 V, Fabrikat Belimo, | mit integrierten Endschaltern und | thermoelektrischer Auslöseeinrichtung
1000753251 | Brandschutzklappe | FK2-EU/DE/300x600x500/SS/Z45 | 2790 | 84818085 | 4 | 21 | 445 | 660 | 500 | FK2-EU | pcs | DE | EUR | Brand- und Rauchschutz | Brandschutzklappen | Brandschutzklappen | SS: Mit zwei elastischen Stutzen | Z45: Federrücklaufantrieb 24 V, Fabrikat | Belimo, mit integrierten Endschaltern und | thermoelektrischer Auslöseeinrichtung
1000753240 | Brandschutzklappe | FK2-EU/DE/300x600x500/Z00 | 680 | 84818085 | 4 | 20 | 405 | 660 | 500 | FK2-EU | pcs | DE | EUR | Brand- und Rauchschutz | Brandschutzklappen | Brandschutzklappen
1000753241 | Brandschutzklappe | FK2-EU/DE/300x600x500/Z01 | 761 | 84818085 | 4 | 20 | 405 | 660 | 500 | FK2-EU | pcs | DE | EUR | Brand- und Rauchschutz | Brandschutzklappen | Brandschutzklappen | Z01: Ein Endschalter, Anzeige Klappe ZU
1000753242 | Brandschutzklappe | FK2-EU/DE/300x600x500/Z02 | 761 | 84818085 | 4 | 20 | 405 | 660 | 500 | FK2-EU | pcs | DE | EUR | Brand- und Rauchschutz | Brandschutzklappen | Brandschutzklappen | Z02: Ein Endschalter, Anzeige Klappe AUF
1000753243 | Brandschutzklappe | FK2-EU/DE/300x600x500/Z03 | 841 | 84818085 | 4 | 20 | 405 | 660 | 500 | FK2-EU | pcs | DE | EUR | Brand- und Rauchschutz | Brandschutzklappen | Brandschutzklappen | Z03: Zwei Endschalter, Anzeige Klappe ZU und AUF
1000753244 | Brandschutzklappe | FK2-EU/DE/300x600x500/Z43 | 1879 | 84818085 | 4 | 21 | 445 | 660 | 500 | FK2-EU | pcs | DE | EUR | Brand- und Rauchschutz | Brandschutzklappen | Brandschutzklappen | Z43: Federrücklaufantrieb 230 V, Fabrikat Belimo, | mit integrierten Endschaltern und | thermoelektrischer Auslöseeinrichtung
1000753245 | Brandschutzklappe | FK2-EU/DE/300x600x500/Z45 | 1844 | 84818085 | 4 | 21 | 445 | 660 | 500 | FK2-EU | pcs | DE | EUR | Brand- und Rauchschutz | Brandschutzklappen | Brandschutzklappen | Z45: Federrücklaufantrieb 24 V, Fabrikat | Belimo, mit integrierten Endschaltern und | thermoelektrischer Auslöseeinrichtung
1000753264 | Brandschutzklappe | FK2-EU/DE/300x650x305/Z00 | 696 | 84818085 | 4 | 17 | 405 | 710 | 305 | FK2-EU | pcs | DE | EUR | Brand- und Rauchschutz | Brandschutzklappen | Brandschutzklappen
1000753265 | Brandschutzklappe | FK2-EU/DE/300x650x305/Z01 | 777 | 84818085 | 4 | 17 | 405 | 710 | 305 | FK2-EU | pcs | DE | EUR | Brand- und Rauchschutz | Brandschutzklappen | Brandschutzklappen | Z01: Ein Endschalter, Anzeige Klappe ZU
1000753266 | Brandschutzklappe | FK2-EU/DE/300x650x305/Z02 | 777 | 84818085 | 4 | 17 | 405 | 710 | 305 | FK2-EU | pcs | DE | EUR | Brand- und Rauchschutz | Brandschutzklappen | Brandschutzklappen | Z02: Ein Endschalter, Anzeige Klappe AUF
1000753267 | Brandschutzklappe | FK2-EU/DE/300x650x305/Z03 | 857 | 84818085 | 4 | 17 | 405 | 710 | 305 | FK2-EU | pcs | DE | EUR | Brand- und Rauchschutz | Brandschutzklappen | Brandschutzklappen | Z03: Zwei Endschalter, Anzeige Klappe ZU und AUF
1000753268 | Brandschutzklappe | FK2-EU/DE/300x650x305/Z43 | 1895 | 84818085 | 4 | 18 | 445 | 710 | 305 | FK2-EU | pcs | DE | EUR | Brand- und Rauchschutz | Brandschutzklappen | Brandschutzklappen | Z43: Federrücklaufantrieb 230 V, Fabrikat Belimo, | mit integrierten Endschaltern und | thermoelektrischer Auslöseeinrichtung
1000753269 | Brandschutzklappe | FK2-EU/DE/300x650x305/Z45 | 1860 | 84818085 | 4 | 18 | 445 | 710 | 305 | FK2-EU | pcs | DE | EUR | Brand- und Rauchschutz | Brandschutzklappen | Brandschutzklappen | Z45: Federrücklaufantrieb 24 V, Fabrikat | Belimo, mit integrierten Endschaltern und | thermoelektrischer Auslöseeinrichtung
1000784456 | Brandschutzklappe | FK2-EU/DE/300x650x500/0A/Z00 | 1007 | 84818085 | 4 | 21 | 405 | 710 | 500 | FK2-EU | pcs | DE | EUR | Brand- und Rauchschutz | Brandschutzklappen | Brandschutzklappen | 0A: Mit einem auf der Einbauseite angeordneten | Abschlussgitter
1000784457 | Brandschutzklappe | FK2-EU/DE/300x650x500/0A/Z01 | 1088 | 84818085 | 4 | 21 | 405 | 710 | 500 | FK2-EU | pcs | DE | EUR | Brand- und Rauchschutz | Brandschutzklappen | Brandschutzklappen | 0A: Mit einem auf der Einbauseite angeordneten | Abschlussgitter | Z01: Ein Endschalter, Anzeige Klappe ZU
1000784458 | Brandschutzklappe | FK2-EU/DE/300x650x500/0A/Z02 | 1088 | 84818085 | 4 | 21 | 405 | 710 | 500 | FK2-EU | pcs | DE | EUR | Brand- und Rauchschutz | Brandschutzklappen | Brandschutzklappen | 0A: Mit einem auf der Einbauseite angeordneten | Abschlussgitter | Z02: Ein Endschalter, Anzeige Klappe AUF
1000784459 | Brandschutzklappe | FK2-EU/DE/300x650x500/0A/Z03 | 1168 | 84818085 | 4 | 21 | 405 | 710 | 500 | FK2-EU | pcs | DE | EUR | Brand- und Rauchschutz | Brandschutzklappen | Brandschutzklappen | 0A: Mit einem auf der Einbauseite angeordneten | Abschlussgitter | Z03: Zwei Endschalter, Anzeige Klappe ZU und AUF
1000784460 | Brandschutzklappe | FK2-EU/DE/300x650x500/0A/Z43 | 2206 | 84818085 | 4 | 22 | 445 | 710 | 500 | FK2-EU | pcs | DE | EUR | Brand- und Rauchschutz | Brandschutzklappen | Brandschutzklappen | 0A: Mit einem auf der Einbauseite angeordneten | Abschlussgitter | Z43: Federrücklaufantrieb 230 V, Fabrikat Belimo, | mit integrierten Endschaltern und | thermoelektrischer Auslöseeinrichtung
1000784461 | Brandschutzklappe | FK2-EU/DE/300x650x500/0A/Z45 | 2171 | 84818085 | 4 | 22 | 445 | 710 | 500 | FK2-EU | pcs | DE | EUR | Brand- und Rauchschutz | Brandschutzklappen | Brandschutzklappen | 0A: Mit einem auf der Einbauseite angeordneten | Abschlussgitter | Z45: Federrücklaufantrieb 24 V, Fabrikat | Belimo, mit integrierten Endschaltern und | thermoelektrischer Auslöseeinrichtung
1000784462 | Brandschutzklappe | FK2-EU/DE/300x650x500/0S/Z00 | 1181 | 84818085 | 4 | 21 | 405 | 710 | 500 | FK2-EU | pcs | DE | EUR | Brand- und Rauchschutz | Brandschutzklappen | Brandschutzklappen | 0S: Mit einem auf der Einbauseite angeordneten | elastischen Stutzen
1000784463 | Brandschutzklappe | FK2-EU/DE/300x650x500/0S/Z01 | 1262 | 84818085 | 4 | 21 | 405 | 710 | 500 | FK2-EU | pcs | DE | EUR | Brand- und Rauchschutz | Brandschutzklappen | Brandschutzklappen | 0S: Mit einem auf der Einbauseite angeordneten | elastischen Stutzen | Z01: Ein Endschalter, Anzeige Klappe ZU
1000784464 | Brandschutzklappe | FK2-EU/DE/300x650x500/0S/Z02 | 1262 | 84818085 | 4 | 21 | 405 | 710 | 500 | FK2-EU | pcs | DE | EUR | Brand- und Rauchschutz | Brandschutzklappen | Brandschutzklappen | 0S: Mit einem auf der Einbauseite angeordneten | elastischen Stutzen | Z02: Ein Endschalter, Anzeige Klappe AUF
1000784465 | Brandschutzklappe | FK2-EU/DE/300x650x500/0S/Z03 | 1342 | 84818085 | 4 | 21 | 405 | 710 | 500 | FK2-EU | pcs | DE | EUR | Brand- und Rauchschutz | Brandschutzklappen | Brandschutzklappen | 0S: Mit einem auf der Einbauseite angeordneten | elastischen Stutzen | Z03: Zwei Endschalter, Anzeige Klappe ZU und AUF
1000784466 | Brandschutzklappe | FK2-EU/DE/300x650x500/0S/Z43 | 2380 | 84818085 | 4 | 22 | 445 | 710 | 500 | FK2-EU | pcs | DE | EUR | Brand- und Rauchschutz | Brandschutzklappen | Brandschutzklappen | 0S: Mit einem auf der Einbauseite angeordneten | elastischen Stutzen | Z43: Federrücklaufantrieb 230 V, Fabrikat Belimo, | mit integrierten Endschaltern und | thermoelektrischer Auslöseeinrichtung
1000784467 | Brandschutzklappe | FK2-EU/DE/300x650x500/0S/Z45 | 2345 | 84818085 | 4 | 22 | 445 | 710 | 500 | FK2-EU | pcs | DE | EUR | Brand- und Rauchschutz | Brandschutzklappen | Brandschutzklappen | 0S: Mit einem auf der Einbauseite angeordneten | elastischen Stutzen | Z45: Federrücklaufantrieb 24 V, Fabrikat | Belimo, mit integrierten Endschaltern und | thermoelektrischer Auslöseeinrichtung
1000784468 | Brandschutzklappe | FK2-EU/DE/300x650x500/A0/Z00 | 1007 | 84818085 | 4 | 21 | 405 | 710 | 500 | FK2-EU | pcs | DE | EUR | Brand- und Rauchschutz | Brandschutzklappen | Brandschutzklappen | A0: Mit einem auf der Bedienseite angeordneten | Abschlussgitter
1000784469 | Brandschutzklappe | FK2-EU/DE/300x650x500/A0/Z01 | 1088 | 84818085 | 4 | 21 | 405 | 710 | 500 | FK2-EU | pcs | DE | EUR | Brand- und Rauchschutz | Brandschutzklappen | Brandschutzklappen | A0: Mit einem auf der Bedienseite angeordneten | Abschlussgitter | Z01: Ein Endschalter, Anzeige Klappe ZU
1000784470 | Brandschutzklappe | FK2-EU/DE/300x650x500/A0/Z02 | 1088 | 84818085 | 4 | 21 | 405 | 710 | 500 | FK2-EU | pcs | DE | EUR | Brand- und Rauchschutz | Brandschutzklappen | Brandschutzklappen | A0: Mit einem auf der Bedienseite angeordneten | Abschlussgitter | Z02: Ein Endschalter, Anzeige Klappe AUF
1000784471 | Brandschutzklappe | FK2-EU/DE/300x650x500/A0/Z03 | 1168 | 84818085 | 4 | 21 | 405 | 710 | 500 | FK2-EU | pcs | DE | EUR | Brand- und Rauchschutz | Brandschutzklappen | Brandschutzklappen | A0: Mit einem auf der Bedienseite angeordneten | Abschlussgitter | Z03: Zwei Endschalter, Anzeige Klappe ZU und AUF
1000784472 | Brandschutzklappe | FK2-EU/DE/300x650x500/A0/Z43 | 2206 | 84818085 | 4 | 22 | 445 | 710 | 500 | FK2-EU | pcs | DE | EUR | Brand- und Rauchschutz | Brandschutzklappen | Brandschutzklappen | A0: Mit einem auf der Bedienseite angeordneten | Abschlussgitter | Z43: Federrücklaufantrieb 230 V, Fabrikat Belimo, | mit integrierten Endschaltern und | thermoelektrischer Auslöseeinrichtung
1000784473 | Brandschutzklappe | FK2-EU/DE/300x650x500/A0/Z45 | 2171 | 84818085 | 4 | 22 | 445 | 710 | 500 | FK2-EU | pcs | DE | EUR | Brand- und Rauchschutz | Brandschutzklappen | Brandschutzklappen | A0: Mit einem auf der Bedienseite angeordneten | Abschlussgitter | Z45: Federrücklaufantrieb 24 V, Fabrikat | Belimo, mit integrierten Endschaltern und | thermoelektrischer Auslöseeinrichtung
1000808930 | Brandschutzklappe | FK2-EU/DE/300x650x500/AA/Z43RM | 5971 | 84818085 | 4 | 21 | 445 | 740 | 500 | FK2-EU | pcs | DE | EUR | Brand- und Rauchschutz | Brandschutzklappen | Brandschutzklappen | AA: Mit beidseitig angeordneten Abschlussgitter | Z43RM: Federrücklaufantrieb 230 V, Fabrikat Belimo, mit | integrierten Endschaltern und thermoelektrischer | Auslöseeinrichtung in Verbindung mit einer | Rauchauslöseeinrichtung Typ RM-O-3-D
1000808931 | Brandschutzklappe | FK2-EU/DE/300x650x500/AA/Z45RM | 5936 | 84818085 | 4 | 21 | 445 | 740 | 500 | FK2-EU | pcs | DE | EUR | Brand- und Rauchschutz | Brandschutzklappen | Brandschutzklappen | AA: Mit beidseitig angeordneten Abschlussgitter | Z45RM: Federrücklaufantrieb 24 V, Fabrikat Belimo, mit | integrierten Endschaltern und thermoelektrischer | Auslöseeinrichtung in Verbindung mit einer | Rauchauslöseeinrchtung Typ RM-O-3-D
1000753288 | Brandschutzklappe | FK2-EU/DE/300x650x500/ES/SS/Z00 | 2378 | 84818085 | 4 | 21 | 405 | 710 | 500 | FK2-EU | pcs | DE | EUR | Brand- und Rauchschutz | Brandschutzklappen | Brandschutzklappen | ES: Mit einem Einbausatz und den dazugehörigen | Befestigungselementen | SS: Mit zwei elastischen Stutzen
1000753289 | Brandschutzklappe | FK2-EU/DE/300x650x500/ES/SS/Z01 | 2459 | 84818085 | 4 | 21 | 405 | 710 | 500 | FK2-EU | pcs | DE | EUR | Brand- und Rauchschutz | Brandschutzklappen | Brandschutzklappen | ES: Mit einem Einbausatz und den dazugehörigen | Befestigungselementen | SS: Mit zwei elastischen Stutzen | Z01: Ein Endschalter, Anzeige Klappe ZU
1000753290 | Brandschutzklappe | FK2-EU/DE/300x650x500/ES/SS/Z02 | 2459 | 84818085 | 4 | 21 | 405 | 710 | 500 | FK2-EU | pcs | DE | EUR | Brand- und Rauchschutz | Brandschutzklappen | Brandschutzklappen | ES: Mit einem Einbausatz und den dazugehörigen | Befestigungselementen | SS: Mit zwei elastischen Stutzen | Z02: Ein Endschalter, Anzeige Klappe AUF
1000753291 | Brandschutzklappe | FK2-EU/DE/300x650x500/ES/SS/Z03 | 2539 | 84818085 | 4 | 21 | 405 | 710 | 500 | FK2-EU | pcs | DE | EUR | Brand- und Rauchschutz | Brandschutzklappen | Brandschutzklappen | ES: Mit einem Einbausatz und den dazugehörigen | Befestigungselementen | SS: Mit zwei elastischen Stutzen | Z03: Zwei Endschalter, Anzeige Klappe ZU und AUF
1000753292 | Brandschutzklappe | FK2-EU/DE/300x650x500/ES/SS/Z43 | 3577 | 84818085 | 4 | 22 | 445 | 710 | 500 | FK2-EU | pcs | DE | EUR | Brand- und Rauchschutz | Brandschutzklappen | Brandschutzklappen | ES: Mit einem Einbausatz und den dazugehörigen | Befestigungselementen | SS: Mit zwei elastischen Stutzen | Z43: Federrücklaufantrieb 230 V, Fabrikat Belimo, | mit integrierten Endschaltern und | thermoelektrischer Auslöseeinrichtung
1000753293 | Brandschutzklappe | FK2-EU/DE/300x650x500/ES/SS/Z45 | 3542 | 84818085 | 4 | 22 | 445 | 710 | 500 | FK2-EU | pcs | DE | EUR | Brand- und Rauchschutz | Brandschutzklappen | Brandschutzklappen | ES: Mit einem Einbausatz und den dazugehörigen | Befestigungselementen | SS: Mit zwei elastischen Stutzen | Z45: Federrücklaufantrieb 24 V, Fabrikat | Belimo, mit integrierten Endschaltern und | thermoelektrischer Auslöseeinrichtung
1000753282 | Brandschutzklappe | FK2-EU/DE/300x650x500/ES/Z00 | 1408 | 84818085 | 4 | 21 | 405 | 710 | 500 | FK2-EU | pcs | DE | EUR | Brand- und Rauchschutz | Brandschutzklappen | Brandschutzklappen | ES: Mit einem Einbausatz und den dazugehörigen | Befestigungselementen
1000753283 | Brandschutzklappe | FK2-EU/DE/300x650x500/ES/Z01 | 1489 | 84818085 | 4 | 21 | 405 | 710 | 500 | FK2-EU | pcs | DE | EUR | Brand- und Rauchschutz | Brandschutzklappen | Brandschutzklappen | ES: Mit einem Einbausatz und den dazugehörigen | Befestigungselementen | Z01: Ein Endschalter, Anzeige Klappe ZU
1000753284 | Brandschutzklappe | FK2-EU/DE/300x650x500/ES/Z02 | 1489 | 84818085 | 4 | 21 | 405 | 710 | 500 | FK2-EU | pcs | DE | EUR | Brand- und Rauchschutz | Brandschutzklappen | Brandschutzklappen | ES: Mit einem Einbausatz und den dazugehörigen | Befestigungselementen | Z02: Ein Endschalter, Anzeige Klappe AUF
1000753285 | Brandschutzklappe | FK2-EU/DE/300x650x500/ES/Z03 | 1569 | 84818085 | 4 | 21 | 405 | 710 | 500 | FK2-EU | pcs | DE | EUR | Brand- und Rauchschutz | Brandschutzklappen | Brandschutzklappen | ES: Mit einem Einbausatz und den dazugehörigen | Befestigungselementen | Z03: Zwei Endschalter, Anzeige Klappe ZU und AUF
1000753286 | Brandschutzklappe | FK2-EU/DE/300x650x500/ES/Z43 | 2607 | 84818085 | 4 | 22 | 445 | 710 | 500 | FK2-EU | pcs | DE | EUR | Brand- und Rauchschutz | Brandschutzklappen | Brandschutzklappen | ES: Mit einem Einbausatz und den dazugehörigen | Befestigungselementen | Z43: Federrücklaufantrieb 230 V, Fabrikat Belimo, | mit integrierten Endschaltern und | thermoelektrischer Auslöseeinrichtung
1000753287 | Brandschutzklappe | FK2-EU/DE/300x650x500/ES/Z45 | 2572 | 84818085 | 4 | 22 | 445 | 710 | 500 | FK2-EU | pcs | DE | EUR | Brand- und Rauchschutz | Brandschutzklappen | Brandschutzklappen | ES: Mit einem Einbausatz und den dazugehörigen | Befestigungselementen | Z45: Federrücklaufantrieb 24 V, Fabrikat | Belimo, mit integrierten Endschaltern und | thermoelektrischer Auslöseeinrichtung
1000784474 | Brandschutzklappe | FK2-EU/DE/300x650x500/S0/Z00 | 1181 | 84818085 | 4 | 21 | 405 | 710 | 500 | FK2-EU | pcs | DE | EUR | Brand- und Rauchschutz | Brandschutzklappen | Brandschutzklappen | S0: Mit einem auf der Bedienseite angeordneten | elastischen Stutzen
1000784475 | Brandschutzklappe | FK2-EU/DE/300x650x500/S0/Z01 | 1262 | 84818085 | 4 | 21 | 405 | 710 | 500 | FK2-EU | pcs | DE | EUR | Brand- und Rauchschutz | Brandschutzklappen | Brandschutzklappen | S0: Mit einem auf der Bedienseite angeordneten | elastischen Stutzen | Z01: Ein Endschalter, Anzeige Klappe ZU
1000784476 | Brandschutzklappe | FK2-EU/DE/300x650x500/S0/Z02 | 1262 | 84818085 | 4 | 21 | 405 | 710 | 500 | FK2-EU | pcs | DE | EUR | Brand- und Rauchschutz | Brandschutzklappen | Brandschutzklappen | S0: Mit einem auf der Bedienseite angeordneten | elastischen Stutzen | Z02: Ein Endschalter, Anzeige Klappe AUF
1000784477 | Brandschutzklappe | FK2-EU/DE/300x650x500/S0/Z03 | 1342 | 84818085 | 4 | 21 | 405 | 710 | 500 | FK2-EU | pcs | DE | EUR | Brand- und Rauchschutz | Brandschutzklappen | Brandschutzklappen | S0: Mit einem auf der Bedienseite angeordneten | elastischen Stutzen | Z03: Zwei Endschalter, Anzeige Klappe ZU und AUF
1000784478 | Brandschutzklappe | FK2-EU/DE/300x650x500/S0/Z43 | 2380 | 84818085 | 4 | 22 | 445 | 710 | 500 | FK2-EU | pcs | DE | EUR | Brand- und Rauchschutz | Brandschutzklappen | Brandschutzklappen | S0: Mit einem auf der Bedienseite angeordneten | elastischen Stutzen | Z43: Federrücklaufantrieb 230 V, Fabrikat Belimo, | mit integrierten Endschaltern und | thermoelektrischer Auslöseeinrichtung
1000784479 | Brandschutzklappe | FK2-EU/DE/300x650x500/S0/Z45 | 2345 | 84818085 | 4 | 22 | 445 | 710 | 500 | FK2-EU | pcs | DE | EUR | Brand- und Rauchschutz | Brandschutzklappen | Brandschutzklappen | S0: Mit einem auf der Bedienseite angeordneten | elastischen Stutzen | Z45: Federrücklaufantrieb 24 V, Fabrikat | Belimo, mit integrierten Endschaltern und | thermoelektrischer Auslöseeinrichtung
1000753276 | Brandschutzklappe | FK2-EU/DE/300x650x500/SS/Z00 | 1666 | 84818085 | 4 | 21 | 405 | 710 | 500 | FK2-EU | pcs | DE | EUR | Brand- und Rauchschutz | Brandschutzklappen | Brandschutzklappen | SS: Mit zwei elastischen Stutzen
1000753277 | Brandschutzklappe | FK2-EU/DE/300x650x500/SS/Z01 | 1747 | 84818085 | 4 | 21 | 405 | 710 | 500 | FK2-EU | pcs | DE | EUR | Brand- und Rauchschutz | Brandschutzklappen | Brandschutzklappen | SS: Mit zwei elastischen Stutzen | Z01: Ein Endschalter, Anzeige Klappe ZU
1000753278 | Brandschutzklappe | FK2-EU/DE/300x650x500/SS/Z02 | 1747 | 84818085 | 4 | 21 | 405 | 710 | 500 | FK2-EU | pcs | DE | EUR | Brand- und Rauchschutz | Brandschutzklappen | Brandschutzklappen | SS: Mit zwei elastischen Stutzen | Z02: Ein Endschalter, Anzeige Klappe AUF
1000753279 | Brandschutzklappe | FK2-EU/DE/300x650x500/SS/Z03 | 1827 | 84818085 | 4 | 21 | 405 | 710 | 500 | FK2-EU | pcs | DE | EUR | Brand- und Rauchschutz | Brandschutzklappen | Brandschutzklappen | SS: Mit zwei elastischen Stutzen | Z03: Zwei Endschalter, Anzeige Klappe ZU und AUF
1000753280 | Brandschutzklappe | FK2-EU/DE/300x650x500/SS/Z43 | 2865 | 84818085 | 4 | 22 | 445 | 710 | 500 | FK2-EU | pcs | DE | EUR | Brand- und Rauchschutz | Brandschutzklappen | Brandschutzklappen | SS: Mit zwei elastischen Stutzen | Z43: Federrücklaufantrieb 230 V, Fabrikat Belimo, | mit integrierten Endschaltern und | thermoelektrischer Auslöseeinrichtung
1000753281 | Brandschutzklappe | FK2-EU/DE/300x650x500/SS/Z45 | 2830 | 84818085 | 4 | 22 | 445 | 710 | 500 | FK2-EU | pcs | DE | EUR | Brand- und Rauchschutz | Brandschutzklappen | Brandschutzklappen | SS: Mit zwei elastischen Stutzen | Z45: Federrücklaufantrieb 24 V, Fabrikat | Belimo, mit integrierten Endschaltern und | thermoelektrischer Auslöseeinrichtung
1000753270 | Brandschutzklappe | FK2-EU/DE/300x650x500/Z00 | 696 | 84818085 | 4 | 21 | 405 | 710 | 500 | FK2-EU | pcs | DE | EUR | Brand- und Rauchschutz | Brandschutzklappen | Brandschutzklappen
1000753271 | Brandschutzklappe | FK2-EU/DE/300x650x500/Z01 | 777 | 84818085 | 4 | 21 | 405 | 710 | 500 | FK2-EU | pcs | DE | EUR | Brand- und Rauchschutz | Brandschutzklappen | Brandschutzklappen | Z01: Ein Endschalter, Anzeige Klappe ZU
1000753272 | Brandschutzklappe | FK2-EU/DE/300x650x500/Z02 | 777 | 84818085 | 4 | 21 | 405 | 710 | 500 | FK2-EU | pcs | DE | EUR | Brand- und Rauchschutz | Brandschutzklappen | Brandschutzklappen | Z02: Ein Endschalter, Anzeige Klappe AUF
1000753273 | Brandschutzklappe | FK2-EU/DE/300x650x500/Z03 | 857 | 84818085 | 4 | 21 | 405 | 710 | 500 | FK2-EU | pcs | DE | EUR | Brand- und Rauchschutz | Brandschutzklappen | Brandschutzklappen | Z03: Zwei Endschalter, Anzeige Klappe ZU und AUF
1000753274 | Brandschutzklappe | FK2-EU/DE/300x650x500/Z43 | 1895 | 84818085 | 4 | 22 | 445 | 710 | 500 | FK2-EU | pcs | DE | EUR | Brand- und Rauchschutz | Brandschutzklappen | Brandschutzklappen | Z43: Federrücklaufantrieb 230 V, Fabrikat Belimo, | mit integrierten Endschaltern und | thermoelektrischer Auslöseeinrichtung
1000753275 | Brandschutzklappe | FK2-EU/DE/300x650x500/Z45 | 1860 | 84818085 | 4 | 22 | 445 | 710 | 500 | FK2-EU | pcs | DE | EUR | Brand- und Rauchschutz | Brandschutzklappen | Brandschutzklappen | Z45: Federrücklaufantrieb 24 V, Fabrikat | Belimo, mit integrierten Endschaltern und | thermoelektrischer Auslöseeinrichtung
1000753294 | Brandschutzklappe | FK2-EU/DE/300x700x305/Z00 | 717 | 84818085 | 4 | 18 | 405 | 760 | 305 | FK2-EU | pcs | DE | EUR | Brand- und Rauchschutz | Brandschutzklappen | Brandschutzklappen
1000753295 | Brandschutzklappe | FK2-EU/DE/300x700x305/Z01 | 798 | 84818085 | 4 | 18 | 405 | 760 | 305 | FK2-EU | pcs | DE | EUR | Brand- und Rauchschutz | Brandschutzklappen | Brandschutzklappen | Z01: Ein Endschalter, Anzeige Klappe ZU
1000753296 | Brandschutzklappe | FK2-EU/DE/300x700x305/Z02 | 798 | 84818085 | 4 | 18 | 405 | 760 | 305 | FK2-EU | pcs | DE | EUR | Brand- und Rauchschutz | Brandschutzklappen | Brandschutzklappen | Z02: Ein Endschalter, Anzeige Klappe AUF
1000753297 | Brandschutzklappe | FK2-EU/DE/300x700x305/Z03 | 878 | 84818085 | 4 | 18 | 405 | 760 | 305 | FK2-EU | pcs | DE | EUR | Brand- und Rauchschutz | Brandschutzklappen | Brandschutzklappen | Z03: Zwei Endschalter, Anzeige Klappe ZU und AUF
1000753298 | Brandschutzklappe | FK2-EU/DE/300x700x305/Z43 | 1916 | 84818085 | 4 | 19 | 445 | 760 | 305 | FK2-EU | pcs | DE | EUR | Brand- und Rauchschutz | Brandschutzklappen | Brandschutzklappen | Z43: Federrücklaufantrieb 230 V, Fabrikat Belimo, | mit integrierten Endschaltern und | thermoelektrischer Auslöseeinrichtung
1000753299 | Brandschutzklappe | FK2-EU/DE/300x700x305/Z45 | 1881 | 84818085 | 4 | 19 | 445 | 760 | 305 | FK2-EU | pcs | DE | EUR | Brand- und Rauchschutz | Brandschutzklappen | Brandschutzklappen | Z45: Federrücklaufantrieb 24 V, Fabrikat | Belimo, mit integrierten Endschaltern und | thermoelektrischer Auslöseeinrichtung
1000784480 | Brandschutzklappe | FK2-EU/DE/300x700x500/0A/Z00 | 1037 | 84818085 | 4 | 22 | 405 | 760 | 500 | FK2-EU | pcs | DE | EUR | Brand- und Rauchschutz | Brandschutzklappen | Brandschutzklappen | 0A: Mit einem auf der Einbauseite angeordneten | Abschlussgitter
1000784481 | Brandschutzklappe | FK2-EU/DE/300x700x500/0A/Z01 | 1118 | 84818085 | 4 | 22 | 405 | 760 | 500 | FK2-EU | pcs | DE | EUR | Brand- und Rauchschutz | Brandschutzklappen | Brandschutzklappen | 0A: Mit einem auf der Einbauseite angeordneten | Abschlussgitter | Z01: Ein Endschalter, Anzeige Klappe ZU
1000784482 | Brandschutzklappe | FK2-EU/DE/300x700x500/0A/Z02 | 1118 | 84818085 | 4 | 22 | 405 | 760 | 500 | FK2-EU | pcs | DE | EUR | Brand- und Rauchschutz | Brandschutzklappen | Brandschutzklappen | 0A: Mit einem auf der Einbauseite angeordneten | Abschlussgitter | Z02: Ein Endschalter, Anzeige Klappe AUF
1000784483 | Brandschutzklappe | FK2-EU/DE/300x700x500/0A/Z03 | 1198 | 84818085 | 4 | 22 | 405 | 760 | 500 | FK2-EU | pcs | DE | EUR | Brand- und Rauchschutz | Brandschutzklappen | Brandschutzklappen | 0A: Mit einem auf der Einbauseite angeordneten | Abschlussgitter | Z03: Zwei Endschalter, Anzeige Klappe ZU und AUF
1000784484 | Brandschutzklappe | FK2-EU/DE/300x700x500/0A/Z43 | 2236 | 84818085 | 4 | 23 | 445 | 760 | 500 | FK2-EU | pcs | DE | EUR | Brand- und Rauchschutz | Brandschutzklappen | Brandschutzklappen | 0A: Mit einem auf der Einbauseite angeordneten | Abschlussgitter | Z43: Federrücklaufantrieb 230 V, Fabrikat Belimo, | mit integrierten Endschaltern und | thermoelektrischer Auslöseeinrichtung
1000784485 | Brandschutzklappe | FK2-EU/DE/300x700x500/0A/Z45 | 2201 | 84818085 | 4 | 23 | 445 | 760 | 500 | FK2-EU | pcs | DE | EUR | Brand- und Rauchschutz | Brandschutzklappen | Brandschutzklappen | 0A: Mit einem auf der Einbauseite angeordneten | Abschlussgitter | Z45: Federrücklaufantrieb 24 V, Fabrikat | Belimo, mit integrierten Endschaltern und | thermoelektrischer Auslöseeinrichtung
1000784486 | Brandschutzklappe | FK2-EU/DE/300x700x500/0S/Z00 | 1220 | 84818085 | 4 | 22 | 405 | 760 | 500 | FK2-EU | pcs | DE | EUR | Brand- und Rauchschutz | Brandschutzklappen | Brandschutzklappen | 0S: Mit einem auf der Einbauseite angeordneten | elastischen Stutzen
1000784487 | Brandschutzklappe | FK2-EU/DE/300x700x500/0S/Z01 | 1301 | 84818085 | 4 | 22 | 405 | 760 | 500 | FK2-EU | pcs | DE | EUR | Brand- und Rauchschutz | Brandschutzklappen | Brandschutzklappen | 0S: Mit einem auf der Einbauseite angeordneten | elastischen Stutzen | Z01: Ein Endschalter, Anzeige Klappe ZU
1000784488 | Brandschutzklappe | FK2-EU/DE/300x700x500/0S/Z02 | 1301 | 84818085 | 4 | 22 | 405 | 760 | 500 | FK2-EU | pcs | DE | EUR | Brand- und Rauchschutz | Brandschutzklappen | Brandschutzklappen | 0S: Mit einem auf der Einbauseite angeordneten | elastischen Stutzen | Z02: Ein Endschalter, Anzeige Klappe AUF
1000784489 | Brandschutzklappe | FK2-EU/DE/300x700x500/0S/Z03 | 1381 | 84818085 | 4 | 22 | 405 | 760 | 500 | FK2-EU | pcs | DE | EUR | Brand- und Rauchschutz | Brandschutzklappen | Brandschutzklappen | 0S: Mit einem auf der Einbauseite angeordneten | elastischen Stutzen | Z03: Zwei Endschalter, Anzeige Klappe ZU und AUF
1000784490 | Brandschutzklappe | FK2-EU/DE/300x700x500/0S/Z43 | 2419 | 84818085 | 4 | 23 | 445 | 760 | 500 | FK2-EU | pcs | DE | EUR | Brand- und Rauchschutz | Brandschutzklappen | Brandschutzklappen | 0S: Mit einem auf der Einbauseite angeordneten | elastischen Stutzen | Z43: Federrücklaufantrieb 230 V, Fabrikat Belimo, | mit integrierten Endschaltern und | thermoelektrischer Auslöseeinrichtung
1000784491 | Brandschutzklappe | FK2-EU/DE/300x700x500/0S/Z45 | 2384 | 84818085 | 4 | 23 | 445 | 760 | 500 | FK2-EU | pcs | DE | EUR | Brand- und Rauchschutz | Brandschutzklappen | Brandschutzklappen | 0S: Mit einem auf der Einbauseite angeordneten | elastischen Stutzen | Z45: Federrücklaufantrieb 24 V, Fabrikat | Belimo, mit integrierten Endschaltern und | thermoelektrischer Auslöseeinrichtung
1000784492 | Brandschutzklappe | FK2-EU/DE/300x700x500/A0/Z00 | 1037 | 84818085 | 4 | 22 | 405 | 760 | 500 | FK2-EU | pcs | DE | EUR | Brand- und Rauchschutz | Brandschutzklappen | Brandschutzklappen | A0: Mit einem auf der Bedienseite angeordneten | Abschlussgitter
1000784493 | Brandschutzklappe | FK2-EU/DE/300x700x500/A0/Z01 | 1118 | 84818085 | 4 | 22 | 405 | 760 | 500 | FK2-EU | pcs | DE | EUR | Brand- und Rauchschutz | Brandschutzklappen | Brandschutzklappen | A0: Mit einem auf der Bedienseite angeordneten | Abschlussgitter | Z01: Ein Endschalter, Anzeige Klappe ZU
1000784494 | Brandschutzklappe | FK2-EU/DE/300x700x500/A0/Z02 | 1118 | 84818085 | 4 | 22 | 405 | 760 | 500 | FK2-EU | pcs | DE | EUR | Brand- und Rauchschutz | Brandschutzklappen | Brandschutzklappen | A0: Mit einem auf der Bedienseite angeordneten | Abschlussgitter | Z02: Ein Endschalter, Anzeige Klappe AUF
1000784495 | Brandschutzklappe | FK2-EU/DE/300x700x500/A0/Z03 | 1198 | 84818085 | 4 | 22 | 405 | 760 | 500 | FK2-EU | pcs | DE | EUR | Brand- und Rauchschutz | Brandschutzklappen | Brandschutzklappen | A0: Mit einem auf der Bedienseite angeordneten | Abschlussgitter | Z03: Zwei Endschalter, Anzeige Klappe ZU und AUF
1000784496 | Brandschutzklappe | FK2-EU/DE/300x700x500/A0/Z43 | 2236 | 84818085 | 4 | 23 | 445 | 760 | 500 | FK2-EU | pcs | DE | EUR | Brand- und Rauchschutz | Brandschutzklappen | Brandschutzklappen | A0: Mit einem auf der Bedienseite angeordneten | Abschlussgitter | Z43: Federrücklaufantrieb 230 V, Fabrikat Belimo, | mit integrierten Endschaltern und | thermoelektrischer Auslöseeinrichtung
1000784497 | Brandschutzklappe | FK2-EU/DE/300x700x500/A0/Z45 | 2201 | 84818085 | 4 | 23 | 445 | 760 | 500 | FK2-EU | pcs | DE | EUR | Brand- und Rauchschutz | Brandschutzklappen | Brandschutzklappen | A0: Mit einem auf der Bedienseite angeordneten | Abschlussgitter | Z45: Federrücklaufantrieb 24 V, Fabrikat | Belimo, mit integrierten Endschaltern und | thermoelektrischer Auslöseeinrichtung
1000808932 | Brandschutzklappe | FK2-EU/DE/300x700x500/AA/Z43RM | 6010 | 84818085 | 4 | 22 | 445 | 790 | 500 | FK2-EU | pcs | DE | EUR | Brand- und Rauchschutz | Brandschutzklappen | Brandschutzklappen | AA: Mit beidseitig angeordneten Abschlussgitter | Z43RM: Federrücklaufantrieb 230 V, Fabrikat Belimo, mit | integrierten Endschaltern und thermoelektrischer | Auslöseeinrichtung in Verbindung mit einer | Rauchauslöseeinrichtung Typ RM-O-3-D
1000808933 | Brandschutzklappe | FK2-EU/DE/300x700x500/AA/Z45RM | 5975 | 84818085 | 4 | 22 | 445 | 790 | 500 | FK2-EU | pcs | DE | EUR | Brand- und Rauchschutz | Brandschutzklappen | Brandschutzklappen | AA: Mit beidseitig angeordneten Abschlussgitter | Z45RM: Federrücklaufantrieb 24 V, Fabrikat Belimo, mit | integrierten Endschaltern und thermoelektrischer | Auslöseeinrichtung in Verbindung mit einer | Rauchauslöseeinrchtung Typ RM-O-3-D
1000753318 | Brandschutzklappe | FK2-EU/DE/300x700x500/ES/SS/Z00 | 2459 | 84818085 | 4 | 22 | 405 | 760 | 500 | FK2-EU | pcs | DE | EUR | Brand- und Rauchschutz | Brandschutzklappen | Brandschutzklappen | ES: Mit einem Einbausatz und den dazugehörigen | Befestigungselementen | SS: Mit zwei elastischen Stutzen
1000753319 | Brandschutzklappe | FK2-EU/DE/300x700x500/ES/SS/Z01 | 2540 | 84818085 | 4 | 22 | 405 | 760 | 500 | FK2-EU | pcs | DE | EUR | Brand- und Rauchschutz | Brandschutzklappen | Brandschutzklappen | ES: Mit einem Einbausatz und den dazugehörigen | Befestigungselementen | SS: Mit zwei elastischen Stutzen | Z01: Ein Endschalter, Anzeige Klappe ZU
1000753320 | Brandschutzklappe | FK2-EU/DE/300x700x500/ES/SS/Z02 | 2540 | 84818085 | 4 | 22 | 405 | 760 | 500 | FK2-EU | pcs | DE | EUR | Brand- und Rauchschutz | Brandschutzklappen | Brandschutzklappen | ES: Mit einem Einbausatz und den dazugehörigen | Befestigungselementen | SS: Mit zwei elastischen Stutzen | Z02: Ein Endschalter, Anzeige Klappe AUF
1000753321 | Brandschutzklappe | FK2-EU/DE/300x700x500/ES/SS/Z03 | 2620 | 84818085 | 4 | 22 | 405 | 760 | 500 | FK2-EU | pcs | DE | EUR | Brand- und Rauchschutz | Brandschutzklappen | Brandschutzklappen | ES: Mit einem Einbausatz und den dazugehörigen | Befestigungselementen | SS: Mit zwei elastischen Stutzen | Z03: Zwei Endschalter, Anzeige Klappe ZU und AUF
1000753322 | Brandschutzklappe | FK2-EU/DE/300x700x500/ES/SS/Z43 | 3658 | 84818085 | 4 | 23 | 445 | 760 | 500 | FK2-EU | pcs | DE | EUR | Brand- und Rauchschutz | Brandschutzklappen | Brandschutzklappen | ES: Mit einem Einbausatz und den dazugehörigen | Befestigungselementen | SS: Mit zwei elastischen Stutzen | Z43: Federrücklaufantrieb 230 V, Fabrikat Belimo, | mit integrierten Endschaltern und | thermoelektrischer Auslöseeinrichtung
1000753323 | Brandschutzklappe | FK2-EU/DE/300x700x500/ES/SS/Z45 | 3623 | 84818085 | 4 | 23 | 445 | 760 | 500 | FK2-EU | pcs | DE | EUR | Brand- und Rauchschutz | Brandschutzklappen | Brandschutzklappen | ES: Mit einem Einbausatz und den dazugehörigen | Befestigungselementen | SS: Mit zwei elastischen Stutzen | Z45: Federrücklaufantrieb 24 V, Fabrikat | Belimo, mit integrierten Endschaltern und | thermoelektrischer Auslöseeinrichtung
1000753312 | Brandschutzklappe | FK2-EU/DE/300x700x500/ES/Z00 | 1453 | 84818085 | 4 | 22 | 405 | 760 | 500 | FK2-EU | pcs | DE | EUR | Brand- und Rauchschutz | Brandschutzklappen | Brandschutzklappen | ES: Mit einem Einbausatz und den dazugehörigen | Befestigungselementen
1000753313 | Brandschutzklappe | FK2-EU/DE/300x700x500/ES/Z01 | 1534 | 84818085 | 4 | 22 | 405 | 760 | 500 | FK2-EU | pcs | DE | EUR | Brand- und Rauchschutz | Brandschutzklappen | Brandschutzklappen | ES: Mit einem Einbausatz und den dazugehörigen | Befestigungselementen | Z01: Ein Endschalter, Anzeige Klappe ZU
1000753314 | Brandschutzklappe | FK2-EU/DE/300x700x500/ES/Z02 | 1534 | 84818085 | 4 | 22 | 405 | 760 | 500 | FK2-EU | pcs | DE | EUR | Brand- und Rauchschutz | Brandschutzklappen | Brandschutzklappen | ES: Mit einem Einbausatz und den dazugehörigen | Befestigungselementen | Z02: Ein Endschalter, Anzeige Klappe AUF
1000753315 | Brandschutzklappe | FK2-EU/DE/300x700x500/ES/Z03 | 1614 | 84818085 | 4 | 22 | 405 | 760 | 500 | FK2-EU | pcs | DE | EUR | Brand- und Rauchschutz | Brandschutzklappen | Brandschutzklappen | ES: Mit einem Einbausatz und den dazugehörigen | Befestigungselementen | Z03: Zwei Endschalter, Anzeige Klappe ZU und AUF
1000753316 | Brandschutzklappe | FK2-EU/DE/300x700x500/ES/Z43 | 2652 | 84818085 | 4 | 23 | 445 | 760 | 500 | FK2-EU | pcs | DE | EUR | Brand- und Rauchschutz | Brandschutzklappen | Brandschutzklappen | ES: Mit einem Einbausatz und den dazugehörigen | Befestigungselementen | Z43: Federrücklaufantrieb 230 V, Fabrikat Belimo, | mit integrierten Endschaltern und | thermoelektrischer Auslöseeinrichtung
1000753317 | Brandschutzklappe | FK2-EU/DE/300x700x500/ES/Z45 | 2617 | 84818085 | 4 | 23 | 445 | 760 | 500 | FK2-EU | pcs | DE | EUR | Brand- und Rauchschutz | Brandschutzklappen | Brandschutzklappen | ES: Mit einem Einbausatz und den dazugehörigen | Befestigungselementen | Z45: Federrücklaufantrieb 24 V, Fabrikat | Belimo, mit integrierten Endschaltern und | thermoelektrischer Auslöseeinrichtung
1000784498 | Brandschutzklappe | FK2-EU/DE/300x700x500/S0/Z00 | 1220 | 84818085 | 4 | 22 | 405 | 760 | 500 | FK2-EU | pcs | DE | EUR | Brand- und Rauchschutz | Brandschutzklappen | Brandschutzklappen | S0: Mit einem auf der Bedienseite angeordneten | elastischen Stutzen
1000784499 | Brandschutzklappe | FK2-EU/DE/300x700x500/S0/Z01 | 1301 | 84818085 | 4 | 22 | 405 | 760 | 500 | FK2-EU | pcs | DE | EUR | Brand- und Rauchschutz | Brandschutzklappen | Brandschutzklappen | S0: Mit einem auf der Bedienseite angeordneten | elastischen Stutzen | Z01: Ein Endschalter, Anzeige Klappe ZU
1000784500 | Brandschutzklappe | FK2-EU/DE/300x700x500/S0/Z02 | 1301 | 84818085 | 4 | 22 | 405 | 760 | 500 | FK2-EU | pcs | DE | EUR | Brand- und Rauchschutz | Brandschutzklappen | Brandschutzklappen | S0: Mit einem auf der Bedienseite angeordneten | elastischen Stutzen | Z02: Ein Endschalter, Anzeige Klappe AUF
1000784501 | Brandschutzklappe | FK2-EU/DE/300x700x500/S0/Z03 | 1381 | 84818085 | 4 | 22 | 405 | 760 | 500 | FK2-EU | pcs | DE | EUR | Brand- und Rauchschutz | Brandschutzklappen | Brandschutzklappen | S0: Mit einem auf der Bedienseite angeordneten | elastischen Stutzen | Z03: Zwei Endschalter, Anzeige Klappe ZU und AUF
1000784502 | Brandschutzklappe | FK2-EU/DE/300x700x500/S0/Z43 | 2419 | 84818085 | 4 | 23 | 445 | 760 | 500 | FK2-EU | pcs | DE | EUR | Brand- und Rauchschutz | Brandschutzklappen | Brandschutzklappen | S0: Mit einem auf der Bedienseite angeordneten | elastischen Stutzen | Z43: Federrücklaufantrieb 230 V, Fabrikat Belimo, | mit integrierten Endschaltern und | thermoelektrischer Auslöseeinrichtung
1000784503 | Brandschutzklappe | FK2-EU/DE/300x700x500/S0/Z45 | 2384 | 84818085 | 4 | 23 | 445 | 760 | 500 | FK2-EU | pcs | DE | EUR | Brand- und Rauchschutz | Brandschutzklappen | Brandschutzklappen | S0: Mit einem auf der Bedienseite angeordneten | elastischen Stutzen | Z45: Federrücklaufantrieb 24 V, Fabrikat | Belimo, mit integrierten Endschaltern und | thermoelektrischer Auslöseeinrichtung
1000753306 | Brandschutzklappe | FK2-EU/DE/300x700x500/SS/Z00 | 1723 | 84818085 | 4 | 22 | 405 | 760 | 500 | FK2-EU | pcs | DE | EUR | Brand- und Rauchschutz | Brandschutzklappen | Brandschutzklappen | SS: Mit zwei elastischen Stutzen
1000753307 | Brandschutzklappe | FK2-EU/DE/300x700x500/SS/Z01 | 1804 | 84818085 | 4 | 22 | 405 | 760 | 500 | FK2-EU | pcs | DE | EUR | Brand- und Rauchschutz | Brandschutzklappen | Brandschutzklappen | SS: Mit zwei elastischen Stutzen | Z01: Ein Endschalter, Anzeige Klappe ZU
1000753308 | Brandschutzklappe | FK2-EU/DE/300x700x500/SS/Z02 | 1804 | 84818085 | 4 | 22 | 405 | 760 | 500 | FK2-EU | pcs | DE | EUR | Brand- und Rauchschutz | Brandschutzklappen | Brandschutzklappen | SS: Mit zwei elastischen Stutzen | Z02: Ein Endschalter, Anzeige Klappe AUF
1000753309 | Brandschutzklappe | FK2-EU/DE/300x700x500/SS/Z03 | 1884 | 84818085 | 4 | 22 | 405 | 760 | 500 | FK2-EU | pcs | DE | EUR | Brand- und Rauchschutz | Brandschutzklappen | Brandschutzklappen | SS: Mit zwei elastischen Stutzen | Z03: Zwei Endschalter, Anzeige Klappe ZU und AUF
1000753310 | Brandschutzklappe | FK2-EU/DE/300x700x500/SS/Z43 | 2922 | 84818085 | 4 | 23 | 445 | 760 | 500 | FK2-EU | pcs | DE | EUR | Brand- und Rauchschutz | Brandschutzklappen | Brandschutzklappen | SS: Mit zwei elastischen Stutzen | Z43: Federrücklaufantrieb 230 V, Fabrikat Belimo, | mit integrierten Endschaltern und | thermoelektrischer Auslöseeinrichtung
1000753311 | Brandschutzklappe | FK2-EU/DE/300x700x500/SS/Z45 | 2887 | 84818085 | 4 | 23 | 445 | 760 | 500 | FK2-EU | pcs | DE | EUR | Brand- und Rauchschutz | Brandschutzklappen | Brandschutzklappen | SS: Mit zwei elastischen Stutzen | Z45: Federrücklaufantrieb 24 V, Fabrikat | Belimo, mit integrierten Endschaltern und | thermoelektrischer Auslöseeinrichtung
1000753300 | Brandschutzklappe | FK2-EU/DE/300x700x500/Z00 | 717 | 84818085 | 4 | 22 | 405 | 760 | 500 | FK2-EU | pcs | DE | EUR | Brand- und Rauchschutz | Brandschutzklappen | Brandschutzklappen
1000753301 | Brandschutzklappe | FK2-EU/DE/300x700x500/Z01 | 798 | 84818085 | 4 | 22 | 405 | 760 | 500 | FK2-EU | pcs | DE | EUR | Brand- und Rauchschutz | Brandschutzklappen | Brandschutzklappen | Z01: Ein Endschalter, Anzeige Klappe ZU
1000753302 | Brandschutzklappe | FK2-EU/DE/300x700x500/Z02 | 798 | 84818085 | 4 | 22 | 405 | 760 | 500 | FK2-EU | pcs | DE | EUR | Brand- und Rauchschutz | Brandschutzklappen | Brandschutzklappen | Z02: Ein Endschalter, Anzeige Klappe AUF
1000753303 | Brandschutzklappe | FK2-EU/DE/300x700x500/Z03 | 878 | 84818085 | 4 | 22 | 405 | 760 | 500 | FK2-EU | pcs | DE | EUR | Brand- und Rauchschutz | Brandschutzklappen | Brandschutzklappen | Z03: Zwei Endschalter, Anzeige Klappe ZU und AUF
1000753304 | Brandschutzklappe | FK2-EU/DE/300x700x500/Z43 | 1916 | 84818085 | 4 | 23 | 445 | 760 | 500 | FK2-EU | pcs | DE | EUR | Brand- und Rauchschutz | Brandschutzklappen | Brandschutzklappen | Z43: Federrücklaufantrieb 230 V, Fabrikat Belimo, | mit integrierten Endschaltern und | thermoelektrischer Auslöseeinrichtung
1000753305 | Brandschutzklappe | FK2-EU/DE/300x700x500/Z45 | 1881 | 84818085 | 4 | 23 | 445 | 760 | 500 | FK2-EU | pcs | DE | EUR | Brand- und Rauchschutz | Brandschutzklappen | Brandschutzklappen | Z45: Federrücklaufantrieb 24 V, Fabrikat | Belimo, mit integrierten Endschaltern und | thermoelektrischer Auslöseeinrichtung
1000753324 | Brandschutzklappe | FK2-EU/DE/300x750x305/Z00 | 732 | 84818085 | 4 | 19 | 405 | 810 | 305 | FK2-EU | pcs | DE | EUR | Brand- und Rauchschutz | Brandschutzklappen | Brandschutzklappen
1000753325 | Brandschutzklappe | FK2-EU/DE/300x750x305/Z01 | 813 | 84818085 | 4 | 19 | 405 | 810 | 305 | FK2-EU | pcs | DE | EUR | Brand- und Rauchschutz | Brandschutzklappen | Brandschutzklappen | Z01: Ein Endschalter, Anzeige Klappe ZU
1000753326 | Brandschutzklappe | FK2-EU/DE/300x750x305/Z02 | 813 | 84818085 | 4 | 19 | 405 | 810 | 305 | FK2-EU | pcs | DE | EUR | Brand- und Rauchschutz | Brandschutzklappen | Brandschutzklappen | Z02: Ein Endschalter, Anzeige Klappe AUF
1000753327 | Brandschutzklappe | FK2-EU/DE/300x750x305/Z03 | 893 | 84818085 | 4 | 19 | 405 | 810 | 305 | FK2-EU | pcs | DE | EUR | Brand- und Rauchschutz | Brandschutzklappen | Brandschutzklappen | Z03: Zwei Endschalter, Anzeige Klappe ZU und AUF
1000753328 | Brandschutzklappe | FK2-EU/DE/300x750x305/Z43 | 1931 | 84818085 | 4 | 20 | 445 | 810 | 305 | FK2-EU | pcs | DE | EUR | Brand- und Rauchschutz | Brandschutzklappen | Brandschutzklappen | Z43: Federrücklaufantrieb 230 V, Fabrikat Belimo, | mit integrierten Endschaltern und | thermoelektrischer Auslöseeinrichtung
1000753329 | Brandschutzklappe | FK2-EU/DE/300x750x305/Z45 | 1896 | 84818085 | 4 | 20 | 445 | 810 | 305 | FK2-EU | pcs | DE | EUR | Brand- und Rauchschutz | Brandschutzklappen | Brandschutzklappen | Z45: Federrücklaufantrieb 24 V, Fabrikat | Belimo, mit integrierten Endschaltern und | thermoelektrischer Auslöseeinrichtung
1000784504 | Brandschutzklappe | FK2-EU/DE/300x750x500/0A/Z00 | 1057 | 84818085 | 4 | 23 | 405 | 810 | 500 | FK2-EU | pcs | DE | EUR | Brand- und Rauchschutz | Brandschutzklappen | Brandschutzklappen | 0A: Mit einem auf der Einbauseite angeordneten | Abschlussgitter
1000784505 | Brandschutzklappe | FK2-EU/DE/300x750x500/0A/Z01 | 1138 | 84818085 | 4 | 23 | 405 | 810 | 500 | FK2-EU | pcs | DE | EUR | Brand- und Rauchschutz | Brandschutzklappen | Brandschutzklappen | 0A: Mit einem auf der Einbauseite angeordneten | Abschlussgitter | Z01: Ein Endschalter, Anzeige Klappe ZU
1000784506 | Brandschutzklappe | FK2-EU/DE/300x750x500/0A/Z02 | 1138 | 84818085 | 4 | 23 | 405 | 810 | 500 | FK2-EU | pcs | DE | EUR | Brand- und Rauchschutz | Brandschutzklappen | Brandschutzklappen | 0A: Mit einem auf der Einbauseite angeordneten | Abschlussgitter | Z02: Ein Endschalter, Anzeige Klappe AUF
1000784507 | Brandschutzklappe | FK2-EU/DE/300x750x500/0A/Z03 | 1218 | 84818085 | 4 | 23 | 405 | 810 | 500 | FK2-EU | pcs | DE | EUR | Brand- und Rauchschutz | Brandschutzklappen | Brandschutzklappen | 0A: Mit einem auf der Einbauseite angeordneten | Abschlussgitter | Z03: Zwei Endschalter, Anzeige Klappe ZU und AUF
1000784508 | Brandschutzklappe | FK2-EU/DE/300x750x500/0A/Z43 | 2256 | 84818085 | 4 | 24 | 445 | 810 | 500 | FK2-EU | pcs | DE | EUR | Brand- und Rauchschutz | Brandschutzklappen | Brandschutzklappen | 0A: Mit einem auf der Einbauseite angeordneten | Abschlussgitter | Z43: Federrücklaufantrieb 230 V, Fabrikat Belimo, | mit integrierten Endschaltern und | thermoelektrischer Auslöseeinrichtung
1000784509 | Brandschutzklappe | FK2-EU/DE/300x750x500/0A/Z45 | 2221 | 84818085 | 4 | 24 | 445 | 810 | 500 | FK2-EU | pcs | DE | EUR | Brand- und Rauchschutz | Brandschutzklappen | Brandschutzklappen | 0A: Mit einem auf der Einbauseite angeordneten | Abschlussgitter | Z45: Federrücklaufantrieb 24 V, Fabrikat | Belimo, mit integrierten Endschaltern und | thermoelektrischer Auslöseeinrichtung
1000784510 | Brandschutzklappe | FK2-EU/DE/300x750x500/0S/Z00 | 1246 | 84818085 | 4 | 23 | 405 | 810 | 500 | FK2-EU | pcs | DE | EUR | Brand- und Rauchschutz | Brandschutzklappen | Brandschutzklappen | 0S: Mit einem auf der Einbauseite angeordneten | elastischen Stutzen
1000784511 | Brandschutzklappe | FK2-EU/DE/300x750x500/0S/Z01 | 1327 | 84818085 | 4 | 23 | 405 | 810 | 500 | FK2-EU | pcs | DE | EUR | Brand- und Rauchschutz | Brandschutzklappen | Brandschutzklappen | 0S: Mit einem auf der Einbauseite angeordneten | elastischen Stutzen | Z01: Ein Endschalter, Anzeige Klappe ZU
1000784512 | Brandschutzklappe | FK2-EU/DE/300x750x500/0S/Z02 | 1327 | 84818085 | 4 | 23 | 405 | 810 | 500 | FK2-EU | pcs | DE | EUR | Brand- und Rauchschutz | Brandschutzklappen | Brandschutzklappen | 0S: Mit einem auf der Einbauseite angeordneten | elastischen Stutzen | Z02: Ein Endschalter, Anzeige Klappe AUF
1000784513 | Brandschutzklappe | FK2-EU/DE/300x750x500/0S/Z03 | 1407 | 84818085 | 4 | 23 | 405 | 810 | 500 | FK2-EU | pcs | DE | EUR | Brand- und Rauchschutz | Brandschutzklappen | Brandschutzklappen | 0S: Mit einem auf der Einbauseite angeordneten | elastischen Stutzen | Z03: Zwei Endschalter, Anzeige Klappe ZU und AUF
1000784514 | Brandschutzklappe | FK2-EU/DE/300x750x500/0S/Z43 | 2445 | 84818085 | 4 | 24 | 445 | 810 | 500 | FK2-EU | pcs | DE | EUR | Brand- und Rauchschutz | Brandschutzklappen | Brandschutzklappen | 0S: Mit einem auf der Einbauseite angeordneten | elastischen Stutzen | Z43: Federrücklaufantrieb 230 V, Fabrikat Belimo, | mit integrierten Endschaltern und | thermoelektrischer Auslöseeinrichtung
1000784515 | Brandschutzklappe | FK2-EU/DE/300x750x500/0S/Z45 | 2410 | 84818085 | 4 | 24 | 445 | 810 | 500 | FK2-EU | pcs | DE | EUR | Brand- und Rauchschutz | Brandschutzklappen | Brandschutzklappen | 0S: Mit einem auf der Einbauseite angeordneten | elastischen Stutzen | Z45: Federrücklaufantrieb 24 V, Fabrikat | Belimo, mit integrierten Endschaltern und | thermoelektrischer Auslöseeinrichtung
1000784516 | Brandschutzklappe | FK2-EU/DE/300x750x500/A0/Z00 | 1057 | 84818085 | 4 | 23 | 405 | 810 | 500 | FK2-EU | pcs | DE | EUR | Brand- und Rauchschutz | Brandschutzklappen | Brandschutzklappen | A0: Mit einem auf der Bedienseite angeordneten | Abschlussgitter
1000784517 | Brandschutzklappe | FK2-EU/DE/300x750x500/A0/Z01 | 1138 | 84818085 | 4 | 23 | 405 | 810 | 500 | FK2-EU | pcs | DE | EUR | Brand- und Rauchschutz | Brandschutzklappen | Brandschutzklappen | A0: Mit einem auf der Bedienseite angeordneten | Abschlussgitter | Z01: Ein Endschalter, Anzeige Klappe ZU
1000784518 | Brandschutzklappe | FK2-EU/DE/300x750x500/A0/Z02 | 1138 | 84818085 | 4 | 23 | 405 | 810 | 500 | FK2-EU | pcs | DE | EUR | Brand- und Rauchschutz | Brandschutzklappen | Brandschutzklappen | A0: Mit einem auf der Bedienseite angeordneten | Abschlussgitter | Z02: Ein Endschalter, Anzeige Klappe AUF
1000784519 | Brandschutzklappe | FK2-EU/DE/300x750x500/A0/Z03 | 1218 | 84818085 | 4 | 23 | 405 | 810 | 500 | FK2-EU | pcs | DE | EUR | Brand- und Rauchschutz | Brandschutzklappen | Brandschutzklappen | A0: Mit einem auf der Bedienseite angeordneten | Abschlussgitter | Z03: Zwei Endschalter, Anzeige Klappe ZU und AUF
1000784520 | Brandschutzklappe | FK2-EU/DE/300x750x500/A0/Z43 | 2256 | 84818085 | 4 | 24 | 445 | 810 | 500 | FK2-EU | pcs | DE | EUR | Brand- und Rauchschutz | Brandschutzklappen | Brandschutzklappen | A0: Mit einem auf der Bedienseite angeordneten | Abschlussgitter | Z43: Federrücklaufantrieb 230 V, Fabrikat Belimo, | mit integrierten Endschaltern und | thermoelektrischer Auslöseeinrichtung
1000784521 | Brandschutzklappe | FK2-EU/DE/300x750x500/A0/Z45 | 2221 | 84818085 | 4 | 24 | 445 | 810 | 500 | FK2-EU | pcs | DE | EUR | Brand- und Rauchschutz | Brandschutzklappen | Brandschutzklappen | A0: Mit einem auf der Bedienseite angeordneten | Abschlussgitter | Z45: Federrücklaufantrieb 24 V, Fabrikat | Belimo, mit integrierten Endschaltern und | thermoelektrischer Auslöseeinrichtung
1000808934 | Brandschutzklappe | FK2-EU/DE/300x750x500/AA/Z43RM | 6036 | 84818085 | 4 | 23 | 445 | 840 | 500 | FK2-EU | pcs | DE | EUR | Brand- und Rauchschutz | Brandschutzklappen | Brandschutzklappen | AA: Mit beidseitig angeordneten Abschlussgitter | Z43RM: Federrücklaufantrieb 230 V, Fabrikat Belimo, mit | integrierten Endschaltern und thermoelektrischer | Auslöseeinrichtung in Verbindung mit einer | Rauchauslöseeinrichtung Typ RM-O-3-D
1000808935 | Brandschutzklappe | FK2-EU/DE/300x750x500/AA/Z45RM | 6001 | 84818085 | 4 | 23 | 445 | 840 | 500 | FK2-EU | pcs | DE | EUR | Brand- und Rauchschutz | Brandschutzklappen | Brandschutzklappen | AA: Mit beidseitig angeordneten Abschlussgitter | Z45RM: Federrücklaufantrieb 24 V, Fabrikat Belimo, mit | integrierten Endschaltern und thermoelektrischer | Auslöseeinrichtung in Verbindung mit einer | Rauchauslöseeinrchtung Typ RM-O-3-D
1000753348 | Brandschutzklappe | FK2-EU/DE/300x750x500/ES/SS/Z00 | 2519 | 84818085 | 4 | 23 | 405 | 810 | 500 | FK2-EU | pcs | DE | EUR | Brand- und Rauchschutz | Brandschutzklappen | Brandschutzklappen | ES: Mit einem Einbausatz und den dazugehörigen | Befestigungselementen | SS: Mit zwei elastischen Stutzen
1000753349 | Brandschutzklappe | FK2-EU/DE/300x750x500/ES/SS/Z01 | 2600 | 84818085 | 4 | 23 | 405 | 810 | 500 | FK2-EU | pcs | DE | EUR | Brand- und Rauchschutz | Brandschutzklappen | Brandschutzklappen | ES: Mit einem Einbausatz und den dazugehörigen | Befestigungselementen | SS: Mit zwei elastischen Stutzen | Z01: Ein Endschalter, Anzeige Klappe ZU
1000753350 | Brandschutzklappe | FK2-EU/DE/300x750x500/ES/SS/Z02 | 2600 | 84818085 | 4 | 23 | 405 | 810 | 500 | FK2-EU | pcs | DE | EUR | Brand- und Rauchschutz | Brandschutzklappen | Brandschutzklappen | ES: Mit einem Einbausatz und den dazugehörigen | Befestigungselementen | SS: Mit zwei elastischen Stutzen | Z02: Ein Endschalter, Anzeige Klappe AUF
1000753351 | Brandschutzklappe | FK2-EU/DE/300x750x500/ES/SS/Z03 | 2680 | 84818085 | 4 | 23 | 405 | 810 | 500 | FK2-EU | pcs | DE | EUR | Brand- und Rauchschutz | Brandschutzklappen | Brandschutzklappen | ES: Mit einem Einbausatz und den dazugehörigen | Befestigungselementen | SS: Mit zwei elastischen Stutzen | Z03: Zwei Endschalter, Anzeige Klappe ZU und AUF
1000753352 | Brandschutzklappe | FK2-EU/DE/300x750x500/ES/SS/Z43 | 3718 | 84818085 | 4 | 24 | 445 | 810 | 500 | FK2-EU | pcs | DE | EUR | Brand- und Rauchschutz | Brandschutzklappen | Brandschutzklappen | ES: Mit einem Einbausatz und den dazugehörigen | Befestigungselementen | SS: Mit zwei elastischen Stutzen | Z43: Federrücklaufantrieb 230 V, Fabrikat Belimo, | mit integrierten Endschaltern und | thermoelektrischer Auslöseeinrichtung
1000753353 | Brandschutzklappe | FK2-EU/DE/300x750x500/ES/SS/Z45 | 3683 | 84818085 | 4 | 24 | 445 | 810 | 500 | FK2-EU | pcs | DE | EUR | Brand- und Rauchschutz | Brandschutzklappen | Brandschutzklappen | ES: Mit einem Einbausatz und den dazugehörigen | Befestigungselementen | SS: Mit zwei elastischen Stutzen | Z45: Federrücklaufantrieb 24 V, Fabrikat | Belimo, mit integrierten Endschaltern und | thermoelektrischer Auslöseeinrichtung
1000753342 | Brandschutzklappe | FK2-EU/DE/300x750x500/ES/Z00 | 1491 | 84818085 | 4 | 23 | 405 | 810 | 500 | FK2-EU | pcs | DE | EUR | Brand- und Rauchschutz | Brandschutzklappen | Brandschutzklappen | ES: Mit einem Einbausatz und den dazugehörigen | Befestigungselementen
1000753343 | Brandschutzklappe | FK2-EU/DE/300x750x500/ES/Z01 | 1572 | 84818085 | 4 | 23 | 405 | 810 | 500 | FK2-EU | pcs | DE | EUR | Brand- und Rauchschutz | Brandschutzklappen | Brandschutzklappen | ES: Mit einem Einbausatz und den dazugehörigen | Befestigungselementen | Z01: Ein Endschalter, Anzeige Klappe ZU
1000753344 | Brandschutzklappe | FK2-EU/DE/300x750x500/ES/Z02 | 1572 | 84818085 | 4 | 23 | 405 | 810 | 500 | FK2-EU | pcs | DE | EUR | Brand- und Rauchschutz | Brandschutzklappen | Brandschutzklappen | ES: Mit einem Einbausatz und den dazugehörigen | Befestigungselementen | Z02: Ein Endschalter, Anzeige Klappe AUF
1000753345 | Brandschutzklappe | FK2-EU/DE/300x750x500/ES/Z03 | 1652 | 84818085 | 4 | 23 | 405 | 810 | 500 | FK2-EU | pcs | DE | EUR | Brand- und Rauchschutz | Brandschutzklappen | Brandschutzklappen | ES: Mit einem Einbausatz und den dazugehörigen | Befestigungselementen | Z03: Zwei Endschalter, Anzeige Klappe ZU und AUF
1000753346 | Brandschutzklappe | FK2-EU/DE/300x750x500/ES/Z43 | 2690 | 84818085 | 4 | 24 | 445 | 810 | 500 | FK2-EU | pcs | DE | EUR | Brand- und Rauchschutz | Brandschutzklappen | Brandschutzklappen | ES: Mit einem Einbausatz und den dazugehörigen | Befestigungselementen | Z43: Federrücklaufantrieb 230 V, Fabrikat Belimo, | mit integrierten Endschaltern und | thermoelektrischer Auslöseeinrichtung
1000753347 | Brandschutzklappe | FK2-EU/DE/300x750x500/ES/Z45 | 2655 | 84818085 | 4 | 24 | 445 | 810 | 500 | FK2-EU | pcs | DE | EUR | Brand- und Rauchschutz | Brandschutzklappen | Brandschutzklappen | ES: Mit einem Einbausatz und den dazugehörigen | Befestigungselementen | Z45: Federrücklaufantrieb 24 V, Fabrikat | Belimo, mit integrierten Endschaltern und | thermoelektrischer Auslöseeinrichtung
1000784522 | Brandschutzklappe | FK2-EU/DE/300x750x500/S0/Z00 | 1246 | 84818085 | 4 | 23 | 405 | 810 | 500 | FK2-EU | pcs | DE | EUR | Brand- und Rauchschutz | Brandschutzklappen | Brandschutzklappen | S0: Mit einem auf der Bedienseite angeordneten | elastischen Stutzen
1000784523 | Brandschutzklappe | FK2-EU/DE/300x750x500/S0/Z01 | 1327 | 84818085 | 4 | 23 | 405 | 810 | 500 | FK2-EU | pcs | DE | EUR | Brand- und Rauchschutz | Brandschutzklappen | Brandschutzklappen | S0: Mit einem auf der Bedienseite angeordneten | elastischen Stutzen | Z01: Ein Endschalter, Anzeige Klappe ZU
1000784524 | Brandschutzklappe | FK2-EU/DE/300x750x500/S0/Z02 | 1327 | 84818085 | 4 | 23 | 405 | 810 | 500 | FK2-EU | pcs | DE | EUR | Brand- und Rauchschutz | Brandschutzklappen | Brandschutzklappen | S0: Mit einem auf der Bedienseite angeordneten | elastischen Stutzen | Z02: Ein Endschalter, Anzeige Klappe AUF
1000784525 | Brandschutzklappe | FK2-EU/DE/300x750x500/S0/Z03 | 1407 | 84818085 | 4 | 23 | 405 | 810 | 500 | FK2-EU | pcs | DE | EUR | Brand- und Rauchschutz | Brandschutzklappen | Brandschutzklappen | S0: Mit einem auf der Bedienseite angeordneten | elastischen Stutzen | Z03: Zwei Endschalter, Anzeige Klappe ZU und AUF
1000784526 | Brandschutzklappe | FK2-EU/DE/300x750x500/S0/Z43 | 2445 | 84818085 | 4 | 24 | 445 | 810 | 500 | FK2-EU | pcs | DE | EUR | Brand- und Rauchschutz | Brandschutzklappen | Brandschutzklappen | S0: Mit einem auf der Bedienseite angeordneten | elastischen Stutzen | Z43: Federrücklaufantrieb 230 V, Fabrikat Belimo, | mit integrierten Endschaltern und | thermoelektrischer Auslöseeinrichtung
1000784527 | Brandschutzklappe | FK2-EU/DE/300x750x500/S0/Z45 | 2410 | 84818085 | 4 | 24 | 445 | 810 | 500 | FK2-EU | pcs | DE | EUR | Brand- und Rauchschutz | Brandschutzklappen | Brandschutzklappen | S0: Mit einem auf der Bedienseite angeordneten | elastischen Stutzen | Z45: Federrücklaufantrieb 24 V, Fabrikat | Belimo, mit integrierten Endschaltern und | thermoelektrischer Auslöseeinrichtung
1000753336 | Brandschutzklappe | FK2-EU/DE/300x750x500/SS/Z00 | 1760 | 84818085 | 4 | 23 | 405 | 810 | 500 | FK2-EU | pcs | DE | EUR | Brand- und Rauchschutz | Brandschutzklappen | Brandschutzklappen | SS: Mit zwei elastischen Stutzen
1000753337 | Brandschutzklappe | FK2-EU/DE/300x750x500/SS/Z01 | 1841 | 84818085 | 4 | 23 | 405 | 810 | 500 | FK2-EU | pcs | DE | EUR | Brand- und Rauchschutz | Brandschutzklappen | Brandschutzklappen | SS: Mit zwei elastischen Stutzen | Z01: Ein Endschalter, Anzeige Klappe ZU
1000753338 | Brandschutzklappe | FK2-EU/DE/300x750x500/SS/Z02 | 1841 | 84818085 | 4 | 23 | 405 | 810 | 500 | FK2-EU | pcs | DE | EUR | Brand- und Rauchschutz | Brandschutzklappen | Brandschutzklappen | SS: Mit zwei elastischen Stutzen | Z02: Ein Endschalter, Anzeige Klappe AUF
1000753339 | Brandschutzklappe | FK2-EU/DE/300x750x500/SS/Z03 | 1921 | 84818085 | 4 | 23 | 405 | 810 | 500 | FK2-EU | pcs | DE | EUR | Brand- und Rauchschutz | Brandschutzklappen | Brandschutzklappen | SS: Mit zwei elastischen Stutzen | Z03: Zwei Endschalter, Anzeige Klappe ZU und AUF
1000753340 | Brandschutzklappe | FK2-EU/DE/300x750x500/SS/Z43 | 2959 | 84818085 | 4 | 24 | 445 | 810 | 500 | FK2-EU | pcs | DE | EUR | Brand- und Rauchschutz | Brandschutzklappen | Brandschutzklappen | SS: Mit zwei elastischen Stutzen | Z43: Federrücklaufantrieb 230 V, Fabrikat Belimo, | mit integrierten Endschaltern und | thermoelektrischer Auslöseeinrichtung
1000753341 | Brandschutzklappe | FK2-EU/DE/300x750x500/SS/Z45 | 2924 | 84818085 | 4 | 24 | 445 | 810 | 500 | FK2-EU | pcs | DE | EUR | Brand- und Rauchschutz | Brandschutzklappen | Brandschutzklappen | SS: Mit zwei elastischen Stutzen | Z45: Federrücklaufantrieb 24 V, Fabrikat | Belimo, mit integrierten Endschaltern und | thermoelektrischer Auslöseeinrichtung
1000753330 | Brandschutzklappe | FK2-EU/DE/300x750x500/Z00 | 732 | 84818085 | 4 | 23 | 405 | 810 | 500 | FK2-EU | pcs | DE | EUR | Brand- und Rauchschutz | Brandschutzklappen | Brandschutzklappen
1000753331 | Brandschutzklappe | FK2-EU/DE/300x750x500/Z01 | 813 | 84818085 | 4 | 23 | 405 | 810 | 500 | FK2-EU | pcs | DE | EUR | Brand- und Rauchschutz | Brandschutzklappen | Brandschutzklappen | Z01: Ein Endschalter, Anzeige Klappe ZU
1000753332 | Brandschutzklappe | FK2-EU/DE/300x750x500/Z02 | 813 | 84818085 | 4 | 23 | 405 | 810 | 500 | FK2-EU | pcs | DE | EUR | Brand- und Rauchschutz | Brandschutzklappen | Brandschutzklappen | Z02: Ein Endschalter, Anzeige Klappe AUF
1000753333 | Brandschutzklappe | FK2-EU/DE/300x750x500/Z03 | 893 | 84818085 | 4 | 23 | 405 | 810 | 500 | FK2-EU | pcs | DE | EUR | Brand- und Rauchschutz | Brandschutzklappen | Brandschutzklappen | Z03: Zwei Endschalter, Anzeige Klappe ZU und AUF
1000753334 | Brandschutzklappe | FK2-EU/DE/300x750x500/Z43 | 1931 | 84818085 | 4 | 24 | 445 | 810 | 500 | FK2-EU | pcs | DE | EUR | Brand- und Rauchschutz | Brandschutzklappen | Brandschutzklappen | Z43: Federrücklaufantrieb 230 V, Fabrikat Belimo, | mit integrierten Endschaltern und | thermoelektrischer Auslöseeinrichtung
1000753335 | Brandschutzklappe | FK2-EU/DE/300x750x500/Z45 | 1896 | 84818085 | 4 | 24 | 445 | 810 | 500 | FK2-EU | pcs | DE | EUR | Brand- und Rauchschutz | Brandschutzklappen | Brandschutzklappen | Z45: Federrücklaufantrieb 24 V, Fabrikat | Belimo, mit integrierten Endschaltern und | thermoelektrischer Auslöseeinrichtung
1000753354 | Brandschutzklappe | FK2-EU/DE/300x800x305/Z00 | 745 | 84818085 | 4 | 20 | 405 | 860 | 305 | FK2-EU | pcs | DE | EUR | Brand- und Rauchschutz | Brandschutzklappen | Brandschutzklappen
1000753355 | Brandschutzklappe | FK2-EU/DE/300x800x305/Z01 | 826 | 84818085 | 4 | 20 | 405 | 860 | 305 | FK2-EU | pcs | DE | EUR | Brand- und Rauchschutz | Brandschutzklappen | Brandschutzklappen | Z01: Ein Endschalter, Anzeige Klappe ZU
1000753356 | Brandschutzklappe | FK2-EU/DE/300x800x305/Z02 | 826 | 84818085 | 4 | 20 | 405 | 860 | 305 | FK2-EU | pcs | DE | EUR | Brand- und Rauchschutz | Brandschutzklappen | Brandschutzklappen | Z02: Ein Endschalter, Anzeige Klappe AUF
1000753357 | Brandschutzklappe | FK2-EU/DE/300x800x305/Z03 | 906 | 84818085 | 4 | 20 | 405 | 860 | 305 | FK2-EU | pcs | DE | EUR | Brand- und Rauchschutz | Brandschutzklappen | Brandschutzklappen | Z03: Zwei Endschalter, Anzeige Klappe ZU und AUF
1000753358 | Brandschutzklappe | FK2-EU/DE/300x800x305/Z43 | 1944 | 84818085 | 4 | 21 | 445 | 860 | 305 | FK2-EU | pcs | DE | EUR | Brand- und Rauchschutz | Brandschutzklappen | Brandschutzklappen | Z43: Federrücklaufantrieb 230 V, Fabrikat Belimo, | mit integrierten Endschaltern und | thermoelektrischer Auslöseeinrichtung
1000753359 | Brandschutzklappe | FK2-EU/DE/300x800x305/Z45 | 1909 | 84818085 | 4 | 21 | 445 | 860 | 305 | FK2-EU | pcs | DE | EUR | Brand- und Rauchschutz | Brandschutzklappen | Brandschutzklappen | Z45: Federrücklaufantrieb 24 V, Fabrikat | Belimo, mit integrierten Endschaltern und | thermoelektrischer Auslöseeinrichtung
1000784528 | Brandschutzklappe | FK2-EU/DE/300x800x500/0A/Z00 | 1081 | 84818085 | 4 | 24 | 405 | 860 | 500 | FK2-EU | pcs | DE | EUR | Brand- und Rauchschutz | Brandschutzklappen | Brandschutzklappen | 0A: Mit einem auf der Einbauseite angeordneten | Abschlussgitter
1000784529 | Brandschutzklappe | FK2-EU/DE/300x800x500/0A/Z01 | 1162 | 84818085 | 4 | 24 | 405 | 860 | 500 | FK2-EU | pcs | DE | EUR | Brand- und Rauchschutz | Brandschutzklappen | Brandschutzklappen | 0A: Mit einem auf der Einbauseite angeordneten | Abschlussgitter | Z01: Ein Endschalter, Anzeige Klappe ZU
1000784530 | Brandschutzklappe | FK2-EU/DE/300x800x500/0A/Z02 | 1162 | 84818085 | 4 | 24 | 405 | 860 | 500 | FK2-EU | pcs | DE | EUR | Brand- und Rauchschutz | Brandschutzklappen | Brandschutzklappen | 0A: Mit einem auf der Einbauseite angeordneten | Abschlussgitter | Z02: Ein Endschalter, Anzeige Klappe AUF
1000784531 | Brandschutzklappe | FK2-EU/DE/300x800x500/0A/Z03 | 1242 | 84818085 | 4 | 24 | 405 | 860 | 500 | FK2-EU | pcs | DE | EUR | Brand- und Rauchschutz | Brandschutzklappen | Brandschutzklappen | 0A: Mit einem auf der Einbauseite angeordneten | Abschlussgitter | Z03: Zwei Endschalter, Anzeige Klappe ZU und AUF
1000784532 | Brandschutzklappe | FK2-EU/DE/300x800x500/0A/Z43 | 2280 | 84818085 | 4 | 25 | 445 | 860 | 500 | FK2-EU | pcs | DE | EUR | Brand- und Rauchschutz | Brandschutzklappen | Brandschutzklappen | 0A: Mit einem auf der Einbauseite angeordneten | Abschlussgitter | Z43: Federrücklaufantrieb 230 V, Fabrikat Belimo, | mit integrierten Endschaltern und | thermoelektrischer Auslöseeinrichtung
1000784533 | Brandschutzklappe | FK2-EU/DE/300x800x500/0A/Z45 | 2245 | 84818085 | 4 | 25 | 445 | 860 | 500 | FK2-EU | pcs | DE | EUR | Brand- und Rauchschutz | Brandschutzklappen | Brandschutzklappen | 0A: Mit einem auf der Einbauseite angeordneten | Abschlussgitter | Z45: Federrücklaufantrieb 24 V, Fabrikat | Belimo, mit integrierten Endschaltern und | thermoelektrischer Auslöseeinrichtung
1000784534 | Brandschutzklappe | FK2-EU/DE/300x800x500/0S/Z00 | 1273 | 84818085 | 4 | 24 | 405 | 860 | 500 | FK2-EU | pcs | DE | EUR | Brand- und Rauchschutz | Brandschutzklappen | Brandschutzklappen | 0S: Mit einem auf der Einbauseite angeordneten | elastischen Stutzen
1000784535 | Brandschutzklappe | FK2-EU/DE/300x800x500/0S/Z01 | 1354 | 84818085 | 4 | 24 | 405 | 860 | 500 | FK2-EU | pcs | DE | EUR | Brand- und Rauchschutz | Brandschutzklappen | Brandschutzklappen | 0S: Mit einem auf der Einbauseite angeordneten | elastischen Stutzen | Z01: Ein Endschalter, Anzeige Klappe ZU
1000784536 | Brandschutzklappe | FK2-EU/DE/300x800x500/0S/Z02 | 1354 | 84818085 | 4 | 24 | 405 | 860 | 500 | FK2-EU | pcs | DE | EUR | Brand- und Rauchschutz | Brandschutzklappen | Brandschutzklappen | 0S: Mit einem auf der Einbauseite angeordneten | elastischen Stutzen | Z02: Ein Endschalter, Anzeige Klappe AUF
1000784537 | Brandschutzklappe | FK2-EU/DE/300x800x500/0S/Z03 | 1434 | 84818085 | 4 | 24 | 405 | 860 | 500 | FK2-EU | pcs | DE | EUR | Brand- und Rauchschutz | Brandschutzklappen | Brandschutzklappen | 0S: Mit einem auf der Einbauseite angeordneten | elastischen Stutzen | Z03: Zwei Endschalter, Anzeige Klappe ZU und AUF
1000784538 | Brandschutzklappe | FK2-EU/DE/300x800x500/0S/Z43 | 2472 | 84818085 | 4 | 25 | 445 | 860 | 500 | FK2-EU | pcs | DE | EUR | Brand- und Rauchschutz | Brandschutzklappen | Brandschutzklappen | 0S: Mit einem auf der Einbauseite angeordneten | elastischen Stutzen | Z43: Federrücklaufantrieb 230 V, Fabrikat Belimo, | mit integrierten Endschaltern und | thermoelektrischer Auslöseeinrichtung
1000784539 | Brandschutzklappe | FK2-EU/DE/300x800x500/0S/Z45 | 2437 | 84818085 | 4 | 25 | 445 | 860 | 500 | FK2-EU | pcs | DE | EUR | Brand- und Rauchschutz | Brandschutzklappen | Brandschutzklappen | 0S: Mit einem auf der Einbauseite angeordneten | elastischen Stutzen | Z45: Federrücklaufantrieb 24 V, Fabrikat | Belimo, mit integrierten Endschaltern und | thermoelektrischer Auslöseeinrichtung
1000784540 | Brandschutzklappe | FK2-EU/DE/300x800x500/A0/Z00 | 1081 | 84818085 | 4 | 24 | 405 | 860 | 500 | FK2-EU | pcs | DE | EUR | Brand- und Rauchschutz | Brandschutzklappen | Brandschutzklappen | A0: Mit einem auf der Bedienseite angeordneten | Abschlussgitter
1000784541 | Brandschutzklappe | FK2-EU/DE/300x800x500/A0/Z01 | 1162 | 84818085 | 4 | 24 | 405 | 860 | 500 | FK2-EU | pcs | DE | EUR | Brand- und Rauchschutz | Brandschutzklappen | Brandschutzklappen | A0: Mit einem auf der Bedienseite angeordneten | Abschlussgitter | Z01: Ein Endschalter, Anzeige Klappe ZU
1000784542 | Brandschutzklappe | FK2-EU/DE/300x800x500/A0/Z02 | 1162 | 84818085 | 4 | 24 | 405 | 860 | 500 | FK2-EU | pcs | DE | EUR | Brand- und Rauchschutz | Brandschutzklappen | Brandschutzklappen | A0: Mit einem auf der Bedienseite angeordneten | Abschlussgitter | Z02: Ein Endschalter, Anzeige Klappe AUF
1000784543 | Brandschutzklappe | FK2-EU/DE/300x800x500/A0/Z03 | 1242 | 84818085 | 4 | 24 | 405 | 860 | 500 | FK2-EU | pcs | DE | EUR | Brand- und Rauchschutz | Brandschutzklappen | Brandschutzklappen | A0: Mit einem auf der Bedienseite angeordneten | Abschlussgitter | Z03: Zwei Endschalter, Anzeige Klappe ZU und AUF
1000784544 | Brandschutzklappe | FK2-EU/DE/300x800x500/A0/Z43 | 2280 | 84818085 | 4 | 25 | 445 | 860 | 500 | FK2-EU | pcs | DE | EUR | Brand- und Rauchschutz | Brandschutzklappen | Brandschutzklappen | A0: Mit einem auf der Bedienseite angeordneten | Abschlussgitter | Z43: Federrücklaufantrieb 230 V, Fabrikat Belimo, | mit integrierten Endschaltern und | thermoelektrischer Auslöseeinrichtung
1000784545 | Brandschutzklappe | FK2-EU/DE/300x800x500/A0/Z45 | 2245 | 84818085 | 4 | 25 | 445 | 860 | 500 | FK2-EU | pcs | DE | EUR | Brand- und Rauchschutz | Brandschutzklappen | Brandschutzklappen | A0: Mit einem auf der Bedienseite angeordneten | Abschlussgitter | Z45: Federrücklaufantrieb 24 V, Fabrikat | Belimo, mit integrierten Endschaltern und | thermoelektrischer Auslöseeinrichtung
1000808936 | Brandschutzklappe | FK2-EU/DE/300x800x500/AA/Z43RM | 6070 | 84818085 | 4 | 24 | 445 | 890 | 500 | FK2-EU | pcs | DE | EUR | Brand- und Rauchschutz | Brandschutzklappen | Brandschutzklappen | AA: Mit beidseitig angeordneten Abschlussgitter | Z43RM: Federrücklaufantrieb 230 V, Fabrikat Belimo, mit | integrierten Endschaltern und thermoelektrischer | Auslöseeinrichtung in Verbindung mit einer | Rauchauslöseeinrichtung Typ RM-O-3-D
1000808937 | Brandschutzklappe | FK2-EU/DE/300x800x500/AA/Z45RM | 6035 | 84818085 | 4 | 24 | 445 | 890 | 500 | FK2-EU | pcs | DE | EUR | Brand- und Rauchschutz | Brandschutzklappen | Brandschutzklappen | AA: Mit beidseitig angeordneten Abschlussgitter | Z45RM: Federrücklaufantrieb 24 V, Fabrikat Belimo, mit | integrierten Endschaltern und thermoelektrischer | Auslöseeinrichtung in Verbindung mit einer | Rauchauslöseeinrchtung Typ RM-O-3-D
1000753378 | Brandschutzklappe | FK2-EU/DE/300x800x500/ES/SS/Z00 | 2581 | 84818085 | 4 | 24 | 405 | 860 | 500 | FK2-EU | pcs | DE | EUR | Brand- und Rauchschutz | Brandschutzklappen | Brandschutzklappen | ES: Mit einem Einbausatz und den dazugehörigen | Befestigungselementen | SS: Mit zwei elastischen Stutzen
1000753379 | Brandschutzklappe | FK2-EU/DE/300x800x500/ES/SS/Z01 | 2662 | 84818085 | 4 | 24 | 405 | 860 | 500 | FK2-EU | pcs | DE | EUR | Brand- und Rauchschutz | Brandschutzklappen | Brandschutzklappen | ES: Mit einem Einbausatz und den dazugehörigen | Befestigungselementen | SS: Mit zwei elastischen Stutzen | Z01: Ein Endschalter, Anzeige Klappe ZU
1000753380 | Brandschutzklappe | FK2-EU/DE/300x800x500/ES/SS/Z02 | 2662 | 84818085 | 4 | 24 | 405 | 860 | 500 | FK2-EU | pcs | DE | EUR | Brand- und Rauchschutz | Brandschutzklappen | Brandschutzklappen | ES: Mit einem Einbausatz und den dazugehörigen | Befestigungselementen | SS: Mit zwei elastischen Stutzen | Z02: Ein Endschalter, Anzeige Klappe AUF
1000753381 | Brandschutzklappe | FK2-EU/DE/300x800x500/ES/SS/Z03 | 2742 | 84818085 | 4 | 24 | 405 | 860 | 500 | FK2-EU | pcs | DE | EUR | Brand- und Rauchschutz | Brandschutzklappen | Brandschutzklappen | ES: Mit einem Einbausatz und den dazugehörigen | Befestigungselementen | SS: Mit zwei elastischen Stutzen | Z03: Zwei Endschalter, Anzeige Klappe ZU und AUF
1000753382 | Brandschutzklappe | FK2-EU/DE/300x800x500/ES/SS/Z43 | 3780 | 84818085 | 4 | 25 | 445 | 860 | 500 | FK2-EU | pcs | DE | EUR | Brand- und Rauchschutz | Brandschutzklappen | Brandschutzklappen | ES: Mit einem Einbausatz und den dazugehörigen | Befestigungselementen | SS: Mit zwei elastischen Stutzen | Z43: Federrücklaufantrieb 230 V, Fabrikat Belimo, | mit integrierten Endschaltern und | thermoelektrischer Auslöseeinrichtung
1000753383 | Brandschutzklappe | FK2-EU/DE/300x800x500/ES/SS/Z45 | 3745 | 84818085 | 4 | 25 | 445 | 860 | 500 | FK2-EU | pcs | DE | EUR | Brand- und Rauchschutz | Brandschutzklappen | Brandschutzklappen | ES: Mit einem Einbausatz und den dazugehörigen | Befestigungselementen | SS: Mit zwei elastischen Stutzen | Z45: Federrücklaufantrieb 24 V, Fabrikat | Belimo, mit integrierten Endschaltern und | thermoelektrischer Auslöseeinrichtung
1000753372 | Brandschutzklappe | FK2-EU/DE/300x800x500/ES/Z00 | 1525 | 84818085 | 4 | 24 | 405 | 860 | 500 | FK2-EU | pcs | DE | EUR | Brand- und Rauchschutz | Brandschutzklappen | Brandschutzklappen | ES: Mit einem Einbausatz und den dazugehörigen | Befestigungselementen
1000753373 | Brandschutzklappe | FK2-EU/DE/300x800x500/ES/Z01 | 1606 | 84818085 | 4 | 24 | 405 | 860 | 500 | FK2-EU | pcs | DE | EUR | Brand- und Rauchschutz | Brandschutzklappen | Brandschutzklappen | ES: Mit einem Einbausatz und den dazugehörigen | Befestigungselementen | Z01: Ein Endschalter, Anzeige Klappe ZU
1000753374 | Brandschutzklappe | FK2-EU/DE/300x800x500/ES/Z02 | 1606 | 84818085 | 4 | 24 | 405 | 860 | 500 | FK2-EU | pcs | DE | EUR | Brand- und Rauchschutz | Brandschutzklappen | Brandschutzklappen | ES: Mit einem Einbausatz und den dazugehörigen | Befestigungselementen | Z02: Ein Endschalter, Anzeige Klappe AUF
1000753375 | Brandschutzklappe | FK2-EU/DE/300x800x500/ES/Z03 | 1686 | 84818085 | 4 | 24 | 405 | 860 | 500 | FK2-EU | pcs | DE | EUR | Brand- und Rauchschutz | Brandschutzklappen | Brandschutzklappen | ES: Mit einem Einbausatz und den dazugehörigen | Befestigungselementen | Z03: Zwei Endschalter, Anzeige Klappe ZU und AUF
1000753376 | Brandschutzklappe | FK2-EU/DE/300x800x500/ES/Z43 | 2724 | 84818085 | 4 | 25 | 445 | 860 | 500 | FK2-EU | pcs | DE | EUR | Brand- und Rauchschutz | Brandschutzklappen | Brandschutzklappen | ES: Mit einem Einbausatz und den dazugehörigen | Befestigungselementen | Z43: Federrücklaufantrieb 230 V, Fabrikat Belimo, | mit integrierten Endschaltern und | thermoelektrischer Auslöseeinrichtung
1000753377 | Brandschutzklappe | FK2-EU/DE/300x800x500/ES/Z45 | 2689 | 84818085 | 4 | 25 | 445 | 860 | 500 | FK2-EU | pcs | DE | EUR | Brand- und Rauchschutz | Brandschutzklappen | Brandschutzklappen | ES: Mit einem Einbausatz und den dazugehörigen | Befestigungselementen | Z45: Federrücklaufantrieb 24 V, Fabrikat | Belimo, mit integrierten Endschaltern und | thermoelektrischer Auslöseeinrichtung
1000784546 | Brandschutzklappe | FK2-EU/DE/300x800x500/S0/Z00 | 1273 | 84818085 | 4 | 24 | 405 | 860 | 500 | FK2-EU | pcs | DE | EUR | Brand- und Rauchschutz | Brandschutzklappen | Brandschutzklappen | S0: Mit einem auf der Bedienseite angeordneten | elastischen Stutzen
1000784547 | Brandschutzklappe | FK2-EU/DE/300x800x500/S0/Z01 | 1354 | 84818085 | 4 | 24 | 405 | 860 | 500 | FK2-EU | pcs | DE | EUR | Brand- und Rauchschutz | Brandschutzklappen | Brandschutzklappen | S0: Mit einem auf der Bedienseite angeordneten | elastischen Stutzen | Z01: Ein Endschalter, Anzeige Klappe ZU
1000784548 | Brandschutzklappe | FK2-EU/DE/300x800x500/S0/Z02 | 1354 | 84818085 | 4 | 24 | 405 | 860 | 500 | FK2-EU | pcs | DE | EUR | Brand- und Rauchschutz | Brandschutzklappen | Brandschutzklappen | S0: Mit einem auf der Bedienseite angeordneten | elastischen Stutzen | Z02: Ein Endschalter, Anzeige Klappe AUF
1000784549 | Brandschutzklappe | FK2-EU/DE/300x800x500/S0/Z03 | 1434 | 84818085 | 4 | 24 | 405 | 860 | 500 | FK2-EU | pcs | DE | EUR | Brand- und Rauchschutz | Brandschutzklappen | Brandschutzklappen | S0: Mit einem auf der Bedienseite angeordneten | elastischen Stutzen | Z03: Zwei Endschalter, Anzeige Klappe ZU und AUF
1000784550 | Brandschutzklappe | FK2-EU/DE/300x800x500/S0/Z43 | 2472 | 84818085 | 4 | 25 | 445 | 860 | 500 | FK2-EU | pcs | DE | EUR | Brand- und Rauchschutz | Brandschutzklappen | Brandschutzklappen | S0: Mit einem auf der Bedienseite angeordneten | elastischen Stutzen | Z43: Federrücklaufantrieb 230 V, Fabrikat Belimo, | mit integrierten Endschaltern und | thermoelektrischer Auslöseeinrichtung
1000784551 | Brandschutzklappe | FK2-EU/DE/300x800x500/S0/Z45 | 2437 | 84818085 | 4 | 25 | 445 | 860 | 500 | FK2-EU | pcs | DE | EUR | Brand- und Rauchschutz | Brandschutzklappen | Brandschutzklappen | S0: Mit einem auf der Bedienseite angeordneten | elastischen Stutzen | Z45: Federrücklaufantrieb 24 V, Fabrikat | Belimo, mit integrierten Endschaltern und | thermoelektrischer Auslöseeinrichtung
1000753366 | Brandschutzklappe | FK2-EU/DE/300x800x500/SS/Z00 | 1801 | 84818085 | 4 | 24 | 405 | 860 | 500 | FK2-EU | pcs | DE | EUR | Brand- und Rauchschutz | Brandschutzklappen | Brandschutzklappen | SS: Mit zwei elastischen Stutzen
1000753367 | Brandschutzklappe | FK2-EU/DE/300x800x500/SS/Z01 | 1882 | 84818085 | 4 | 24 | 405 | 860 | 500 | FK2-EU | pcs | DE | EUR | Brand- und Rauchschutz | Brandschutzklappen | Brandschutzklappen | SS: Mit zwei elastischen Stutzen | Z01: Ein Endschalter, Anzeige Klappe ZU
1000753368 | Brandschutzklappe | FK2-EU/DE/300x800x500/SS/Z02 | 1882 | 84818085 | 4 | 24 | 405 | 860 | 500 | FK2-EU | pcs | DE | EUR | Brand- und Rauchschutz | Brandschutzklappen | Brandschutzklappen | SS: Mit zwei elastischen Stutzen | Z02: Ein Endschalter, Anzeige Klappe AUF
1000753369 | Brandschutzklappe | FK2-EU/DE/300x800x500/SS/Z03 | 1962 | 84818085 | 4 | 24 | 405 | 860 | 500 | FK2-EU | pcs | DE | EUR | Brand- und Rauchschutz | Brandschutzklappen | Brandschutzklappen | SS: Mit zwei elastischen Stutzen | Z03: Zwei Endschalter, Anzeige Klappe ZU und AUF
1000753370 | Brandschutzklappe | FK2-EU/DE/300x800x500/SS/Z43 | 3000 | 84818085 | 4 | 25 | 445 | 860 | 500 | FK2-EU | pcs | DE | EUR | Brand- und Rauchschutz | Brandschutzklappen | Brandschutzklappen | SS: Mit zwei elastischen Stutzen | Z43: Federrücklaufantrieb 230 V, Fabrikat Belimo, | mit integrierten Endschaltern und | thermoelektrischer Auslöseeinrichtung
1000753371 | Brandschutzklappe | FK2-EU/DE/300x800x500/SS/Z45 | 2965 | 84818085 | 4 | 25 | 445 | 860 | 500 | FK2-EU | pcs | DE | EUR | Brand- und Rauchschutz | Brandschutzklappen | Brandschutzklappen | SS: Mit zwei elastischen Stutzen | Z45: Federrücklaufantrieb 24 V, Fabrikat | Belimo, mit integrierten Endschaltern und | thermoelektrischer Auslöseeinrichtung
1000753360 | Brandschutzklappe | FK2-EU/DE/300x800x500/Z00 | 745 | 84818085 | 4 | 24 | 405 | 860 | 500 | FK2-EU | pcs | DE | EUR | Brand- und Rauchschutz | Brandschutzklappen | Brandschutzklappen
1000753361 | Brandschutzklappe | FK2-EU/DE/300x800x500/Z01 | 826 | 84818085 | 4 | 24 | 405 | 860 | 500 | FK2-EU | pcs | DE | EUR | Brand- und Rauchschutz | Brandschutzklappen | Brandschutzklappen | Z01: Ein Endschalter, Anzeige Klappe ZU
1000753362 | Brandschutzklappe | FK2-EU/DE/300x800x500/Z02 | 826 | 84818085 | 4 | 24 | 405 | 860 | 500 | FK2-EU | pcs | DE | EUR | Brand- und Rauchschutz | Brandschutzklappen | Brandschutzklappen | Z02: Ein Endschalter, Anzeige Klappe AUF
1000753363 | Brandschutzklappe | FK2-EU/DE/300x800x500/Z03 | 906 | 84818085 | 4 | 24 | 405 | 860 | 500 | FK2-EU | pcs | DE | EUR | Brand- und Rauchschutz | Brandschutzklappen | Brandschutzklappen | Z03: Zwei Endschalter, Anzeige Klappe ZU und AUF
1000753364 | Brandschutzklappe | FK2-EU/DE/300x800x500/Z43 | 1944 | 84818085 | 4 | 25 | 445 | 860 | 500 | FK2-EU | pcs | DE | EUR | Brand- und Rauchschutz | Brandschutzklappen | Brandschutzklappen | Z43: Federrücklaufantrieb 230 V, Fabrikat Belimo, | mit integrierten Endschaltern und | thermoelektrischer Auslöseeinrichtung
1000753365 | Brandschutzklappe | FK2-EU/DE/300x800x500/Z45 | 1909 | 84818085 | 4 | 25 | 445 | 860 | 500 | FK2-EU | pcs | DE | EUR | Brand- und Rauchschutz | Brandschutzklappen | Brandschutzklappen | Z45: Federrücklaufantrieb 24 V, Fabrikat | Belimo, mit integrierten Endschaltern und | thermoelektrischer Auslöseeinrichtung
1000678084 | Brandschutzklappe | FK2-EU/DE/350x100x305/Z00 | 564 | 84818085 | 4 | 6 | 455 | 160 | 305 | FK2-EU | pcs | DE | EUR | Brand- und Rauchschutz | Brandschutzklappen | Brandschutzklappen
1000678085 | Brandschutzklappe | FK2-EU/DE/350x100x305/Z01 | 645 | 84818085 | 4 | 6 | 455 | 160 | 305 | FK2-EU | pcs | DE | EUR | Brand- und Rauchschutz | Brandschutzklappen | Brandschutzklappen | Z01: Ein Endschalter, Anzeige Klappe ZU
1000678086 | Brandschutzklappe | FK2-EU/DE/350x100x305/Z02 | 645 | 84818085 | 4 | 6 | 455 | 160 | 305 | FK2-EU | pcs | DE | EUR | Brand- und Rauchschutz | Brandschutzklappen | Brandschutzklappen | Z02: Ein Endschalter, Anzeige Klappe AUF
1000678087 | Brandschutzklappe | FK2-EU/DE/350x100x305/Z03 | 725 | 84818085 | 4 | 6 | 455 | 160 | 305 | FK2-EU | pcs | DE | EUR | Brand- und Rauchschutz | Brandschutzklappen | Brandschutzklappen | Z03: Zwei Endschalter, Anzeige Klappe ZU und AUF
1000678088 | Brandschutzklappe | FK2-EU/DE/350x100x305/Z43 | 1763 | 84818085 | 4 | 7 | 495 | 160 | 305 | FK2-EU | pcs | DE | EUR | Brand- und Rauchschutz | Brandschutzklappen | Brandschutzklappen | Z43: Federrücklaufantrieb 230 V, Fabrikat Belimo, | mit integrierten Endschaltern und | thermoelektrischer Auslöseeinrichtung
1000678089 | Brandschutzklappe | FK2-EU/DE/350x100x305/Z45 | 1728 | 84818085 | 4 | 7 | 495 | 160 | 305 | FK2-EU | pcs | DE | EUR | Brand- und Rauchschutz | Brandschutzklappen | Brandschutzklappen | Z45: Federrücklaufantrieb 24 V, Fabrikat | Belimo, mit integrierten Endschaltern und | thermoelektrischer Auslöseeinrichtung
1000678168 | Brandschutzklappe | FK2-EU/DE/350x100x500/ES/SS/Z00 | 1605 | 84818085 | 4 | 8 | 455 | 160 | 500 | FK2-EU | pcs | DE | EUR | Brand- und Rauchschutz | Brandschutzklappen | Brandschutzklappen | ES: Mit einem Einbausatz und den dazugehörigen | Befestigungselementen | SS: Mit zwei elastischen Stutzen
1000678169 | Brandschutzklappe | FK2-EU/DE/350x100x500/ES/SS/Z01 | 1686 | 84818085 | 4 | 8 | 455 | 160 | 500 | FK2-EU | pcs | DE | EUR | Brand- und Rauchschutz | Brandschutzklappen | Brandschutzklappen | ES: Mit einem Einbausatz und den dazugehörigen | Befestigungselementen | SS: Mit zwei elastischen Stutzen | Z01: Ein Endschalter, Anzeige Klappe ZU
1000678170 | Brandschutzklappe | FK2-EU/DE/350x100x500/ES/SS/Z02 | 1686 | 84818085 | 4 | 8 | 455 | 160 | 500 | FK2-EU | pcs | DE | EUR | Brand- und Rauchschutz | Brandschutzklappen | Brandschutzklappen | ES: Mit einem Einbausatz und den dazugehörigen | Befestigungselementen | SS: Mit zwei elastischen Stutzen | Z02: Ein Endschalter, Anzeige Klappe AUF
1000678171 | Brandschutzklappe | FK2-EU/DE/350x100x500/ES/SS/Z03 | 1766 | 84818085 | 4 | 8 | 455 | 160 | 500 | FK2-EU | pcs | DE | EUR | Brand- und Rauchschutz | Brandschutzklappen | Brandschutzklappen | ES: Mit einem Einbausatz und den dazugehörigen | Befestigungselementen | SS: Mit zwei elastischen Stutzen | Z03: Zwei Endschalter, Anzeige Klappe ZU und AUF
1000678172 | Brandschutzklappe | FK2-EU/DE/350x100x500/ES/SS/Z43 | 2804 | 84818085 | 4 | 9 | 495 | 160 | 500 | FK2-EU | pcs | DE | EUR | Brand- und Rauchschutz | Brandschutzklappen | Brandschutzklappen | ES: Mit einem Einbausatz und den dazugehörigen | Befestigungselementen | SS: Mit zwei elastischen Stutzen | Z43: Federrücklaufantrieb 230 V, Fabrikat Belimo, | mit integrierten Endschaltern und | thermoelektrischer Auslöseeinrichtung
1000678173 | Brandschutzklappe | FK2-EU/DE/350x100x500/ES/SS/Z45 | 2769 | 84818085 | 4 | 9 | 495 | 160 | 500 | FK2-EU | pcs | DE | EUR | Brand- und Rauchschutz | Brandschutzklappen | Brandschutzklappen | ES: Mit einem Einbausatz und den dazugehörigen | Befestigungselementen | SS: Mit zwei elastischen Stutzen | Z45: Federrücklaufantrieb 24 V, Fabrikat | Belimo, mit integrierten Endschaltern und | thermoelektrischer Auslöseeinrichtung
1000678138 | Brandschutzklappe | FK2-EU/DE/350x100x500/ES/Z00 | 1087 | 84818085 | 4 | 8 | 455 | 160 | 500 | FK2-EU | pcs | DE | EUR | Brand- und Rauchschutz | Brandschutzklappen | Brandschutzklappen | ES: Mit einem Einbausatz und den dazugehörigen | Befestigungselementen
1000678139 | Brandschutzklappe | FK2-EU/DE/350x100x500/ES/Z01 | 1168 | 84818085 | 4 | 8 | 455 | 160 | 500 | FK2-EU | pcs | DE | EUR | Brand- und Rauchschutz | Brandschutzklappen | Brandschutzklappen | ES: Mit einem Einbausatz und den dazugehörigen | Befestigungselementen | Z01: Ein Endschalter, Anzeige Klappe ZU
1000678140 | Brandschutzklappe | FK2-EU/DE/350x100x500/ES/Z02 | 1168 | 84818085 | 4 | 8 | 455 | 160 | 500 | FK2-EU | pcs | DE | EUR | Brand- und Rauchschutz | Brandschutzklappen | Brandschutzklappen | ES: Mit einem Einbausatz und den dazugehörigen | Befestigungselementen | Z02: Ein Endschalter, Anzeige Klappe AUF
1000678141 | Brandschutzklappe | FK2-EU/DE/350x100x500/ES/Z03 | 1248 | 84818085 | 4 | 8 | 455 | 160 | 500 | FK2-EU | pcs | DE | EUR | Brand- und Rauchschutz | Brandschutzklappen | Brandschutzklappen | ES: Mit einem Einbausatz und den dazugehörigen | Befestigungselementen | Z03: Zwei Endschalter, Anzeige Klappe ZU und AUF
1000678142 | Brandschutzklappe | FK2-EU/DE/350x100x500/ES/Z43 | 2286 | 84818085 | 4 | 9 | 495 | 160 | 500 | FK2-EU | pcs | DE | EUR | Brand- und Rauchschutz | Brandschutzklappen | Brandschutzklappen | ES: Mit einem Einbausatz und den dazugehörigen | Befestigungselementen | Z43: Federrücklaufantrieb 230 V, Fabrikat Belimo, | mit integrierten Endschaltern und | thermoelektrischer Auslöseeinrichtung
1000678143 | Brandschutzklappe | FK2-EU/DE/350x100x500/ES/Z45 | 2251 | 84818085 | 4 | 9 | 495 | 160 | 500 | FK2-EU | pcs | DE | EUR | Brand- und Rauchschutz | Brandschutzklappen | Brandschutzklappen | ES: Mit einem Einbausatz und den dazugehörigen | Befestigungselementen | Z45: Federrücklaufantrieb 24 V, Fabrikat | Belimo, mit integrierten Endschaltern und | thermoelektrischer Auslöseeinrichtung
1000678132 | Brandschutzklappe | FK2-EU/DE/350x100x500/SS/Z00 | 1082 | 84818085 | 4 | 8 | 455 | 160 | 500 | FK2-EU | pcs | DE | EUR | Brand- und Rauchschutz | Brandschutzklappen | Brandschutzklappen | SS: Mit zwei elastischen Stutzen
1000678133 | Brandschutzklappe | FK2-EU/DE/350x100x500/SS/Z01 | 1163 | 84818085 | 4 | 8 | 455 | 160 | 500 | FK2-EU | pcs | DE | EUR | Brand- und Rauchschutz | Brandschutzklappen | Brandschutzklappen | SS: Mit zwei elastischen Stutzen | Z01: Ein Endschalter, Anzeige Klappe ZU
1000678134 | Brandschutzklappe | FK2-EU/DE/350x100x500/SS/Z02 | 1163 | 84818085 | 4 | 8 | 455 | 160 | 500 | FK2-EU | pcs | DE | EUR | Brand- und Rauchschutz | Brandschutzklappen | Brandschutzklappen | SS: Mit zwei elastischen Stutzen | Z02: Ein Endschalter, Anzeige Klappe AUF
1000678135 | Brandschutzklappe | FK2-EU/DE/350x100x500/SS/Z03 | 1243 | 84818085 | 4 | 8 | 455 | 160 | 500 | FK2-EU | pcs | DE | EUR | Brand- und Rauchschutz | Brandschutzklappen | Brandschutzklappen | SS: Mit zwei elastischen Stutzen | Z03: Zwei Endschalter, Anzeige Klappe ZU und AUF
1000678136 | Brandschutzklappe | FK2-EU/DE/350x100x500/SS/Z43 | 2281 | 84818085 | 4 | 9 | 495 | 160 | 500 | FK2-EU | pcs | DE | EUR | Brand- und Rauchschutz | Brandschutzklappen | Brandschutzklappen | SS: Mit zwei elastischen Stutzen | Z43: Federrücklaufantrieb 230 V, Fabrikat Belimo, | mit integrierten Endschaltern und | thermoelektrischer Auslöseeinrichtung
1000678137 | Brandschutzklappe | FK2-EU/DE/350x100x500/SS/Z45 | 2246 | 84818085 | 4 | 9 | 495 | 160 | 500 | FK2-EU | pcs | DE | EUR | Brand- und Rauchschutz | Brandschutzklappen | Brandschutzklappen | SS: Mit zwei elastischen Stutzen | Z45: Federrücklaufantrieb 24 V, Fabrikat | Belimo, mit integrierten Endschaltern und | thermoelektrischer Auslöseeinrichtung
1000678102 | Brandschutzklappe | FK2-EU/DE/350x100x500/Z00 | 564 | 84818085 | 4 | 8 | 455 | 160 | 500 | FK2-EU | pcs | DE | EUR | Brand- und Rauchschutz | Brandschutzklappen | Brandschutzklappen
1000678103 | Brandschutzklappe | FK2-EU/DE/350x100x500/Z01 | 645 | 84818085 | 4 | 8 | 455 | 160 | 500 | FK2-EU | pcs | DE | EUR | Brand- und Rauchschutz | Brandschutzklappen | Brandschutzklappen | Z01: Ein Endschalter, Anzeige Klappe ZU
1000678104 | Brandschutzklappe | FK2-EU/DE/350x100x500/Z02 | 645 | 84818085 | 4 | 8 | 455 | 160 | 500 | FK2-EU | pcs | DE | EUR | Brand- und Rauchschutz | Brandschutzklappen | Brandschutzklappen | Z02: Ein Endschalter, Anzeige Klappe AUF
1000678105 | Brandschutzklappe | FK2-EU/DE/350x100x500/Z03 | 725 | 84818085 | 4 | 8 | 455 | 160 | 500 | FK2-EU | pcs | DE | EUR | Brand- und Rauchschutz | Brandschutzklappen | Brandschutzklappen | Z03: Zwei Endschalter, Anzeige Klappe ZU und AUF
1000678106 | Brandschutzklappe | FK2-EU/DE/350x100x500/Z43 | 1763 | 84818085 | 4 | 9 | 495 | 160 | 500 | FK2-EU | pcs | DE | EUR | Brand- und Rauchschutz | Brandschutzklappen | Brandschutzklappen | Z43: Federrücklaufantrieb 230 V, Fabrikat Belimo, | mit integrierten Endschaltern und | thermoelektrischer Auslöseeinrichtung
1000678107 | Brandschutzklappe | FK2-EU/DE/350x100x500/Z45 | 1728 | 84818085 | 4 | 9 | 495 | 160 | 500 | FK2-EU | pcs | DE | EUR | Brand- und Rauchschutz | Brandschutzklappen | Brandschutzklappen | Z45: Federrücklaufantrieb 24 V, Fabrikat | Belimo, mit integrierten Endschaltern und | thermoelektrischer Auslöseeinrichtung
1000678174 | Brandschutzklappe | FK2-EU/DE/350x125x305/Z00 | 574 | 84818085 | 4 | 7 | 455 | 185 | 305 | FK2-EU | pcs | DE | EUR | Brand- und Rauchschutz | Brandschutzklappen | Brandschutzklappen
1000678175 | Brandschutzklappe | FK2-EU/DE/350x125x305/Z01 | 655 | 84818085 | 4 | 7 | 455 | 185 | 305 | FK2-EU | pcs | DE | EUR | Brand- und Rauchschutz | Brandschutzklappen | Brandschutzklappen | Z01: Ein Endschalter, Anzeige Klappe ZU
1000678176 | Brandschutzklappe | FK2-EU/DE/350x125x305/Z02 | 655 | 84818085 | 4 | 7 | 455 | 185 | 305 | FK2-EU | pcs | DE | EUR | Brand- und Rauchschutz | Brandschutzklappen | Brandschutzklappen | Z02: Ein Endschalter, Anzeige Klappe AUF
1000678177 | Brandschutzklappe | FK2-EU/DE/350x125x305/Z03 | 735 | 84818085 | 4 | 7 | 455 | 185 | 305 | FK2-EU | pcs | DE | EUR | Brand- und Rauchschutz | Brandschutzklappen | Brandschutzklappen | Z03: Zwei Endschalter, Anzeige Klappe ZU und AUF
1000678178 | Brandschutzklappe | FK2-EU/DE/350x125x305/Z43 | 1773 | 84818085 | 4 | 8 | 495 | 185 | 305 | FK2-EU | pcs | DE | EUR | Brand- und Rauchschutz | Brandschutzklappen | Brandschutzklappen | Z43: Federrücklaufantrieb 230 V, Fabrikat Belimo, | mit integrierten Endschaltern und | thermoelektrischer Auslöseeinrichtung
1000678179 | Brandschutzklappe | FK2-EU/DE/350x125x305/Z45 | 1738 | 84818085 | 4 | 8 | 495 | 185 | 305 | FK2-EU | pcs | DE | EUR | Brand- und Rauchschutz | Brandschutzklappen | Brandschutzklappen | Z45: Federrücklaufantrieb 24 V, Fabrikat | Belimo, mit integrierten Endschaltern und | thermoelektrischer Auslöseeinrichtung
1000678258 | Brandschutzklappe | FK2-EU/DE/350x125x500/ES/SS/Z00 | 1622 | 84818085 | 4 | 9 | 455 | 185 | 500 | FK2-EU | pcs | DE | EUR | Brand- und Rauchschutz | Brandschutzklappen | Brandschutzklappen | ES: Mit einem Einbausatz und den dazugehörigen | Befestigungselementen | SS: Mit zwei elastischen Stutzen
1000678259 | Brandschutzklappe | FK2-EU/DE/350x125x500/ES/SS/Z01 | 1703 | 84818085 | 4 | 9 | 455 | 185 | 500 | FK2-EU | pcs | DE | EUR | Brand- und Rauchschutz | Brandschutzklappen | Brandschutzklappen | ES: Mit einem Einbausatz und den dazugehörigen | Befestigungselementen | SS: Mit zwei elastischen Stutzen | Z01: Ein Endschalter, Anzeige Klappe ZU
1000678260 | Brandschutzklappe | FK2-EU/DE/350x125x500/ES/SS/Z02 | 1703 | 84818085 | 4 | 9 | 455 | 185 | 500 | FK2-EU | pcs | DE | EUR | Brand- und Rauchschutz | Brandschutzklappen | Brandschutzklappen | ES: Mit einem Einbausatz und den dazugehörigen | Befestigungselementen | SS: Mit zwei elastischen Stutzen | Z02: Ein Endschalter, Anzeige Klappe AUF
1000678261 | Brandschutzklappe | FK2-EU/DE/350x125x500/ES/SS/Z03 | 1783 | 84818085 | 4 | 9 | 455 | 185 | 500 | FK2-EU | pcs | DE | EUR | Brand- und Rauchschutz | Brandschutzklappen | Brandschutzklappen | ES: Mit einem Einbausatz und den dazugehörigen | Befestigungselementen | SS: Mit zwei elastischen Stutzen | Z03: Zwei Endschalter, Anzeige Klappe ZU und AUF
1000678262 | Brandschutzklappe | FK2-EU/DE/350x125x500/ES/SS/Z43 | 2821 | 84818085 | 4 | 10 | 495 | 185 | 500 | FK2-EU | pcs | DE | EUR | Brand- und Rauchschutz | Brandschutzklappen | Brandschutzklappen | ES: Mit einem Einbausatz und den dazugehörigen | Befestigungselementen | SS: Mit zwei elastischen Stutzen | Z43: Federrücklaufantrieb 230 V, Fabrikat Belimo, | mit integrierten Endschaltern und | thermoelektrischer Auslöseeinrichtung
1000678263 | Brandschutzklappe | FK2-EU/DE/350x125x500/ES/SS/Z45 | 2786 | 84818085 | 4 | 10 | 495 | 185 | 500 | FK2-EU | pcs | DE | EUR | Brand- und Rauchschutz | Brandschutzklappen | Brandschutzklappen | ES: Mit einem Einbausatz und den dazugehörigen | Befestigungselementen | SS: Mit zwei elastischen Stutzen | Z45: Federrücklaufantrieb 24 V, Fabrikat | Belimo, mit integrierten Endschaltern und | thermoelektrischer Auslöseeinrichtung
1000678228 | Brandschutzklappe | FK2-EU/DE/350x125x500/ES/Z00 | 1104 | 84818085 | 4 | 9 | 455 | 185 | 500 | FK2-EU | pcs | DE | EUR | Brand- und Rauchschutz | Brandschutzklappen | Brandschutzklappen | ES: Mit einem Einbausatz und den dazugehörigen | Befestigungselementen
1000678229 | Brandschutzklappe | FK2-EU/DE/350x125x500/ES/Z01 | 1185 | 84818085 | 4 | 9 | 455 | 185 | 500 | FK2-EU | pcs | DE | EUR | Brand- und Rauchschutz | Brandschutzklappen | Brandschutzklappen | ES: Mit einem Einbausatz und den dazugehörigen | Befestigungselementen | Z01: Ein Endschalter, Anzeige Klappe ZU
1000678230 | Brandschutzklappe | FK2-EU/DE/350x125x500/ES/Z02 | 1185 | 84818085 | 4 | 9 | 455 | 185 | 500 | FK2-EU | pcs | DE | EUR | Brand- und Rauchschutz | Brandschutzklappen | Brandschutzklappen | ES: Mit einem Einbausatz und den dazugehörigen | Befestigungselementen | Z02: Ein Endschalter, Anzeige Klappe AUF
1000678231 | Brandschutzklappe | FK2-EU/DE/350x125x500/ES/Z03 | 1265 | 84818085 | 4 | 9 | 455 | 185 | 500 | FK2-EU | pcs | DE | EUR | Brand- und Rauchschutz | Brandschutzklappen | Brandschutzklappen | ES: Mit einem Einbausatz und den dazugehörigen | Befestigungselementen | Z03: Zwei Endschalter, Anzeige Klappe ZU und AUF
1000678232 | Brandschutzklappe | FK2-EU/DE/350x125x500/ES/Z43 | 2303 | 84818085 | 4 | 10 | 495 | 185 | 500 | FK2-EU | pcs | DE | EUR | Brand- und Rauchschutz | Brandschutzklappen | Brandschutzklappen | ES: Mit einem Einbausatz und den dazugehörigen | Befestigungselementen | Z43: Federrücklaufantrieb 230 V, Fabrikat Belimo, | mit integrierten Endschaltern und | thermoelektrischer Auslöseeinrichtung
1000678233 | Brandschutzklappe | FK2-EU/DE/350x125x500/ES/Z45 | 2268 | 84818085 | 4 | 10 | 495 | 185 | 500 | FK2-EU | pcs | DE | EUR | Brand- und Rauchschutz | Brandschutzklappen | Brandschutzklappen | ES: Mit einem Einbausatz und den dazugehörigen | Befestigungselementen | Z45: Federrücklaufantrieb 24 V, Fabrikat | Belimo, mit integrierten Endschaltern und | thermoelektrischer Auslöseeinrichtung
1000678222 | Brandschutzklappe | FK2-EU/DE/350x125x500/SS/Z00 | 1092 | 84818085 | 4 | 9 | 455 | 185 | 500 | FK2-EU | pcs | DE | EUR | Brand- und Rauchschutz | Brandschutzklappen | Brandschutzklappen | SS: Mit zwei elastischen Stutzen
1000678223 | Brandschutzklappe | FK2-EU/DE/350x125x500/SS/Z01 | 1173 | 84818085 | 4 | 9 | 455 | 185 | 500 | FK2-EU | pcs | DE | EUR | Brand- und Rauchschutz | Brandschutzklappen | Brandschutzklappen | SS: Mit zwei elastischen Stutzen | Z01: Ein Endschalter, Anzeige Klappe ZU
1000678224 | Brandschutzklappe | FK2-EU/DE/350x125x500/SS/Z02 | 1173 | 84818085 | 4 | 9 | 455 | 185 | 500 | FK2-EU | pcs | DE | EUR | Brand- und Rauchschutz | Brandschutzklappen | Brandschutzklappen | SS: Mit zwei elastischen Stutzen | Z02: Ein Endschalter, Anzeige Klappe AUF
1000678225 | Brandschutzklappe | FK2-EU/DE/350x125x500/SS/Z03 | 1253 | 84818085 | 4 | 9 | 455 | 185 | 500 | FK2-EU | pcs | DE | EUR | Brand- und Rauchschutz | Brandschutzklappen | Brandschutzklappen | SS: Mit zwei elastischen Stutzen | Z03: Zwei Endschalter, Anzeige Klappe ZU und AUF
1000678226 | Brandschutzklappe | FK2-EU/DE/350x125x500/SS/Z43 | 2291 | 84818085 | 4 | 10 | 495 | 185 | 500 | FK2-EU | pcs | DE | EUR | Brand- und Rauchschutz | Brandschutzklappen | Brandschutzklappen | SS: Mit zwei elastischen Stutzen | Z43: Federrücklaufantrieb 230 V, Fabrikat Belimo, | mit integrierten Endschaltern und | thermoelektrischer Auslöseeinrichtung
1000678227 | Brandschutzklappe | FK2-EU/DE/350x125x500/SS/Z45 | 2256 | 84818085 | 4 | 10 | 495 | 185 | 500 | FK2-EU | pcs | DE | EUR | Brand- und Rauchschutz | Brandschutzklappen | Brandschutzklappen | SS: Mit zwei elastischen Stutzen | Z45: Federrücklaufantrieb 24 V, Fabrikat | Belimo, mit integrierten Endschaltern und | thermoelektrischer Auslöseeinrichtung
1000678192 | Brandschutzklappe | FK2-EU/DE/350x125x500/Z00 | 574 | 84818085 | 4 | 9 | 455 | 185 | 500 | FK2-EU | pcs | DE | EUR | Brand- und Rauchschutz | Brandschutzklappen | Brandschutzklappen
1000678193 | Brandschutzklappe | FK2-EU/DE/350x125x500/Z01 | 655 | 84818085 | 4 | 9 | 455 | 185 | 500 | FK2-EU | pcs | DE | EUR | Brand- und Rauchschutz | Brandschutzklappen | Brandschutzklappen | Z01: Ein Endschalter, Anzeige Klappe ZU
1000678194 | Brandschutzklappe | FK2-EU/DE/350x125x500/Z02 | 655 | 84818085 | 4 | 9 | 455 | 185 | 500 | FK2-EU | pcs | DE | EUR | Brand- und Rauchschutz | Brandschutzklappen | Brandschutzklappen | Z02: Ein Endschalter, Anzeige Klappe AUF
1000678195 | Brandschutzklappe | FK2-EU/DE/350x125x500/Z03 | 735 | 84818085 | 4 | 9 | 455 | 185 | 500 | FK2-EU | pcs | DE | EUR | Brand- und Rauchschutz | Brandschutzklappen | Brandschutzklappen | Z03: Zwei Endschalter, Anzeige Klappe ZU und AUF
1000678196 | Brandschutzklappe | FK2-EU/DE/350x125x500/Z43 | 1773 | 84818085 | 4 | 10 | 495 | 185 | 500 | FK2-EU | pcs | DE | EUR | Brand- und Rauchschutz | Brandschutzklappen | Brandschutzklappen | Z43: Federrücklaufantrieb 230 V, Fabrikat Belimo, | mit integrierten Endschaltern und | thermoelektrischer Auslöseeinrichtung
1000678197 | Brandschutzklappe | FK2-EU/DE/350x125x500/Z45 | 1738 | 84818085 | 4 | 10 | 495 | 185 | 500 | FK2-EU | pcs | DE | EUR | Brand- und Rauchschutz | Brandschutzklappen | Brandschutzklappen | Z45: Federrücklaufantrieb 24 V, Fabrikat | Belimo, mit integrierten Endschaltern und | thermoelektrischer Auslöseeinrichtung
1000678264 | Brandschutzklappe | FK2-EU/DE/350x150x305/Z00 | 583 | 84818085 | 4 | 7 | 455 | 210 | 305 | FK2-EU | pcs | DE | EUR | Brand- und Rauchschutz | Brandschutzklappen | Brandschutzklappen
1000678265 | Brandschutzklappe | FK2-EU/DE/350x150x305/Z01 | 664 | 84818085 | 4 | 7 | 455 | 210 | 305 | FK2-EU | pcs | DE | EUR | Brand- und Rauchschutz | Brandschutzklappen | Brandschutzklappen | Z01: Ein Endschalter, Anzeige Klappe ZU
1000678266 | Brandschutzklappe | FK2-EU/DE/350x150x305/Z02 | 664 | 84818085 | 4 | 7 | 455 | 210 | 305 | FK2-EU | pcs | DE | EUR | Brand- und Rauchschutz | Brandschutzklappen | Brandschutzklappen | Z02: Ein Endschalter, Anzeige Klappe AUF
1000678267 | Brandschutzklappe | FK2-EU/DE/350x150x305/Z03 | 744 | 84818085 | 4 | 7 | 455 | 210 | 305 | FK2-EU | pcs | DE | EUR | Brand- und Rauchschutz | Brandschutzklappen | Brandschutzklappen | Z03: Zwei Endschalter, Anzeige Klappe ZU und AUF
1000678268 | Brandschutzklappe | FK2-EU/DE/350x150x305/Z43 | 1782 | 84818085 | 4 | 8 | 495 | 210 | 305 | FK2-EU | pcs | DE | EUR | Brand- und Rauchschutz | Brandschutzklappen | Brandschutzklappen | Z43: Federrücklaufantrieb 230 V, Fabrikat Belimo, | mit integrierten Endschaltern und | thermoelektrischer Auslöseeinrichtung
1000678269 | Brandschutzklappe | FK2-EU/DE/350x150x305/Z45 | 1747 | 84818085 | 4 | 8 | 495 | 210 | 305 | FK2-EU | pcs | DE | EUR | Brand- und Rauchschutz | Brandschutzklappen | Brandschutzklappen | Z45: Federrücklaufantrieb 24 V, Fabrikat | Belimo, mit integrierten Endschaltern und | thermoelektrischer Auslöseeinrichtung
1000678348 | Brandschutzklappe | FK2-EU/DE/350x150x500/ES/SS/Z00 | 1641 | 84818085 | 4 | 9 | 455 | 210 | 500 | FK2-EU | pcs | DE | EUR | Brand- und Rauchschutz | Brandschutzklappen | Brandschutzklappen | ES: Mit einem Einbausatz und den dazugehörigen | Befestigungselementen | SS: Mit zwei elastischen Stutzen
1000678349 | Brandschutzklappe | FK2-EU/DE/350x150x500/ES/SS/Z01 | 1722 | 84818085 | 4 | 9 | 455 | 210 | 500 | FK2-EU | pcs | DE | EUR | Brand- und Rauchschutz | Brandschutzklappen | Brandschutzklappen | ES: Mit einem Einbausatz und den dazugehörigen | Befestigungselementen | SS: Mit zwei elastischen Stutzen | Z01: Ein Endschalter, Anzeige Klappe ZU
1000678350 | Brandschutzklappe | FK2-EU/DE/350x150x500/ES/SS/Z02 | 1722 | 84818085 | 4 | 9 | 455 | 210 | 500 | FK2-EU | pcs | DE | EUR | Brand- und Rauchschutz | Brandschutzklappen | Brandschutzklappen | ES: Mit einem Einbausatz und den dazugehörigen | Befestigungselementen | SS: Mit zwei elastischen Stutzen | Z02: Ein Endschalter, Anzeige Klappe AUF
1000678351 | Brandschutzklappe | FK2-EU/DE/350x150x500/ES/SS/Z03 | 1802 | 84818085 | 4 | 9 | 455 | 210 | 500 | FK2-EU | pcs | DE | EUR | Brand- und Rauchschutz | Brandschutzklappen | Brandschutzklappen | ES: Mit einem Einbausatz und den dazugehörigen | Befestigungselementen | SS: Mit zwei elastischen Stutzen | Z03: Zwei Endschalter, Anzeige Klappe ZU und AUF
1000678352 | Brandschutzklappe | FK2-EU/DE/350x150x500/ES/SS/Z43 | 2840 | 84818085 | 4 | 10 | 495 | 210 | 500 | FK2-EU | pcs | DE | EUR | Brand- und Rauchschutz | Brandschutzklappen | Brandschutzklappen | ES: Mit einem Einbausatz und den dazugehörigen | Befestigungselementen | SS: Mit zwei elastischen Stutzen | Z43: Federrücklaufantrieb 230 V, Fabrikat Belimo, | mit integrierten Endschaltern und | thermoelektrischer Auslöseeinrichtung
1000678353 | Brandschutzklappe | FK2-EU/DE/350x150x500/ES/SS/Z45 | 2805 | 84818085 | 4 | 10 | 495 | 210 | 500 | FK2-EU | pcs | DE | EUR | Brand- und Rauchschutz | Brandschutzklappen | Brandschutzklappen | ES: Mit einem Einbausatz und den dazugehörigen | Befestigungselementen | SS: Mit zwei elastischen Stutzen | Z45: Federrücklaufantrieb 24 V, Fabrikat | Belimo, mit integrierten Endschaltern und | thermoelektrischer Auslöseeinrichtung
1000678318 | Brandschutzklappe | FK2-EU/DE/350x150x500/ES/Z00 | 1123 | 84818085 | 4 | 9 | 455 | 210 | 500 | FK2-EU | pcs | DE | EUR | Brand- und Rauchschutz | Brandschutzklappen | Brandschutzklappen | ES: Mit einem Einbausatz und den dazugehörigen | Befestigungselementen
1000678319 | Brandschutzklappe | FK2-EU/DE/350x150x500/ES/Z01 | 1204 | 84818085 | 4 | 9 | 455 | 210 | 500 | FK2-EU | pcs | DE | EUR | Brand- und Rauchschutz | Brandschutzklappen | Brandschutzklappen | ES: Mit einem Einbausatz und den dazugehörigen | Befestigungselementen | Z01: Ein Endschalter, Anzeige Klappe ZU
1000678320 | Brandschutzklappe | FK2-EU/DE/350x150x500/ES/Z02 | 1204 | 84818085 | 4 | 9 | 455 | 210 | 500 | FK2-EU | pcs | DE | EUR | Brand- und Rauchschutz | Brandschutzklappen | Brandschutzklappen | ES: Mit einem Einbausatz und den dazugehörigen | Befestigungselementen | Z02: Ein Endschalter, Anzeige Klappe AUF
1000678321 | Brandschutzklappe | FK2-EU/DE/350x150x500/ES/Z03 | 1284 | 84818085 | 4 | 9 | 455 | 210 | 500 | FK2-EU | pcs | DE | EUR | Brand- und Rauchschutz | Brandschutzklappen | Brandschutzklappen | ES: Mit einem Einbausatz und den dazugehörigen | Befestigungselementen | Z03: Zwei Endschalter, Anzeige Klappe ZU und AUF
1000678322 | Brandschutzklappe | FK2-EU/DE/350x150x500/ES/Z43 | 2322 | 84818085 | 4 | 10 | 495 | 210 | 500 | FK2-EU | pcs | DE | EUR | Brand- und Rauchschutz | Brandschutzklappen | Brandschutzklappen | ES: Mit einem Einbausatz und den dazugehörigen | Befestigungselementen | Z43: Federrücklaufantrieb 230 V, Fabrikat Belimo, | mit integrierten Endschaltern und | thermoelektrischer Auslöseeinrichtung
1000678323 | Brandschutzklappe | FK2-EU/DE/350x150x500/ES/Z45 | 2287 | 84818085 | 4 | 10 | 495 | 210 | 500 | FK2-EU | pcs | DE | EUR | Brand- und Rauchschutz | Brandschutzklappen | Brandschutzklappen | ES: Mit einem Einbausatz und den dazugehörigen | Befestigungselementen | Z45: Federrücklaufantrieb 24 V, Fabrikat | Belimo, mit integrierten Endschaltern und | thermoelektrischer Auslöseeinrichtung
1000678312 | Brandschutzklappe | FK2-EU/DE/350x150x500/SS/Z00 | 1101 | 84818085 | 4 | 9 | 455 | 210 | 500 | FK2-EU | pcs | DE | EUR | Brand- und Rauchschutz | Brandschutzklappen | Brandschutzklappen | SS: Mit zwei elastischen Stutzen
1000678313 | Brandschutzklappe | FK2-EU/DE/350x150x500/SS/Z01 | 1182 | 84818085 | 4 | 9 | 455 | 210 | 500 | FK2-EU | pcs | DE | EUR | Brand- und Rauchschutz | Brandschutzklappen | Brandschutzklappen | SS: Mit zwei elastischen Stutzen | Z01: Ein Endschalter, Anzeige Klappe ZU
1000678314 | Brandschutzklappe | FK2-EU/DE/350x150x500/SS/Z02 | 1182 | 84818085 | 4 | 9 | 455 | 210 | 500 | FK2-EU | pcs | DE | EUR | Brand- und Rauchschutz | Brandschutzklappen | Brandschutzklappen | SS: Mit zwei elastischen Stutzen | Z02: Ein Endschalter, Anzeige Klappe AUF
1000678315 | Brandschutzklappe | FK2-EU/DE/350x150x500/SS/Z03 | 1262 | 84818085 | 4 | 9 | 455 | 210 | 500 | FK2-EU | pcs | DE | EUR | Brand- und Rauchschutz | Brandschutzklappen | Brandschutzklappen | SS: Mit zwei elastischen Stutzen | Z03: Zwei Endschalter, Anzeige Klappe ZU und AUF
1000678316 | Brandschutzklappe | FK2-EU/DE/350x150x500/SS/Z43 | 2300 | 84818085 | 4 | 10 | 495 | 210 | 500 | FK2-EU | pcs | DE | EUR | Brand- und Rauchschutz | Brandschutzklappen | Brandschutzklappen | SS: Mit zwei elastischen Stutzen | Z43: Federrücklaufantrieb 230 V, Fabrikat Belimo, | mit integrierten Endschaltern und | thermoelektrischer Auslöseeinrichtung
1000678317 | Brandschutzklappe | FK2-EU/DE/350x150x500/SS/Z45 | 2265 | 84818085 | 4 | 10 | 495 | 210 | 500 | FK2-EU | pcs | DE | EUR | Brand- und Rauchschutz | Brandschutzklappen | Brandschutzklappen | SS: Mit zwei elastischen Stutzen | Z45: Federrücklaufantrieb 24 V, Fabrikat | Belimo, mit integrierten Endschaltern und | thermoelektrischer Auslöseeinrichtung
1000000023 | Brandschutzklappe | FK2-EU/DE/350x150x500/Z00 | 583 | 84818085 | 4 | 9 | 455 | 210 | 500 | FK2-EU | pcs | DE | EUR | Brand- und Rauchschutz | Brandschutzklappen | Brandschutzklappen
1000678283 | Brandschutzklappe | FK2-EU/DE/350x150x500/Z01 | 664 | 84818085 | 4 | 9 | 455 | 210 | 500 | FK2-EU | pcs | DE | EUR | Brand- und Rauchschutz | Brandschutzklappen | Brandschutzklappen | Z01: Ein Endschalter, Anzeige Klappe ZU
1000678284 | Brandschutzklappe | FK2-EU/DE/350x150x500/Z02 | 664 | 84818085 | 4 | 9 | 455 | 210 | 500 | FK2-EU | pcs | DE | EUR | Brand- und Rauchschutz | Brandschutzklappen | Brandschutzklappen | Z02: Ein Endschalter, Anzeige Klappe AUF
1000678285 | Brandschutzklappe | FK2-EU/DE/350x150x500/Z03 | 744 | 84818085 | 4 | 9 | 455 | 210 | 500 | FK2-EU | pcs | DE | EUR | Brand- und Rauchschutz | Brandschutzklappen | Brandschutzklappen | Z03: Zwei Endschalter, Anzeige Klappe ZU und AUF
1000678286 | Brandschutzklappe | FK2-EU/DE/350x150x500/Z43 | 1782 | 84818085 | 4 | 10 | 495 | 210 | 500 | FK2-EU | pcs | DE | EUR | Brand- und Rauchschutz | Brandschutzklappen | Brandschutzklappen | Z43: Federrücklaufantrieb 230 V, Fabrikat Belimo, | mit integrierten Endschaltern und | thermoelektrischer Auslöseeinrichtung
1000678287 | Brandschutzklappe | FK2-EU/DE/350x150x500/Z45 | 1747 | 84818085 | 4 | 10 | 495 | 210 | 500 | FK2-EU | pcs | DE | EUR | Brand- und Rauchschutz | Brandschutzklappen | Brandschutzklappen | Z45: Federrücklaufantrieb 24 V, Fabrikat | Belimo, mit integrierten Endschaltern und | thermoelektrischer Auslöseeinrichtung
1000753384 | Brandschutzklappe | FK2-EU/DE/350x160x305/Z00 | 587 | 84818085 | 4 | 7 | 455 | 220 | 305 | FK2-EU | pcs | DE | EUR | Brand- und Rauchschutz | Brandschutzklappen | Brandschutzklappen
1000753385 | Brandschutzklappe | FK2-EU/DE/350x160x305/Z01 | 668 | 84818085 | 4 | 7 | 455 | 220 | 305 | FK2-EU | pcs | DE | EUR | Brand- und Rauchschutz | Brandschutzklappen | Brandschutzklappen | Z01: Ein Endschalter, Anzeige Klappe ZU
1000753386 | Brandschutzklappe | FK2-EU/DE/350x160x305/Z02 | 668 | 84818085 | 4 | 7 | 455 | 220 | 305 | FK2-EU | pcs | DE | EUR | Brand- und Rauchschutz | Brandschutzklappen | Brandschutzklappen | Z02: Ein Endschalter, Anzeige Klappe AUF
1000753387 | Brandschutzklappe | FK2-EU/DE/350x160x305/Z03 | 748 | 84818085 | 4 | 7 | 455 | 220 | 305 | FK2-EU | pcs | DE | EUR | Brand- und Rauchschutz | Brandschutzklappen | Brandschutzklappen | Z03: Zwei Endschalter, Anzeige Klappe ZU und AUF
1000753388 | Brandschutzklappe | FK2-EU/DE/350x160x305/Z43 | 1786 | 84818085 | 4 | 8 | 495 | 220 | 305 | FK2-EU | pcs | DE | EUR | Brand- und Rauchschutz | Brandschutzklappen | Brandschutzklappen | Z43: Federrücklaufantrieb 230 V, Fabrikat Belimo, | mit integrierten Endschaltern und | thermoelektrischer Auslöseeinrichtung
1000753389 | Brandschutzklappe | FK2-EU/DE/350x160x305/Z45 | 1751 | 84818085 | 4 | 8 | 495 | 220 | 305 | FK2-EU | pcs | DE | EUR | Brand- und Rauchschutz | Brandschutzklappen | Brandschutzklappen | Z45: Federrücklaufantrieb 24 V, Fabrikat | Belimo, mit integrierten Endschaltern und | thermoelektrischer Auslöseeinrichtung
1000753407 | Brandschutzklappe | FK2-EU/DE/350x160x500/ES/SS/Z00 | 1649 | 84818085 | 4 | 10 | 455 | 220 | 500 | FK2-EU | pcs | DE | EUR | Brand- und Rauchschutz | Brandschutzklappen | Brandschutzklappen | ES: Mit einem Einbausatz und den dazugehörigen | Befestigungselementen | SS: Mit zwei elastischen Stutzen
1000753408 | Brandschutzklappe | FK2-EU/DE/350x160x500/ES/SS/Z01 | 1730 | 84818085 | 4 | 10 | 455 | 220 | 500 | FK2-EU | pcs | DE | EUR | Brand- und Rauchschutz | Brandschutzklappen | Brandschutzklappen | ES: Mit einem Einbausatz und den dazugehörigen | Befestigungselementen | SS: Mit zwei elastischen Stutzen | Z01: Ein Endschalter, Anzeige Klappe ZU
1000753409 | Brandschutzklappe | FK2-EU/DE/350x160x500/ES/SS/Z02 | 1730 | 84818085 | 4 | 10 | 455 | 220 | 500 | FK2-EU | pcs | DE | EUR | Brand- und Rauchschutz | Brandschutzklappen | Brandschutzklappen | ES: Mit einem Einbausatz und den dazugehörigen | Befestigungselementen | SS: Mit zwei elastischen Stutzen | Z02: Ein Endschalter, Anzeige Klappe AUF
1000753410 | Brandschutzklappe | FK2-EU/DE/350x160x500/ES/SS/Z03 | 1810 | 84818085 | 4 | 10 | 455 | 220 | 500 | FK2-EU | pcs | DE | EUR | Brand- und Rauchschutz | Brandschutzklappen | Brandschutzklappen | ES: Mit einem Einbausatz und den dazugehörigen | Befestigungselementen | SS: Mit zwei elastischen Stutzen | Z03: Zwei Endschalter, Anzeige Klappe ZU und AUF
1000753411 | Brandschutzklappe | FK2-EU/DE/350x160x500/ES/SS/Z43 | 2848 | 84818085 | 4 | 11 | 495 | 220 | 500 | FK2-EU | pcs | DE | EUR | Brand- und Rauchschutz | Brandschutzklappen | Brandschutzklappen | ES: Mit einem Einbausatz und den dazugehörigen | Befestigungselementen | SS: Mit zwei elastischen Stutzen | Z43: Federrücklaufantrieb 230 V, Fabrikat Belimo, | mit integrierten Endschaltern und | thermoelektrischer Auslöseeinrichtung
1000753412 | Brandschutzklappe | FK2-EU/DE/350x160x500/ES/SS/Z45 | 2813 | 84818085 | 4 | 11 | 495 | 220 | 500 | FK2-EU | pcs | DE | EUR | Brand- und Rauchschutz | Brandschutzklappen | Brandschutzklappen | ES: Mit einem Einbausatz und den dazugehörigen | Befestigungselementen | SS: Mit zwei elastischen Stutzen | Z45: Federrücklaufantrieb 24 V, Fabrikat | Belimo, mit integrierten Endschaltern und | thermoelektrischer Auslöseeinrichtung
1000753401 | Brandschutzklappe | FK2-EU/DE/350x160x500/ES/Z00 | 1131 | 84818085 | 4 | 10 | 455 | 220 | 500 | FK2-EU | pcs | DE | EUR | Brand- und Rauchschutz | Brandschutzklappen | Brandschutzklappen | ES: Mit einem Einbausatz und den dazugehörigen | Befestigungselementen
1000753402 | Brandschutzklappe | FK2-EU/DE/350x160x500/ES/Z01 | 1212 | 84818085 | 4 | 10 | 455 | 220 | 500 | FK2-EU | pcs | DE | EUR | Brand- und Rauchschutz | Brandschutzklappen | Brandschutzklappen | ES: Mit einem Einbausatz und den dazugehörigen | Befestigungselementen | Z01: Ein Endschalter, Anzeige Klappe ZU
1000753403 | Brandschutzklappe | FK2-EU/DE/350x160x500/ES/Z02 | 1212 | 84818085 | 4 | 10 | 455 | 220 | 500 | FK2-EU | pcs | DE | EUR | Brand- und Rauchschutz | Brandschutzklappen | Brandschutzklappen | ES: Mit einem Einbausatz und den dazugehörigen | Befestigungselementen | Z02: Ein Endschalter, Anzeige Klappe AUF
1000753404 | Brandschutzklappe | FK2-EU/DE/350x160x500/ES/Z03 | 1292 | 84818085 | 4 | 10 | 455 | 220 | 500 | FK2-EU | pcs | DE | EUR | Brand- und Rauchschutz | Brandschutzklappen | Brandschutzklappen | ES: Mit einem Einbausatz und den dazugehörigen | Befestigungselementen | Z03: Zwei Endschalter, Anzeige Klappe ZU und AUF
1000753405 | Brandschutzklappe | FK2-EU/DE/350x160x500/ES/Z43 | 2330 | 84818085 | 4 | 11 | 495 | 220 | 500 | FK2-EU | pcs | DE | EUR | Brand- und Rauchschutz | Brandschutzklappen | Brandschutzklappen | ES: Mit einem Einbausatz und den dazugehörigen | Befestigungselementen | Z43: Federrücklaufantrieb 230 V, Fabrikat Belimo, | mit integrierten Endschaltern und | thermoelektrischer Auslöseeinrichtung
1000753406 | Brandschutzklappe | FK2-EU/DE/350x160x500/ES/Z45 | 2295 | 84818085 | 4 | 11 | 495 | 220 | 500 | FK2-EU | pcs | DE | EUR | Brand- und Rauchschutz | Brandschutzklappen | Brandschutzklappen | ES: Mit einem Einbausatz und den dazugehörigen | Befestigungselementen | Z45: Federrücklaufantrieb 24 V, Fabrikat | Belimo, mit integrierten Endschaltern und | thermoelektrischer Auslöseeinrichtung
1000753395 | Brandschutzklappe | FK2-EU/DE/350x160x500/SS/Z00 | 1105 | 84818085 | 4 | 10 | 455 | 220 | 500 | FK2-EU | pcs | DE | EUR | Brand- und Rauchschutz | Brandschutzklappen | Brandschutzklappen | SS: Mit zwei elastischen Stutzen
1000753396 | Brandschutzklappe | FK2-EU/DE/350x160x500/SS/Z01 | 1186 | 84818085 | 4 | 10 | 455 | 220 | 500 | FK2-EU | pcs | DE | EUR | Brand- und Rauchschutz | Brandschutzklappen | Brandschutzklappen | SS: Mit zwei elastischen Stutzen | Z01: Ein Endschalter, Anzeige Klappe ZU
1000753397 | Brandschutzklappe | FK2-EU/DE/350x160x500/SS/Z02 | 1186 | 84818085 | 4 | 10 | 455 | 220 | 500 | FK2-EU | pcs | DE | EUR | Brand- und Rauchschutz | Brandschutzklappen | Brandschutzklappen | SS: Mit zwei elastischen Stutzen | Z02: Ein Endschalter, Anzeige Klappe AUF
1000753398 | Brandschutzklappe | FK2-EU/DE/350x160x500/SS/Z03 | 1266 | 84818085 | 4 | 10 | 455 | 220 | 500 | FK2-EU | pcs | DE | EUR | Brand- und Rauchschutz | Brandschutzklappen | Brandschutzklappen | SS: Mit zwei elastischen Stutzen | Z03: Zwei Endschalter, Anzeige Klappe ZU und AUF
1000753399 | Brandschutzklappe | FK2-EU/DE/350x160x500/SS/Z43 | 2304 | 84818085 | 4 | 11 | 495 | 220 | 500 | FK2-EU | pcs | DE | EUR | Brand- und Rauchschutz | Brandschutzklappen | Brandschutzklappen | SS: Mit zwei elastischen Stutzen | Z43: Federrücklaufantrieb 230 V, Fabrikat Belimo, | mit integrierten Endschaltern und | thermoelektrischer Auslöseeinrichtung
1000753400 | Brandschutzklappe | FK2-EU/DE/350x160x500/SS/Z45 | 2269 | 84818085 | 4 | 11 | 495 | 220 | 500 | FK2-EU | pcs | DE | EUR | Brand- und Rauchschutz | Brandschutzklappen | Brandschutzklappen | SS: Mit zwei elastischen Stutzen | Z45: Federrücklaufantrieb 24 V, Fabrikat | Belimo, mit integrierten Endschaltern und | thermoelektrischer Auslöseeinrichtung
1000753390 | Brandschutzklappe | FK2-EU/DE/350x160x500/Z00 | 587 | 84818085 | 4 | 10 | 455 | 220 | 500 | FK2-EU | pcs | DE | EUR | Brand- und Rauchschutz | Brandschutzklappen | Brandschutzklappen
1000753391 | Brandschutzklappe | FK2-EU/DE/350x160x500/Z01 | 668 | 84818085 | 4 | 10 | 455 | 220 | 500 | FK2-EU | pcs | DE | EUR | Brand- und Rauchschutz | Brandschutzklappen | Brandschutzklappen | Z01: Ein Endschalter, Anzeige Klappe ZU
1000753392 | Brandschutzklappe | FK2-EU/DE/350x160x500/Z02 | 668 | 84818085 | 4 | 10 | 455 | 220 | 500 | FK2-EU | pcs | DE | EUR | Brand- und Rauchschutz | Brandschutzklappen | Brandschutzklappen | Z02: Ein Endschalter, Anzeige Klappe AUF
1000753393 | Brandschutzklappe | FK2-EU/DE/350x160x500/Z03 | 748 | 84818085 | 4 | 10 | 455 | 220 | 500 | FK2-EU | pcs | DE | EUR | Brand- und Rauchschutz | Brandschutzklappen | Brandschutzklappen | Z03: Zwei Endschalter, Anzeige Klappe ZU und AUF
1000000022 | Brandschutzklappe | FK2-EU/DE/350x160x500/Z43 | 1786 | 84818085 | 4 | 11 | 495 | 220 | 500 | FK2-EU | pcs | DE | EUR | Brand- und Rauchschutz | Brandschutzklappen | Brandschutzklappen | Z43: Federrücklaufantrieb 230 V, Fabrikat Belimo, | mit integrierten Endschaltern und | thermoelektrischer Auslöseeinrichtung
1000753394 | Brandschutzklappe | FK2-EU/DE/350x160x500/Z45 | 1751 | 84818085 | 4 | 11 | 495 | 220 | 500 | FK2-EU | pcs | DE | EUR | Brand- und Rauchschutz | Brandschutzklappen | Brandschutzklappen | Z45: Federrücklaufantrieb 24 V, Fabrikat | Belimo, mit integrierten Endschaltern und | thermoelektrischer Auslöseeinrichtung
1000000017 | Brandschutzklappe | FK2-EU/DE/350x200x305/Z00 | 590 | 84818085 | 4 | 7 | 455 | 260 | 305 | FK2-EU | pcs | DE | EUR | Brand- und Rauchschutz | Brandschutzklappen | Brandschutzklappen
1000678445 | Brandschutzklappe | FK2-EU/DE/350x200x305/Z01 | 671 | 84818085 | 4 | 7 | 455 | 260 | 305 | FK2-EU | pcs | DE | EUR | Brand- und Rauchschutz | Brandschutzklappen | Brandschutzklappen | Z01: Ein Endschalter, Anzeige Klappe ZU
1000678446 | Brandschutzklappe | FK2-EU/DE/350x200x305/Z02 | 671 | 84818085 | 4 | 7 | 455 | 260 | 305 | FK2-EU | pcs | DE | EUR | Brand- und Rauchschutz | Brandschutzklappen | Brandschutzklappen | Z02: Ein Endschalter, Anzeige Klappe AUF
1000678447 | Brandschutzklappe | FK2-EU/DE/350x200x305/Z03 | 751 | 84818085 | 4 | 7 | 455 | 260 | 305 | FK2-EU | pcs | DE | EUR | Brand- und Rauchschutz | Brandschutzklappen | Brandschutzklappen | Z03: Zwei Endschalter, Anzeige Klappe ZU und AUF
1000678448 | Brandschutzklappe | FK2-EU/DE/350x200x305/Z43 | 1789 | 84818085 | 4 | 8 | 495 | 260 | 305 | FK2-EU | pcs | DE | EUR | Brand- und Rauchschutz | Brandschutzklappen | Brandschutzklappen | Z43: Federrücklaufantrieb 230 V, Fabrikat Belimo, | mit integrierten Endschaltern und | thermoelektrischer Auslöseeinrichtung
1000678449 | Brandschutzklappe | FK2-EU/DE/350x200x305/Z45 | 1754 | 84818085 | 4 | 8 | 495 | 260 | 305 | FK2-EU | pcs | DE | EUR | Brand- und Rauchschutz | Brandschutzklappen | Brandschutzklappen | Z45: Federrücklaufantrieb 24 V, Fabrikat | Belimo, mit integrierten Endschaltern und | thermoelektrischer Auslöseeinrichtung
1000678468 | Brandschutzklappe | FK2-EU/DE/350x200x500/0A/Z00 | 721 | 84818085 | 4 | 9 | 455 | 260 | 500 | FK2-EU | pcs | DE | EUR | Brand- und Rauchschutz | Brandschutzklappen | Brandschutzklappen | 0A: Mit einem auf der Einbauseite angeordneten | Abschlussgitter
1000678469 | Brandschutzklappe | FK2-EU/DE/350x200x500/0A/Z01 | 802 | 84818085 | 4 | 9 | 455 | 260 | 500 | FK2-EU | pcs | DE | EUR | Brand- und Rauchschutz | Brandschutzklappen | Brandschutzklappen | 0A: Mit einem auf der Einbauseite angeordneten | Abschlussgitter | Z01: Ein Endschalter, Anzeige Klappe ZU
1000678470 | Brandschutzklappe | FK2-EU/DE/350x200x500/0A/Z02 | 802 | 84818085 | 4 | 9 | 455 | 260 | 500 | FK2-EU | pcs | DE | EUR | Brand- und Rauchschutz | Brandschutzklappen | Brandschutzklappen | 0A: Mit einem auf der Einbauseite angeordneten | Abschlussgitter | Z02: Ein Endschalter, Anzeige Klappe AUF
1000678471 | Brandschutzklappe | FK2-EU/DE/350x200x500/0A/Z03 | 882 | 84818085 | 4 | 9 | 455 | 260 | 500 | FK2-EU | pcs | DE | EUR | Brand- und Rauchschutz | Brandschutzklappen | Brandschutzklappen | 0A: Mit einem auf der Einbauseite angeordneten | Abschlussgitter | Z03: Zwei Endschalter, Anzeige Klappe ZU und AUF
1000678472 | Brandschutzklappe | FK2-EU/DE/350x200x500/0A/Z43 | 1920 | 84818085 | 4 | 10 | 495 | 260 | 500 | FK2-EU | pcs | DE | EUR | Brand- und Rauchschutz | Brandschutzklappen | Brandschutzklappen | 0A: Mit einem auf der Einbauseite angeordneten | Abschlussgitter | Z43: Federrücklaufantrieb 230 V, Fabrikat Belimo, | mit integrierten Endschaltern und | thermoelektrischer Auslöseeinrichtung
1000678473 | Brandschutzklappe | FK2-EU/DE/350x200x500/0A/Z45 | 1885 | 84818085 | 4 | 10 | 495 | 260 | 500 | FK2-EU | pcs | DE | EUR | Brand- und Rauchschutz | Brandschutzklappen | Brandschutzklappen | 0A: Mit einem auf der Einbauseite angeordneten | Abschlussgitter | Z45: Federrücklaufantrieb 24 V, Fabrikat | Belimo, mit integrierten Endschaltern und | thermoelektrischer Auslöseeinrichtung
1000678474 | Brandschutzklappe | FK2-EU/DE/350x200x500/0S/Z00 | 849 | 84818085 | 4 | 9 | 455 | 260 | 500 | FK2-EU | pcs | DE | EUR | Brand- und Rauchschutz | Brandschutzklappen | Brandschutzklappen | 0S: Mit einem auf der Einbauseite angeordneten | elastischen Stutzen
1000678475 | Brandschutzklappe | FK2-EU/DE/350x200x500/0S/Z01 | 930 | 84818085 | 4 | 9 | 455 | 260 | 500 | FK2-EU | pcs | DE | EUR | Brand- und Rauchschutz | Brandschutzklappen | Brandschutzklappen | 0S: Mit einem auf der Einbauseite angeordneten | elastischen Stutzen | Z01: Ein Endschalter, Anzeige Klappe ZU
1000678476 | Brandschutzklappe | FK2-EU/DE/350x200x500/0S/Z02 | 930 | 84818085 | 4 | 9 | 455 | 260 | 500 | FK2-EU | pcs | DE | EUR | Brand- und Rauchschutz | Brandschutzklappen | Brandschutzklappen | 0S: Mit einem auf der Einbauseite angeordneten | elastischen Stutzen | Z02: Ein Endschalter, Anzeige Klappe AUF
1000678477 | Brandschutzklappe | FK2-EU/DE/350x200x500/0S/Z03 | 1010 | 84818085 | 4 | 9 | 455 | 260 | 500 | FK2-EU | pcs | DE | EUR | Brand- und Rauchschutz | Brandschutzklappen | Brandschutzklappen | 0S: Mit einem auf der Einbauseite angeordneten | elastischen Stutzen | Z03: Zwei Endschalter, Anzeige Klappe ZU und AUF
1000678478 | Brandschutzklappe | FK2-EU/DE/350x200x500/0S/Z43 | 2048 | 84818085 | 4 | 10 | 495 | 260 | 500 | FK2-EU | pcs | DE | EUR | Brand- und Rauchschutz | Brandschutzklappen | Brandschutzklappen | 0S: Mit einem auf der Einbauseite angeordneten | elastischen Stutzen | Z43: Federrücklaufantrieb 230 V, Fabrikat Belimo, | mit integrierten Endschaltern und | thermoelektrischer Auslöseeinrichtung
1000678479 | Brandschutzklappe | FK2-EU/DE/350x200x500/0S/Z45 | 2013 | 84818085 | 4 | 10 | 495 | 260 | 500 | FK2-EU | pcs | DE | EUR | Brand- und Rauchschutz | Brandschutzklappen | Brandschutzklappen | 0S: Mit einem auf der Einbauseite angeordneten | elastischen Stutzen | Z45: Federrücklaufantrieb 24 V, Fabrikat | Belimo, mit integrierten Endschaltern und | thermoelektrischer Auslöseeinrichtung
1000678480 | Brandschutzklappe | FK2-EU/DE/350x200x500/A0/Z00 | 721 | 84818085 | 4 | 9 | 455 | 260 | 500 | FK2-EU | pcs | DE | EUR | Brand- und Rauchschutz | Brandschutzklappen | Brandschutzklappen | A0: Mit einem auf der Bedienseite angeordneten | Abschlussgitter
1000678481 | Brandschutzklappe | FK2-EU/DE/350x200x500/A0/Z01 | 802 | 84818085 | 4 | 9 | 455 | 260 | 500 | FK2-EU | pcs | DE | EUR | Brand- und Rauchschutz | Brandschutzklappen | Brandschutzklappen | A0: Mit einem auf der Bedienseite angeordneten | Abschlussgitter | Z01: Ein Endschalter, Anzeige Klappe ZU
1000678482 | Brandschutzklappe | FK2-EU/DE/350x200x500/A0/Z02 | 802 | 84818085 | 4 | 9 | 455 | 260 | 500 | FK2-EU | pcs | DE | EUR | Brand- und Rauchschutz | Brandschutzklappen | Brandschutzklappen | A0: Mit einem auf der Bedienseite angeordneten | Abschlussgitter | Z02: Ein Endschalter, Anzeige Klappe AUF
1000678483 | Brandschutzklappe | FK2-EU/DE/350x200x500/A0/Z03 | 882 | 84818085 | 4 | 9 | 455 | 260 | 500 | FK2-EU | pcs | DE | EUR | Brand- und Rauchschutz | Brandschutzklappen | Brandschutzklappen | A0: Mit einem auf der Bedienseite angeordneten | Abschlussgitter | Z03: Zwei Endschalter, Anzeige Klappe ZU und AUF
1000678484 | Brandschutzklappe | FK2-EU/DE/350x200x500/A0/Z43 | 1920 | 84818085 | 4 | 10 | 495 | 260 | 500 | FK2-EU | pcs | DE | EUR | Brand- und Rauchschutz | Brandschutzklappen | Brandschutzklappen | A0: Mit einem auf der Bedienseite angeordneten | Abschlussgitter | Z43: Federrücklaufantrieb 230 V, Fabrikat Belimo, | mit integrierten Endschaltern und | thermoelektrischer Auslöseeinrichtung
1000678485 | Brandschutzklappe | FK2-EU/DE/350x200x500/A0/Z45 | 1885 | 84818085 | 4 | 10 | 495 | 260 | 500 | FK2-EU | pcs | DE | EUR | Brand- und Rauchschutz | Brandschutzklappen | Brandschutzklappen | A0: Mit einem auf der Bedienseite angeordneten | Abschlussgitter | Z45: Federrücklaufantrieb 24 V, Fabrikat | Belimo, mit integrierten Endschaltern und | thermoelektrischer Auslöseeinrichtung
1000808938 | Brandschutzklappe | FK2-EU/DE/350x200x500/AA/Z43RM | 5505 | 84818085 | 4 | 10 | 495 | 290 | 500 | FK2-EU | pcs | DE | EUR | Brand- und Rauchschutz | Brandschutzklappen | Brandschutzklappen | AA: Mit beidseitig angeordneten Abschlussgitter | Z43RM: Federrücklaufantrieb 230 V, Fabrikat Belimo, mit | integrierten Endschaltern und thermoelektrischer | Auslöseeinrichtung in Verbindung mit einer | Rauchauslöseeinrichtung Typ RM-O-3-D
1000808939 | Brandschutzklappe | FK2-EU/DE/350x200x500/AA/Z45RM | 5470 | 84818085 | 4 | 10 | 495 | 290 | 500 | FK2-EU | pcs | DE | EUR | Brand- und Rauchschutz | Brandschutzklappen | Brandschutzklappen | AA: Mit beidseitig angeordneten Abschlussgitter | Z45RM: Federrücklaufantrieb 24 V, Fabrikat Belimo, mit | integrierten Endschaltern und thermoelektrischer | Auslöseeinrichtung in Verbindung mit einer | Rauchauslöseeinrchtung Typ RM-O-3-D
1000678528 | Brandschutzklappe | FK2-EU/DE/350x200x500/ES/SS/Z00 | 1662 | 84818085 | 4 | 10 | 455 | 260 | 500 | FK2-EU | pcs | DE | EUR | Brand- und Rauchschutz | Brandschutzklappen | Brandschutzklappen | ES: Mit einem Einbausatz und den dazugehörigen | Befestigungselementen | SS: Mit zwei elastischen Stutzen
1000678529 | Brandschutzklappe | FK2-EU/DE/350x200x500/ES/SS/Z01 | 1743 | 84818085 | 4 | 10 | 455 | 260 | 500 | FK2-EU | pcs | DE | EUR | Brand- und Rauchschutz | Brandschutzklappen | Brandschutzklappen | ES: Mit einem Einbausatz und den dazugehörigen | Befestigungselementen | SS: Mit zwei elastischen Stutzen | Z01: Ein Endschalter, Anzeige Klappe ZU
1000678530 | Brandschutzklappe | FK2-EU/DE/350x200x500/ES/SS/Z02 | 1743 | 84818085 | 4 | 10 | 455 | 260 | 500 | FK2-EU | pcs | DE | EUR | Brand- und Rauchschutz | Brandschutzklappen | Brandschutzklappen | ES: Mit einem Einbausatz und den dazugehörigen | Befestigungselementen | SS: Mit zwei elastischen Stutzen | Z02: Ein Endschalter, Anzeige Klappe AUF
1000678531 | Brandschutzklappe | FK2-EU/DE/350x200x500/ES/SS/Z03 | 1823 | 84818085 | 4 | 10 | 455 | 260 | 500 | FK2-EU | pcs | DE | EUR | Brand- und Rauchschutz | Brandschutzklappen | Brandschutzklappen | ES: Mit einem Einbausatz und den dazugehörigen | Befestigungselementen | SS: Mit zwei elastischen Stutzen | Z03: Zwei Endschalter, Anzeige Klappe ZU und AUF
1000678532 | Brandschutzklappe | FK2-EU/DE/350x200x500/ES/SS/Z43 | 2861 | 84818085 | 4 | 11 | 495 | 260 | 500 | FK2-EU | pcs | DE | EUR | Brand- und Rauchschutz | Brandschutzklappen | Brandschutzklappen | ES: Mit einem Einbausatz und den dazugehörigen | Befestigungselementen | SS: Mit zwei elastischen Stutzen | Z43: Federrücklaufantrieb 230 V, Fabrikat Belimo, | mit integrierten Endschaltern und | thermoelektrischer Auslöseeinrichtung
1000678533 | Brandschutzklappe | FK2-EU/DE/350x200x500/ES/SS/Z45 | 2826 | 84818085 | 4 | 11 | 495 | 260 | 500 | FK2-EU | pcs | DE | EUR | Brand- und Rauchschutz | Brandschutzklappen | Brandschutzklappen | ES: Mit einem Einbausatz und den dazugehörigen | Befestigungselementen | SS: Mit zwei elastischen Stutzen | Z45: Federrücklaufantrieb 24 V, Fabrikat | Belimo, mit integrierten Endschaltern und | thermoelektrischer Auslöseeinrichtung
1000678498 | Brandschutzklappe | FK2-EU/DE/350x200x500/ES/Z00 | 1144 | 84818085 | 4 | 10 | 455 | 260 | 500 | FK2-EU | pcs | DE | EUR | Brand- und Rauchschutz | Brandschutzklappen | Brandschutzklappen | ES: Mit einem Einbausatz und den dazugehörigen | Befestigungselementen
1000678499 | Brandschutzklappe | FK2-EU/DE/350x200x500/ES/Z01 | 1225 | 84818085 | 4 | 10 | 455 | 260 | 500 | FK2-EU | pcs | DE | EUR | Brand- und Rauchschutz | Brandschutzklappen | Brandschutzklappen | ES: Mit einem Einbausatz und den dazugehörigen | Befestigungselementen | Z01: Ein Endschalter, Anzeige Klappe ZU
1000678500 | Brandschutzklappe | FK2-EU/DE/350x200x500/ES/Z02 | 1225 | 84818085 | 4 | 10 | 455 | 260 | 500 | FK2-EU | pcs | DE | EUR | Brand- und Rauchschutz | Brandschutzklappen | Brandschutzklappen | ES: Mit einem Einbausatz und den dazugehörigen | Befestigungselementen | Z02: Ein Endschalter, Anzeige Klappe AUF
1000678501 | Brandschutzklappe | FK2-EU/DE/350x200x500/ES/Z03 | 1305 | 84818085 | 4 | 10 | 455 | 260 | 500 | FK2-EU | pcs | DE | EUR | Brand- und Rauchschutz | Brandschutzklappen | Brandschutzklappen | ES: Mit einem Einbausatz und den dazugehörigen | Befestigungselementen | Z03: Zwei Endschalter, Anzeige Klappe ZU und AUF
1000678502 | Brandschutzklappe | FK2-EU/DE/350x200x500/ES/Z43 | 2343 | 84818085 | 4 | 11 | 495 | 260 | 500 | FK2-EU | pcs | DE | EUR | Brand- und Rauchschutz | Brandschutzklappen | Brandschutzklappen | ES: Mit einem Einbausatz und den dazugehörigen | Befestigungselementen | Z43: Federrücklaufantrieb 230 V, Fabrikat Belimo, | mit integrierten Endschaltern und | thermoelektrischer Auslöseeinrichtung
1000678503 | Brandschutzklappe | FK2-EU/DE/350x200x500/ES/Z45 | 2308 | 84818085 | 4 | 11 | 495 | 260 | 500 | FK2-EU | pcs | DE | EUR | Brand- und Rauchschutz | Brandschutzklappen | Brandschutzklappen | ES: Mit einem Einbausatz und den dazugehörigen | Befestigungselementen | Z45: Federrücklaufantrieb 24 V, Fabrikat | Belimo, mit integrierten Endschaltern und | thermoelektrischer Auslöseeinrichtung
1000678486 | Brandschutzklappe | FK2-EU/DE/350x200x500/S0/Z00 | 849 | 84818085 | 4 | 9 | 455 | 260 | 500 | FK2-EU | pcs | DE | EUR | Brand- und Rauchschutz | Brandschutzklappen | Brandschutzklappen | S0: Mit einem auf der Bedienseite angeordneten | elastischen Stutzen
1000678487 | Brandschutzklappe | FK2-EU/DE/350x200x500/S0/Z01 | 930 | 84818085 | 4 | 9 | 455 | 260 | 500 | FK2-EU | pcs | DE | EUR | Brand- und Rauchschutz | Brandschutzklappen | Brandschutzklappen | S0: Mit einem auf der Bedienseite angeordneten | elastischen Stutzen | Z01: Ein Endschalter, Anzeige Klappe ZU
1000678488 | Brandschutzklappe | FK2-EU/DE/350x200x500/S0/Z02 | 930 | 84818085 | 4 | 9 | 455 | 260 | 500 | FK2-EU | pcs | DE | EUR | Brand- und Rauchschutz | Brandschutzklappen | Brandschutzklappen | S0: Mit einem auf der Bedienseite angeordneten | elastischen Stutzen | Z02: Ein Endschalter, Anzeige Klappe AUF
1000678489 | Brandschutzklappe | FK2-EU/DE/350x200x500/S0/Z03 | 1010 | 84818085 | 4 | 9 | 455 | 260 | 500 | FK2-EU | pcs | DE | EUR | Brand- und Rauchschutz | Brandschutzklappen | Brandschutzklappen | S0: Mit einem auf der Bedienseite angeordneten | elastischen Stutzen | Z03: Zwei Endschalter, Anzeige Klappe ZU und AUF
1000678490 | Brandschutzklappe | FK2-EU/DE/350x200x500/S0/Z43 | 2048 | 84818085 | 4 | 10 | 495 | 260 | 500 | FK2-EU | pcs | DE | EUR | Brand- und Rauchschutz | Brandschutzklappen | Brandschutzklappen | S0: Mit einem auf der Bedienseite angeordneten | elastischen Stutzen | Z43: Federrücklaufantrieb 230 V, Fabrikat Belimo, | mit integrierten Endschaltern und | thermoelektrischer Auslöseeinrichtung
1000678491 | Brandschutzklappe | FK2-EU/DE/350x200x500/S0/Z45 | 2013 | 84818085 | 4 | 10 | 495 | 260 | 500 | FK2-EU | pcs | DE | EUR | Brand- und Rauchschutz | Brandschutzklappen | Brandschutzklappen | S0: Mit einem auf der Bedienseite angeordneten | elastischen Stutzen | Z45: Federrücklaufantrieb 24 V, Fabrikat | Belimo, mit integrierten Endschaltern und | thermoelektrischer Auslöseeinrichtung
1000678492 | Brandschutzklappe | FK2-EU/DE/350x200x500/SS/Z00 | 1108 | 84818085 | 4 | 10 | 455 | 260 | 500 | FK2-EU | pcs | DE | EUR | Brand- und Rauchschutz | Brandschutzklappen | Brandschutzklappen | SS: Mit zwei elastischen Stutzen
1000678493 | Brandschutzklappe | FK2-EU/DE/350x200x500/SS/Z01 | 1189 | 84818085 | 4 | 10 | 455 | 260 | 500 | FK2-EU | pcs | DE | EUR | Brand- und Rauchschutz | Brandschutzklappen | Brandschutzklappen | SS: Mit zwei elastischen Stutzen | Z01: Ein Endschalter, Anzeige Klappe ZU
1000678494 | Brandschutzklappe | FK2-EU/DE/350x200x500/SS/Z02 | 1189 | 84818085 | 4 | 10 | 455 | 260 | 500 | FK2-EU | pcs | DE | EUR | Brand- und Rauchschutz | Brandschutzklappen | Brandschutzklappen | SS: Mit zwei elastischen Stutzen | Z02: Ein Endschalter, Anzeige Klappe AUF
1000678495 | Brandschutzklappe | FK2-EU/DE/350x200x500/SS/Z03 | 1269 | 84818085 | 4 | 10 | 455 | 260 | 500 | FK2-EU | pcs | DE | EUR | Brand- und Rauchschutz | Brandschutzklappen | Brandschutzklappen | SS: Mit zwei elastischen Stutzen | Z03: Zwei Endschalter, Anzeige Klappe ZU und AUF
1000678496 | Brandschutzklappe | FK2-EU/DE/350x200x500/SS/Z43 | 2307 | 84818085 | 4 | 11 | 495 | 260 | 500 | FK2-EU | pcs | DE | EUR | Brand- und Rauchschutz | Brandschutzklappen | Brandschutzklappen | SS: Mit zwei elastischen Stutzen | Z43: Federrücklaufantrieb 230 V, Fabrikat Belimo, | mit integrierten Endschaltern und | thermoelektrischer Auslöseeinrichtung
1000678497 | Brandschutzklappe | FK2-EU/DE/350x200x500/SS/Z45 | 2272 | 84818085 | 4 | 11 | 495 | 260 | 500 | FK2-EU | pcs | DE | EUR | Brand- und Rauchschutz | Brandschutzklappen | Brandschutzklappen | SS: Mit zwei elastischen Stutzen | Z45: Federrücklaufantrieb 24 V, Fabrikat | Belimo, mit integrierten Endschaltern und | thermoelektrischer Auslöseeinrichtung
1000678462 | Brandschutzklappe | FK2-EU/DE/350x200x500/Z00 | 590 | 84818085 | 4 | 10 | 455 | 260 | 500 | FK2-EU | pcs | DE | EUR | Brand- und Rauchschutz | Brandschutzklappen | Brandschutzklappen
1000678463 | Brandschutzklappe | FK2-EU/DE/350x200x500/Z01 | 671 | 84818085 | 4 | 10 | 455 | 260 | 500 | FK2-EU | pcs | DE | EUR | Brand- und Rauchschutz | Brandschutzklappen | Brandschutzklappen | Z01: Ein Endschalter, Anzeige Klappe ZU
1000678464 | Brandschutzklappe | FK2-EU/DE/350x200x500/Z02 | 671 | 84818085 | 4 | 10 | 455 | 260 | 500 | FK2-EU | pcs | DE | EUR | Brand- und Rauchschutz | Brandschutzklappen | Brandschutzklappen | Z02: Ein Endschalter, Anzeige Klappe AUF
1000678465 | Brandschutzklappe | FK2-EU/DE/350x200x500/Z03 | 751 | 84818085 | 4 | 10 | 455 | 260 | 500 | FK2-EU | pcs | DE | EUR | Brand- und Rauchschutz | Brandschutzklappen | Brandschutzklappen | Z03: Zwei Endschalter, Anzeige Klappe ZU und AUF
1000678466 | Brandschutzklappe | FK2-EU/DE/350x200x500/Z43 | 1789 | 84818085 | 4 | 11 | 495 | 260 | 500 | FK2-EU | pcs | DE | EUR | Brand- und Rauchschutz | Brandschutzklappen | Brandschutzklappen | Z43: Federrücklaufantrieb 230 V, Fabrikat Belimo, | mit integrierten Endschaltern und | thermoelektrischer Auslöseeinrichtung
1000678467 | Brandschutzklappe | FK2-EU/DE/350x200x500/Z45 | 1754 | 84818085 | 4 | 11 | 495 | 260 | 500 | FK2-EU | pcs | DE | EUR | Brand- und Rauchschutz | Brandschutzklappen | Brandschutzklappen | Z45: Federrücklaufantrieb 24 V, Fabrikat | Belimo, mit integrierten Endschaltern und | thermoelektrischer Auslöseeinrichtung
1000753413 | Brandschutzklappe | FK2-EU/DE/350x250x305/Z00 | 598 | 84818085 | 4 | 10 | 455 | 310 | 305 | FK2-EU | pcs | DE | EUR | Brand- und Rauchschutz | Brandschutzklappen | Brandschutzklappen
1000753414 | Brandschutzklappe | FK2-EU/DE/350x250x305/Z01 | 679 | 84818085 | 4 | 10 | 455 | 310 | 305 | FK2-EU | pcs | DE | EUR | Brand- und Rauchschutz | Brandschutzklappen | Brandschutzklappen | Z01: Ein Endschalter, Anzeige Klappe ZU
1000753415 | Brandschutzklappe | FK2-EU/DE/350x250x305/Z02 | 679 | 84818085 | 4 | 10 | 455 | 310 | 305 | FK2-EU | pcs | DE | EUR | Brand- und Rauchschutz | Brandschutzklappen | Brandschutzklappen | Z02: Ein Endschalter, Anzeige Klappe AUF
1000753416 | Brandschutzklappe | FK2-EU/DE/350x250x305/Z03 | 759 | 84818085 | 4 | 10 | 455 | 310 | 305 | FK2-EU | pcs | DE | EUR | Brand- und Rauchschutz | Brandschutzklappen | Brandschutzklappen | Z03: Zwei Endschalter, Anzeige Klappe ZU und AUF
1000753417 | Brandschutzklappe | FK2-EU/DE/350x250x305/Z43 | 1797 | 84818085 | 4 | 11 | 495 | 310 | 305 | FK2-EU | pcs | DE | EUR | Brand- und Rauchschutz | Brandschutzklappen | Brandschutzklappen | Z43: Federrücklaufantrieb 230 V, Fabrikat Belimo, | mit integrierten Endschaltern und | thermoelektrischer Auslöseeinrichtung
1000753418 | Brandschutzklappe | FK2-EU/DE/350x250x305/Z45 | 1762 | 84818085 | 4 | 11 | 495 | 310 | 305 | FK2-EU | pcs | DE | EUR | Brand- und Rauchschutz | Brandschutzklappen | Brandschutzklappen | Z45: Federrücklaufantrieb 24 V, Fabrikat | Belimo, mit integrierten Endschaltern und | thermoelektrischer Auslöseeinrichtung
1000784552 | Brandschutzklappe | FK2-EU/DE/350x250x500/0A/Z00 | 731 | 84818085 | 4 | 12 | 455 | 310 | 500 | FK2-EU | pcs | DE | EUR | Brand- und Rauchschutz | Brandschutzklappen | Brandschutzklappen | 0A: Mit einem auf der Einbauseite angeordneten | Abschlussgitter
1000784553 | Brandschutzklappe | FK2-EU/DE/350x250x500/0A/Z01 | 812 | 84818085 | 4 | 12 | 455 | 310 | 500 | FK2-EU | pcs | DE | EUR | Brand- und Rauchschutz | Brandschutzklappen | Brandschutzklappen | 0A: Mit einem auf der Einbauseite angeordneten | Abschlussgitter | Z01: Ein Endschalter, Anzeige Klappe ZU
1000784554 | Brandschutzklappe | FK2-EU/DE/350x250x500/0A/Z02 | 812 | 84818085 | 4 | 12 | 455 | 310 | 500 | FK2-EU | pcs | DE | EUR | Brand- und Rauchschutz | Brandschutzklappen | Brandschutzklappen | 0A: Mit einem auf der Einbauseite angeordneten | Abschlussgitter | Z02: Ein Endschalter, Anzeige Klappe AUF
1000784555 | Brandschutzklappe | FK2-EU/DE/350x250x500/0A/Z03 | 892 | 84818085 | 4 | 12 | 455 | 310 | 500 | FK2-EU | pcs | DE | EUR | Brand- und Rauchschutz | Brandschutzklappen | Brandschutzklappen | 0A: Mit einem auf der Einbauseite angeordneten | Abschlussgitter | Z03: Zwei Endschalter, Anzeige Klappe ZU und AUF
1000784556 | Brandschutzklappe | FK2-EU/DE/350x250x500/0A/Z43 | 1930 | 84818085 | 4 | 13 | 495 | 310 | 500 | FK2-EU | pcs | DE | EUR | Brand- und Rauchschutz | Brandschutzklappen | Brandschutzklappen | 0A: Mit einem auf der Einbauseite angeordneten | Abschlussgitter | Z43: Federrücklaufantrieb 230 V, Fabrikat Belimo, | mit integrierten Endschaltern und | thermoelektrischer Auslöseeinrichtung
1000784557 | Brandschutzklappe | FK2-EU/DE/350x250x500/0A/Z45 | 1895 | 84818085 | 4 | 13 | 495 | 310 | 500 | FK2-EU | pcs | DE | EUR | Brand- und Rauchschutz | Brandschutzklappen | Brandschutzklappen | 0A: Mit einem auf der Einbauseite angeordneten | Abschlussgitter | Z45: Federrücklaufantrieb 24 V, Fabrikat | Belimo, mit integrierten Endschaltern und | thermoelektrischer Auslöseeinrichtung
1000784558 | Brandschutzklappe | FK2-EU/DE/350x250x500/0S/Z00 | 867 | 84818085 | 4 | 12 | 455 | 310 | 500 | FK2-EU | pcs | DE | EUR | Brand- und Rauchschutz | Brandschutzklappen | Brandschutzklappen | 0S: Mit einem auf der Einbauseite angeordneten | elastischen Stutzen
1000784559 | Brandschutzklappe | FK2-EU/DE/350x250x500/0S/Z01 | 948 | 84818085 | 4 | 12 | 455 | 310 | 500 | FK2-EU | pcs | DE | EUR | Brand- und Rauchschutz | Brandschutzklappen | Brandschutzklappen | 0S: Mit einem auf der Einbauseite angeordneten | elastischen Stutzen | Z01: Ein Endschalter, Anzeige Klappe ZU
1000784560 | Brandschutzklappe | FK2-EU/DE/350x250x500/0S/Z02 | 948 | 84818085 | 4 | 12 | 455 | 310 | 500 | FK2-EU | pcs | DE | EUR | Brand- und Rauchschutz | Brandschutzklappen | Brandschutzklappen | 0S: Mit einem auf der Einbauseite angeordneten | elastischen Stutzen | Z02: Ein Endschalter, Anzeige Klappe AUF
1000784561 | Brandschutzklappe | FK2-EU/DE/350x250x500/0S/Z03 | 1028 | 84818085 | 4 | 12 | 455 | 310 | 500 | FK2-EU | pcs | DE | EUR | Brand- und Rauchschutz | Brandschutzklappen | Brandschutzklappen | 0S: Mit einem auf der Einbauseite angeordneten | elastischen Stutzen | Z03: Zwei Endschalter, Anzeige Klappe ZU und AUF
1000784562 | Brandschutzklappe | FK2-EU/DE/350x250x500/0S/Z43 | 2066 | 84818085 | 4 | 13 | 495 | 310 | 500 | FK2-EU | pcs | DE | EUR | Brand- und Rauchschutz | Brandschutzklappen | Brandschutzklappen | 0S: Mit einem auf der Einbauseite angeordneten | elastischen Stutzen | Z43: Federrücklaufantrieb 230 V, Fabrikat Belimo, | mit integrierten Endschaltern und | thermoelektrischer Auslöseeinrichtung
1000784563 | Brandschutzklappe | FK2-EU/DE/350x250x500/0S/Z45 | 2031 | 84818085 | 4 | 13 | 495 | 310 | 500 | FK2-EU | pcs | DE | EUR | Brand- und Rauchschutz | Brandschutzklappen | Brandschutzklappen | 0S: Mit einem auf der Einbauseite angeordneten | elastischen Stutzen | Z45: Federrücklaufantrieb 24 V, Fabrikat | Belimo, mit integrierten Endschaltern und | thermoelektrischer Auslöseeinrichtung
1000784564 | Brandschutzklappe | FK2-EU/DE/350x250x500/A0/Z00 | 731 | 84818085 | 4 | 12 | 455 | 310 | 500 | FK2-EU | pcs | DE | EUR | Brand- und Rauchschutz | Brandschutzklappen | Brandschutzklappen | A0: Mit einem auf der Bedienseite angeordneten | Abschlussgitter
1000784565 | Brandschutzklappe | FK2-EU/DE/350x250x500/A0/Z01 | 812 | 84818085 | 4 | 12 | 455 | 310 | 500 | FK2-EU | pcs | DE | EUR | Brand- und Rauchschutz | Brandschutzklappen | Brandschutzklappen | A0: Mit einem auf der Bedienseite angeordneten | Abschlussgitter | Z01: Ein Endschalter, Anzeige Klappe ZU
1000784566 | Brandschutzklappe | FK2-EU/DE/350x250x500/A0/Z02 | 812 | 84818085 | 4 | 12 | 455 | 310 | 500 | FK2-EU | pcs | DE | EUR | Brand- und Rauchschutz | Brandschutzklappen | Brandschutzklappen | A0: Mit einem auf der Bedienseite angeordneten | Abschlussgitter | Z02: Ein Endschalter, Anzeige Klappe AUF
1000784567 | Brandschutzklappe | FK2-EU/DE/350x250x500/A0/Z03 | 892 | 84818085 | 4 | 12 | 455 | 310 | 500 | FK2-EU | pcs | DE | EUR | Brand- und Rauchschutz | Brandschutzklappen | Brandschutzklappen | A0: Mit einem auf der Bedienseite angeordneten | Abschlussgitter | Z03: Zwei Endschalter, Anzeige Klappe ZU und AUF
1000784568 | Brandschutzklappe | FK2-EU/DE/350x250x500/A0/Z43 | 1930 | 84818085 | 4 | 13 | 495 | 310 | 500 | FK2-EU | pcs | DE | EUR | Brand- und Rauchschutz | Brandschutzklappen | Brandschutzklappen | A0: Mit einem auf der Bedienseite angeordneten | Abschlussgitter | Z43: Federrücklaufantrieb 230 V, Fabrikat Belimo, | mit integrierten Endschaltern und | thermoelektrischer Auslöseeinrichtung
1000784569 | Brandschutzklappe | FK2-EU/DE/350x250x500/A0/Z45 | 1895 | 84818085 | 4 | 13 | 495 | 310 | 500 | FK2-EU | pcs | DE | EUR | Brand- und Rauchschutz | Brandschutzklappen | Brandschutzklappen | A0: Mit einem auf der Bedienseite angeordneten | Abschlussgitter | Z45: Federrücklaufantrieb 24 V, Fabrikat | Belimo, mit integrierten Endschaltern und | thermoelektrischer Auslöseeinrichtung
1000808940 | Brandschutzklappe | FK2-EU/DE/350x250x500/AA/Z43RM | 5517 | 84818085 | 4 | 12 | 495 | 340 | 500 | FK2-EU | pcs | DE | EUR | Brand- und Rauchschutz | Brandschutzklappen | Brandschutzklappen | AA: Mit beidseitig angeordneten Abschlussgitter | Z43RM: Federrücklaufantrieb 230 V, Fabrikat Belimo, mit | integrierten Endschaltern und thermoelektrischer | Auslöseeinrichtung in Verbindung mit einer | Rauchauslöseeinrichtung Typ RM-O-3-D
1000808941 | Brandschutzklappe | FK2-EU/DE/350x250x500/AA/Z45RM | 5482 | 84818085 | 4 | 12 | 495 | 340 | 500 | FK2-EU | pcs | DE | EUR | Brand- und Rauchschutz | Brandschutzklappen | Brandschutzklappen | AA: Mit beidseitig angeordneten Abschlussgitter | Z45RM: Federrücklaufantrieb 24 V, Fabrikat Belimo, mit | integrierten Endschaltern und thermoelektrischer | Auslöseeinrichtung in Verbindung mit einer | Rauchauslöseeinrchtung Typ RM-O-3-D
1000753437 | Brandschutzklappe | FK2-EU/DE/350x250x500/ES/SS/Z00 | 1709 | 84818085 | 4 | 12 | 455 | 310 | 500 | FK2-EU | pcs | DE | EUR | Brand- und Rauchschutz | Brandschutzklappen | Brandschutzklappen | ES: Mit einem Einbausatz und den dazugehörigen | Befestigungselementen | SS: Mit zwei elastischen Stutzen
1000753438 | Brandschutzklappe | FK2-EU/DE/350x250x500/ES/SS/Z01 | 1790 | 84818085 | 4 | 12 | 455 | 310 | 500 | FK2-EU | pcs | DE | EUR | Brand- und Rauchschutz | Brandschutzklappen | Brandschutzklappen | ES: Mit einem Einbausatz und den dazugehörigen | Befestigungselementen | SS: Mit zwei elastischen Stutzen | Z01: Ein Endschalter, Anzeige Klappe ZU
1000753439 | Brandschutzklappe | FK2-EU/DE/350x250x500/ES/SS/Z02 | 1790 | 84818085 | 4 | 12 | 455 | 310 | 500 | FK2-EU | pcs | DE | EUR | Brand- und Rauchschutz | Brandschutzklappen | Brandschutzklappen | ES: Mit einem Einbausatz und den dazugehörigen | Befestigungselementen | SS: Mit zwei elastischen Stutzen | Z02: Ein Endschalter, Anzeige Klappe AUF
1000753440 | Brandschutzklappe | FK2-EU/DE/350x250x500/ES/SS/Z03 | 1870 | 84818085 | 4 | 12 | 455 | 310 | 500 | FK2-EU | pcs | DE | EUR | Brand- und Rauchschutz | Brandschutzklappen | Brandschutzklappen | ES: Mit einem Einbausatz und den dazugehörigen | Befestigungselementen | SS: Mit zwei elastischen Stutzen | Z03: Zwei Endschalter, Anzeige Klappe ZU und AUF
1000753441 | Brandschutzklappe | FK2-EU/DE/350x250x500/ES/SS/Z43 | 2908 | 84818085 | 4 | 13 | 495 | 310 | 500 | FK2-EU | pcs | DE | EUR | Brand- und Rauchschutz | Brandschutzklappen | Brandschutzklappen | ES: Mit einem Einbausatz und den dazugehörigen | Befestigungselementen | SS: Mit zwei elastischen Stutzen | Z43: Federrücklaufantrieb 230 V, Fabrikat Belimo, | mit integrierten Endschaltern und | thermoelektrischer Auslöseeinrichtung
1000753442 | Brandschutzklappe | FK2-EU/DE/350x250x500/ES/SS/Z45 | 2873 | 84818085 | 4 | 13 | 495 | 310 | 500 | FK2-EU | pcs | DE | EUR | Brand- und Rauchschutz | Brandschutzklappen | Brandschutzklappen | ES: Mit einem Einbausatz und den dazugehörigen | Befestigungselementen | SS: Mit zwei elastischen Stutzen | Z45: Federrücklaufantrieb 24 V, Fabrikat | Belimo, mit integrierten Endschaltern und | thermoelektrischer Auslöseeinrichtung
1000753431 | Brandschutzklappe | FK2-EU/DE/350x250x500/ES/Z00 | 1171 | 84818085 | 4 | 12 | 455 | 310 | 500 | FK2-EU | pcs | DE | EUR | Brand- und Rauchschutz | Brandschutzklappen | Brandschutzklappen | ES: Mit einem Einbausatz und den dazugehörigen | Befestigungselementen
1000753432 | Brandschutzklappe | FK2-EU/DE/350x250x500/ES/Z01 | 1252 | 84818085 | 4 | 12 | 455 | 310 | 500 | FK2-EU | pcs | DE | EUR | Brand- und Rauchschutz | Brandschutzklappen | Brandschutzklappen | ES: Mit einem Einbausatz und den dazugehörigen | Befestigungselementen | Z01: Ein Endschalter, Anzeige Klappe ZU
1000753433 | Brandschutzklappe | FK2-EU/DE/350x250x500/ES/Z02 | 1252 | 84818085 | 4 | 12 | 455 | 310 | 500 | FK2-EU | pcs | DE | EUR | Brand- und Rauchschutz | Brandschutzklappen | Brandschutzklappen | ES: Mit einem Einbausatz und den dazugehörigen | Befestigungselementen | Z02: Ein Endschalter, Anzeige Klappe AUF
1000753434 | Brandschutzklappe | FK2-EU/DE/350x250x500/ES/Z03 | 1332 | 84818085 | 4 | 12 | 455 | 310 | 500 | FK2-EU | pcs | DE | EUR | Brand- und Rauchschutz | Brandschutzklappen | Brandschutzklappen | ES: Mit einem Einbausatz und den dazugehörigen | Befestigungselementen | Z03: Zwei Endschalter, Anzeige Klappe ZU und AUF
1000753435 | Brandschutzklappe | FK2-EU/DE/350x250x500/ES/Z43 | 2370 | 84818085 | 4 | 13 | 495 | 310 | 500 | FK2-EU | pcs | DE | EUR | Brand- und Rauchschutz | Brandschutzklappen | Brandschutzklappen | ES: Mit einem Einbausatz und den dazugehörigen | Befestigungselementen | Z43: Federrücklaufantrieb 230 V, Fabrikat Belimo, | mit integrierten Endschaltern und | thermoelektrischer Auslöseeinrichtung
1000753436 | Brandschutzklappe | FK2-EU/DE/350x250x500/ES/Z45 | 2335 | 84818085 | 4 | 13 | 495 | 310 | 500 | FK2-EU | pcs | DE | EUR | Brand- und Rauchschutz | Brandschutzklappen | Brandschutzklappen | ES: Mit einem Einbausatz und den dazugehörigen | Befestigungselementen | Z45: Federrücklaufantrieb 24 V, Fabrikat | Belimo, mit integrierten Endschaltern und | thermoelektrischer Auslöseeinrichtung
1000784570 | Brandschutzklappe | FK2-EU/DE/350x250x500/S0/Z00 | 867 | 84818085 | 4 | 12 | 455 | 310 | 500 | FK2-EU | pcs | DE | EUR | Brand- und Rauchschutz | Brandschutzklappen | Brandschutzklappen | S0: Mit einem auf der Bedienseite angeordneten | elastischen Stutzen
1000784571 | Brandschutzklappe | FK2-EU/DE/350x250x500/S0/Z01 | 948 | 84818085 | 4 | 12 | 455 | 310 | 500 | FK2-EU | pcs | DE | EUR | Brand- und Rauchschutz | Brandschutzklappen | Brandschutzklappen | S0: Mit einem auf der Bedienseite angeordneten | elastischen Stutzen | Z01: Ein Endschalter, Anzeige Klappe ZU
1000784572 | Brandschutzklappe | FK2-EU/DE/350x250x500/S0/Z02 | 948 | 84818085 | 4 | 12 | 455 | 310 | 500 | FK2-EU | pcs | DE | EUR | Brand- und Rauchschutz | Brandschutzklappen | Brandschutzklappen | S0: Mit einem auf der Bedienseite angeordneten | elastischen Stutzen | Z02: Ein Endschalter, Anzeige Klappe AUF
1000784573 | Brandschutzklappe | FK2-EU/DE/350x250x500/S0/Z03 | 1028 | 84818085 | 4 | 12 | 455 | 310 | 500 | FK2-EU | pcs | DE | EUR | Brand- und Rauchschutz | Brandschutzklappen | Brandschutzklappen | S0: Mit einem auf der Bedienseite angeordneten | elastischen Stutzen | Z03: Zwei Endschalter, Anzeige Klappe ZU und AUF
1000784574 | Brandschutzklappe | FK2-EU/DE/350x250x500/S0/Z43 | 2066 | 84818085 | 4 | 13 | 495 | 310 | 500 | FK2-EU | pcs | DE | EUR | Brand- und Rauchschutz | Brandschutzklappen | Brandschutzklappen | S0: Mit einem auf der Bedienseite angeordneten | elastischen Stutzen | Z43: Federrücklaufantrieb 230 V, Fabrikat Belimo, | mit integrierten Endschaltern und | thermoelektrischer Auslöseeinrichtung
1000784575 | Brandschutzklappe | FK2-EU/DE/350x250x500/S0/Z45 | 2031 | 84818085 | 4 | 13 | 495 | 310 | 500 | FK2-EU | pcs | DE | EUR | Brand- und Rauchschutz | Brandschutzklappen | Brandschutzklappen | S0: Mit einem auf der Bedienseite angeordneten | elastischen Stutzen | Z45: Federrücklaufantrieb 24 V, Fabrikat | Belimo, mit integrierten Endschaltern und | thermoelektrischer Auslöseeinrichtung
1000753425 | Brandschutzklappe | FK2-EU/DE/350x250x500/SS/Z00 | 1136 | 84818085 | 4 | 12 | 455 | 310 | 500 | FK2-EU | pcs | DE | EUR | Brand- und Rauchschutz | Brandschutzklappen | Brandschutzklappen | SS: Mit zwei elastischen Stutzen
1000753426 | Brandschutzklappe | FK2-EU/DE/350x250x500/SS/Z01 | 1217 | 84818085 | 4 | 12 | 455 | 310 | 500 | FK2-EU | pcs | DE | EUR | Brand- und Rauchschutz | Brandschutzklappen | Brandschutzklappen | SS: Mit zwei elastischen Stutzen | Z01: Ein Endschalter, Anzeige Klappe ZU
1000753427 | Brandschutzklappe | FK2-EU/DE/350x250x500/SS/Z02 | 1217 | 84818085 | 4 | 12 | 455 | 310 | 500 | FK2-EU | pcs | DE | EUR | Brand- und Rauchschutz | Brandschutzklappen | Brandschutzklappen | SS: Mit zwei elastischen Stutzen | Z02: Ein Endschalter, Anzeige Klappe AUF
1000753428 | Brandschutzklappe | FK2-EU/DE/350x250x500/SS/Z03 | 1297 | 84818085 | 4 | 12 | 455 | 310 | 500 | FK2-EU | pcs | DE | EUR | Brand- und Rauchschutz | Brandschutzklappen | Brandschutzklappen | SS: Mit zwei elastischen Stutzen | Z03: Zwei Endschalter, Anzeige Klappe ZU und AUF
1000753429 | Brandschutzklappe | FK2-EU/DE/350x250x500/SS/Z43 | 2335 | 84818085 | 4 | 13 | 495 | 310 | 500 | FK2-EU | pcs | DE | EUR | Brand- und Rauchschutz | Brandschutzklappen | Brandschutzklappen | SS: Mit zwei elastischen Stutzen | Z43: Federrücklaufantrieb 230 V, Fabrikat Belimo, | mit integrierten Endschaltern und | thermoelektrischer Auslöseeinrichtung
1000753430 | Brandschutzklappe | FK2-EU/DE/350x250x500/SS/Z45 | 2300 | 84818085 | 4 | 13 | 495 | 310 | 500 | FK2-EU | pcs | DE | EUR | Brand- und Rauchschutz | Brandschutzklappen | Brandschutzklappen | SS: Mit zwei elastischen Stutzen | Z45: Federrücklaufantrieb 24 V, Fabrikat | Belimo, mit integrierten Endschaltern und | thermoelektrischer Auslöseeinrichtung
1000753419 | Brandschutzklappe | FK2-EU/DE/350x250x500/Z00 | 598 | 84818085 | 4 | 12 | 455 | 310 | 500 | FK2-EU | pcs | DE | EUR | Brand- und Rauchschutz | Brandschutzklappen | Brandschutzklappen
1000753420 | Brandschutzklappe | FK2-EU/DE/350x250x500/Z01 | 679 | 84818085 | 4 | 12 | 455 | 310 | 500 | FK2-EU | pcs | DE | EUR | Brand- und Rauchschutz | Brandschutzklappen | Brandschutzklappen | Z01: Ein Endschalter, Anzeige Klappe ZU
1000753421 | Brandschutzklappe | FK2-EU/DE/350x250x500/Z02 | 679 | 84818085 | 4 | 12 | 455 | 310 | 500 | FK2-EU | pcs | DE | EUR | Brand- und Rauchschutz | Brandschutzklappen | Brandschutzklappen | Z02: Ein Endschalter, Anzeige Klappe AUF
1000753422 | Brandschutzklappe | FK2-EU/DE/350x250x500/Z03 | 759 | 84818085 | 4 | 12 | 455 | 310 | 500 | FK2-EU | pcs | DE | EUR | Brand- und Rauchschutz | Brandschutzklappen | Brandschutzklappen | Z03: Zwei Endschalter, Anzeige Klappe ZU und AUF
1000753423 | Brandschutzklappe | FK2-EU/DE/350x250x500/Z43 | 1797 | 84818085 | 4 | 13 | 495 | 310 | 500 | FK2-EU | pcs | DE | EUR | Brand- und Rauchschutz | Brandschutzklappen | Brandschutzklappen | Z43: Federrücklaufantrieb 230 V, Fabrikat Belimo, | mit integrierten Endschaltern und | thermoelektrischer Auslöseeinrichtung
1000753424 | Brandschutzklappe | FK2-EU/DE/350x250x500/Z45 | 1762 | 84818085 | 4 | 13 | 495 | 310 | 500 | FK2-EU | pcs | DE | EUR | Brand- und Rauchschutz | Brandschutzklappen | Brandschutzklappen | Z45: Federrücklaufantrieb 24 V, Fabrikat | Belimo, mit integrierten Endschaltern und | thermoelektrischer Auslöseeinrichtung
1000753443 | Brandschutzklappe | FK2-EU/DE/350x300x305/Z00 | 605 | 84818085 | 4 | 11 | 455 | 360 | 305 | FK2-EU | pcs | DE | EUR | Brand- und Rauchschutz | Brandschutzklappen | Brandschutzklappen
1000753444 | Brandschutzklappe | FK2-EU/DE/350x300x305/Z01 | 686 | 84818085 | 4 | 11 | 455 | 360 | 305 | FK2-EU | pcs | DE | EUR | Brand- und Rauchschutz | Brandschutzklappen | Brandschutzklappen | Z01: Ein Endschalter, Anzeige Klappe ZU
1000753445 | Brandschutzklappe | FK2-EU/DE/350x300x305/Z02 | 686 | 84818085 | 4 | 11 | 455 | 360 | 305 | FK2-EU | pcs | DE | EUR | Brand- und Rauchschutz | Brandschutzklappen | Brandschutzklappen | Z02: Ein Endschalter, Anzeige Klappe AUF
1000753446 | Brandschutzklappe | FK2-EU/DE/350x300x305/Z03 | 766 | 84818085 | 4 | 11 | 455 | 360 | 305 | FK2-EU | pcs | DE | EUR | Brand- und Rauchschutz | Brandschutzklappen | Brandschutzklappen | Z03: Zwei Endschalter, Anzeige Klappe ZU und AUF
1000753447 | Brandschutzklappe | FK2-EU/DE/350x300x305/Z43 | 1804 | 84818085 | 4 | 12 | 495 | 360 | 305 | FK2-EU | pcs | DE | EUR | Brand- und Rauchschutz | Brandschutzklappen | Brandschutzklappen | Z43: Federrücklaufantrieb 230 V, Fabrikat Belimo, | mit integrierten Endschaltern und | thermoelektrischer Auslöseeinrichtung
1000753448 | Brandschutzklappe | FK2-EU/DE/350x300x305/Z45 | 1769 | 84818085 | 4 | 12 | 495 | 360 | 305 | FK2-EU | pcs | DE | EUR | Brand- und Rauchschutz | Brandschutzklappen | Brandschutzklappen | Z45: Federrücklaufantrieb 24 V, Fabrikat | Belimo, mit integrierten Endschaltern und | thermoelektrischer Auslöseeinrichtung
1000784576 | Brandschutzklappe | FK2-EU/DE/350x300x500/0A/Z00 | 744 | 84818085 | 4 | 14 | 455 | 360 | 500 | FK2-EU | pcs | DE | EUR | Brand- und Rauchschutz | Brandschutzklappen | Brandschutzklappen | 0A: Mit einem auf der Einbauseite angeordneten | Abschlussgitter
1000784577 | Brandschutzklappe | FK2-EU/DE/350x300x500/0A/Z01 | 825 | 84818085 | 4 | 14 | 455 | 360 | 500 | FK2-EU | pcs | DE | EUR | Brand- und Rauchschutz | Brandschutzklappen | Brandschutzklappen | 0A: Mit einem auf der Einbauseite angeordneten | Abschlussgitter | Z01: Ein Endschalter, Anzeige Klappe ZU
1000784578 | Brandschutzklappe | FK2-EU/DE/350x300x500/0A/Z02 | 825 | 84818085 | 4 | 14 | 455 | 360 | 500 | FK2-EU | pcs | DE | EUR | Brand- und Rauchschutz | Brandschutzklappen | Brandschutzklappen | 0A: Mit einem auf der Einbauseite angeordneten | Abschlussgitter | Z02: Ein Endschalter, Anzeige Klappe AUF
1000784579 | Brandschutzklappe | FK2-EU/DE/350x300x500/0A/Z03 | 905 | 84818085 | 4 | 14 | 455 | 360 | 500 | FK2-EU | pcs | DE | EUR | Brand- und Rauchschutz | Brandschutzklappen | Brandschutzklappen | 0A: Mit einem auf der Einbauseite angeordneten | Abschlussgitter | Z03: Zwei Endschalter, Anzeige Klappe ZU und AUF
1000784580 | Brandschutzklappe | FK2-EU/DE/350x300x500/0A/Z43 | 1943 | 84818085 | 4 | 15 | 495 | 360 | 500 | FK2-EU | pcs | DE | EUR | Brand- und Rauchschutz | Brandschutzklappen | Brandschutzklappen | 0A: Mit einem auf der Einbauseite angeordneten | Abschlussgitter | Z43: Federrücklaufantrieb 230 V, Fabrikat Belimo, | mit integrierten Endschaltern und | thermoelektrischer Auslöseeinrichtung
1000784581 | Brandschutzklappe | FK2-EU/DE/350x300x500/0A/Z45 | 1908 | 84818085 | 4 | 15 | 495 | 360 | 500 | FK2-EU | pcs | DE | EUR | Brand- und Rauchschutz | Brandschutzklappen | Brandschutzklappen | 0A: Mit einem auf der Einbauseite angeordneten | Abschlussgitter | Z45: Federrücklaufantrieb 24 V, Fabrikat | Belimo, mit integrierten Endschaltern und | thermoelektrischer Auslöseeinrichtung
1000784582 | Brandschutzklappe | FK2-EU/DE/350x300x500/0S/Z00 | 881 | 84818085 | 4 | 14 | 455 | 360 | 500 | FK2-EU | pcs | DE | EUR | Brand- und Rauchschutz | Brandschutzklappen | Brandschutzklappen | 0S: Mit einem auf der Einbauseite angeordneten | elastischen Stutzen
1000784583 | Brandschutzklappe | FK2-EU/DE/350x300x500/0S/Z01 | 962 | 84818085 | 4 | 14 | 455 | 360 | 500 | FK2-EU | pcs | DE | EUR | Brand- und Rauchschutz | Brandschutzklappen | Brandschutzklappen | 0S: Mit einem auf der Einbauseite angeordneten | elastischen Stutzen | Z01: Ein Endschalter, Anzeige Klappe ZU
1000784584 | Brandschutzklappe | FK2-EU/DE/350x300x500/0S/Z02 | 962 | 84818085 | 4 | 14 | 455 | 360 | 500 | FK2-EU | pcs | DE | EUR | Brand- und Rauchschutz | Brandschutzklappen | Brandschutzklappen | 0S: Mit einem auf der Einbauseite angeordneten | elastischen Stutzen | Z02: Ein Endschalter, Anzeige Klappe AUF
1000784585 | Brandschutzklappe | FK2-EU/DE/350x300x500/0S/Z03 | 1042 | 84818085 | 4 | 14 | 455 | 360 | 500 | FK2-EU | pcs | DE | EUR | Brand- und Rauchschutz | Brandschutzklappen | Brandschutzklappen | 0S: Mit einem auf der Einbauseite angeordneten | elastischen Stutzen | Z03: Zwei Endschalter, Anzeige Klappe ZU und AUF
1000784586 | Brandschutzklappe | FK2-EU/DE/350x300x500/0S/Z43 | 2080 | 84818085 | 4 | 15 | 495 | 360 | 500 | FK2-EU | pcs | DE | EUR | Brand- und Rauchschutz | Brandschutzklappen | Brandschutzklappen | 0S: Mit einem auf der Einbauseite angeordneten | elastischen Stutzen | Z43: Federrücklaufantrieb 230 V, Fabrikat Belimo, | mit integrierten Endschaltern und | thermoelektrischer Auslöseeinrichtung
1000784587 | Brandschutzklappe | FK2-EU/DE/350x300x500/0S/Z45 | 2045 | 84818085 | 4 | 15 | 495 | 360 | 500 | FK2-EU | pcs | DE | EUR | Brand- und Rauchschutz | Brandschutzklappen | Brandschutzklappen | 0S: Mit einem auf der Einbauseite angeordneten | elastischen Stutzen | Z45: Federrücklaufantrieb 24 V, Fabrikat | Belimo, mit integrierten Endschaltern und | thermoelektrischer Auslöseeinrichtung
1000784588 | Brandschutzklappe | FK2-EU/DE/350x300x500/A0/Z00 | 744 | 84818085 | 4 | 14 | 455 | 360 | 500 | FK2-EU | pcs | DE | EUR | Brand- und Rauchschutz | Brandschutzklappen | Brandschutzklappen | A0: Mit einem auf der Bedienseite angeordneten | Abschlussgitter
1000784589 | Brandschutzklappe | FK2-EU/DE/350x300x500/A0/Z01 | 825 | 84818085 | 4 | 14 | 455 | 360 | 500 | FK2-EU | pcs | DE | EUR | Brand- und Rauchschutz | Brandschutzklappen | Brandschutzklappen | A0: Mit einem auf der Bedienseite angeordneten | Abschlussgitter | Z01: Ein Endschalter, Anzeige Klappe ZU
1000784590 | Brandschutzklappe | FK2-EU/DE/350x300x500/A0/Z02 | 825 | 84818085 | 4 | 14 | 455 | 360 | 500 | FK2-EU | pcs | DE | EUR | Brand- und Rauchschutz | Brandschutzklappen | Brandschutzklappen | A0: Mit einem auf der Bedienseite angeordneten | Abschlussgitter | Z02: Ein Endschalter, Anzeige Klappe AUF
1000784591 | Brandschutzklappe | FK2-EU/DE/350x300x500/A0/Z03 | 905 | 84818085 | 4 | 14 | 455 | 360 | 500 | FK2-EU | pcs | DE | EUR | Brand- und Rauchschutz | Brandschutzklappen | Brandschutzklappen | A0: Mit einem auf der Bedienseite angeordneten | Abschlussgitter | Z03: Zwei Endschalter, Anzeige Klappe ZU und AUF
1000784592 | Brandschutzklappe | FK2-EU/DE/350x300x500/A0/Z43 | 1943 | 84818085 | 4 | 15 | 495 | 360 | 500 | FK2-EU | pcs | DE | EUR | Brand- und Rauchschutz | Brandschutzklappen | Brandschutzklappen | A0: Mit einem auf der Bedienseite angeordneten | Abschlussgitter | Z43: Federrücklaufantrieb 230 V, Fabrikat Belimo, | mit integrierten Endschaltern und | thermoelektrischer Auslöseeinrichtung
1000784593 | Brandschutzklappe | FK2-EU/DE/350x300x500/A0/Z45 | 1908 | 84818085 | 4 | 15 | 495 | 360 | 500 | FK2-EU | pcs | DE | EUR | Brand- und Rauchschutz | Brandschutzklappen | Brandschutzklappen | A0: Mit einem auf der Bedienseite angeordneten | Abschlussgitter | Z45: Federrücklaufantrieb 24 V, Fabrikat | Belimo, mit integrierten Endschaltern und | thermoelektrischer Auslöseeinrichtung
1000808942 | Brandschutzklappe | FK2-EU/DE/350x300x500/AA/Z43RM | 5536 | 84818085 | 4 | 14 | 495 | 390 | 500 | FK2-EU | pcs | DE | EUR | Brand- und Rauchschutz | Brandschutzklappen | Brandschutzklappen | AA: Mit beidseitig angeordneten Abschlussgitter | Z43RM: Federrücklaufantrieb 230 V, Fabrikat Belimo, mit | integrierten Endschaltern und thermoelektrischer | Auslöseeinrichtung in Verbindung mit einer | Rauchauslöseeinrichtung Typ RM-O-3-D
1000808943 | Brandschutzklappe | FK2-EU/DE/350x300x500/AA/Z45RM | 5501 | 84818085 | 4 | 14 | 495 | 390 | 500 | FK2-EU | pcs | DE | EUR | Brand- und Rauchschutz | Brandschutzklappen | Brandschutzklappen | AA: Mit beidseitig angeordneten Abschlussgitter | Z45RM: Federrücklaufantrieb 24 V, Fabrikat Belimo, mit | integrierten Endschaltern und thermoelektrischer | Auslöseeinrichtung in Verbindung mit einer | Rauchauslöseeinrchtung Typ RM-O-3-D
1000753467 | Brandschutzklappe | FK2-EU/DE/350x300x500/ES/SS/Z00 | 1748 | 84818085 | 4 | 14 | 455 | 360 | 500 | FK2-EU | pcs | DE | EUR | Brand- und Rauchschutz | Brandschutzklappen | Brandschutzklappen | ES: Mit einem Einbausatz und den dazugehörigen | Befestigungselementen | SS: Mit zwei elastischen Stutzen
1000753468 | Brandschutzklappe | FK2-EU/DE/350x300x500/ES/SS/Z01 | 1829 | 84818085 | 4 | 14 | 455 | 360 | 500 | FK2-EU | pcs | DE | EUR | Brand- und Rauchschutz | Brandschutzklappen | Brandschutzklappen | ES: Mit einem Einbausatz und den dazugehörigen | Befestigungselementen | SS: Mit zwei elastischen Stutzen | Z01: Ein Endschalter, Anzeige Klappe ZU
1000753469 | Brandschutzklappe | FK2-EU/DE/350x300x500/ES/SS/Z02 | 1829 | 84818085 | 4 | 14 | 455 | 360 | 500 | FK2-EU | pcs | DE | EUR | Brand- und Rauchschutz | Brandschutzklappen | Brandschutzklappen | ES: Mit einem Einbausatz und den dazugehörigen | Befestigungselementen | SS: Mit zwei elastischen Stutzen | Z02: Ein Endschalter, Anzeige Klappe AUF
1000753470 | Brandschutzklappe | FK2-EU/DE/350x300x500/ES/SS/Z03 | 1909 | 84818085 | 4 | 14 | 455 | 360 | 500 | FK2-EU | pcs | DE | EUR | Brand- und Rauchschutz | Brandschutzklappen | Brandschutzklappen | ES: Mit einem Einbausatz und den dazugehörigen | Befestigungselementen | SS: Mit zwei elastischen Stutzen | Z03: Zwei Endschalter, Anzeige Klappe ZU und AUF
1000753471 | Brandschutzklappe | FK2-EU/DE/350x300x500/ES/SS/Z43 | 2947 | 84818085 | 4 | 15 | 495 | 360 | 500 | FK2-EU | pcs | DE | EUR | Brand- und Rauchschutz | Brandschutzklappen | Brandschutzklappen | ES: Mit einem Einbausatz und den dazugehörigen | Befestigungselementen | SS: Mit zwei elastischen Stutzen | Z43: Federrücklaufantrieb 230 V, Fabrikat Belimo, | mit integrierten Endschaltern und | thermoelektrischer Auslöseeinrichtung
1000753472 | Brandschutzklappe | FK2-EU/DE/350x300x500/ES/SS/Z45 | 2912 | 84818085 | 4 | 15 | 495 | 360 | 500 | FK2-EU | pcs | DE | EUR | Brand- und Rauchschutz | Brandschutzklappen | Brandschutzklappen | ES: Mit einem Einbausatz und den dazugehörigen | Befestigungselementen | SS: Mit zwei elastischen Stutzen | Z45: Federrücklaufantrieb 24 V, Fabrikat | Belimo, mit integrierten Endschaltern und | thermoelektrischer Auslöseeinrichtung
1000753461 | Brandschutzklappe | FK2-EU/DE/350x300x500/ES/Z00 | 1196 | 84818085 | 4 | 14 | 455 | 360 | 500 | FK2-EU | pcs | DE | EUR | Brand- und Rauchschutz | Brandschutzklappen | Brandschutzklappen | ES: Mit einem Einbausatz und den dazugehörigen | Befestigungselementen
1000753462 | Brandschutzklappe | FK2-EU/DE/350x300x500/ES/Z01 | 1277 | 84818085 | 4 | 14 | 455 | 360 | 500 | FK2-EU | pcs | DE | EUR | Brand- und Rauchschutz | Brandschutzklappen | Brandschutzklappen | ES: Mit einem Einbausatz und den dazugehörigen | Befestigungselementen | Z01: Ein Endschalter, Anzeige Klappe ZU
1000753463 | Brandschutzklappe | FK2-EU/DE/350x300x500/ES/Z02 | 1277 | 84818085 | 4 | 14 | 455 | 360 | 500 | FK2-EU | pcs | DE | EUR | Brand- und Rauchschutz | Brandschutzklappen | Brandschutzklappen | ES: Mit einem Einbausatz und den dazugehörigen | Befestigungselementen | Z02: Ein Endschalter, Anzeige Klappe AUF
1000753464 | Brandschutzklappe | FK2-EU/DE/350x300x500/ES/Z03 | 1357 | 84818085 | 4 | 14 | 455 | 360 | 500 | FK2-EU | pcs | DE | EUR | Brand- und Rauchschutz | Brandschutzklappen | Brandschutzklappen | ES: Mit einem Einbausatz und den dazugehörigen | Befestigungselementen | Z03: Zwei Endschalter, Anzeige Klappe ZU und AUF
1000753465 | Brandschutzklappe | FK2-EU/DE/350x300x500/ES/Z43 | 2395 | 84818085 | 4 | 15 | 495 | 360 | 500 | FK2-EU | pcs | DE | EUR | Brand- und Rauchschutz | Brandschutzklappen | Brandschutzklappen | ES: Mit einem Einbausatz und den dazugehörigen | Befestigungselementen | Z43: Federrücklaufantrieb 230 V, Fabrikat Belimo, | mit integrierten Endschaltern und | thermoelektrischer Auslöseeinrichtung
1000753466 | Brandschutzklappe | FK2-EU/DE/350x300x500/ES/Z45 | 2360 | 84818085 | 4 | 15 | 495 | 360 | 500 | FK2-EU | pcs | DE | EUR | Brand- und Rauchschutz | Brandschutzklappen | Brandschutzklappen | ES: Mit einem Einbausatz und den dazugehörigen | Befestigungselementen | Z45: Federrücklaufantrieb 24 V, Fabrikat | Belimo, mit integrierten Endschaltern und | thermoelektrischer Auslöseeinrichtung
1000784594 | Brandschutzklappe | FK2-EU/DE/350x300x500/S0/Z00 | 881 | 84818085 | 4 | 14 | 455 | 360 | 500 | FK2-EU | pcs | DE | EUR | Brand- und Rauchschutz | Brandschutzklappen | Brandschutzklappen | S0: Mit einem auf der Bedienseite angeordneten | elastischen Stutzen
1000784595 | Brandschutzklappe | FK2-EU/DE/350x300x500/S0/Z01 | 962 | 84818085 | 4 | 14 | 455 | 360 | 500 | FK2-EU | pcs | DE | EUR | Brand- und Rauchschutz | Brandschutzklappen | Brandschutzklappen | S0: Mit einem auf der Bedienseite angeordneten | elastischen Stutzen | Z01: Ein Endschalter, Anzeige Klappe ZU
1000784596 | Brandschutzklappe | FK2-EU/DE/350x300x500/S0/Z02 | 962 | 84818085 | 4 | 14 | 455 | 360 | 500 | FK2-EU | pcs | DE | EUR | Brand- und Rauchschutz | Brandschutzklappen | Brandschutzklappen | S0: Mit einem auf der Bedienseite angeordneten | elastischen Stutzen | Z02: Ein Endschalter, Anzeige Klappe AUF
1000784597 | Brandschutzklappe | FK2-EU/DE/350x300x500/S0/Z03 | 1042 | 84818085 | 4 | 14 | 455 | 360 | 500 | FK2-EU | pcs | DE | EUR | Brand- und Rauchschutz | Brandschutzklappen | Brandschutzklappen | S0: Mit einem auf der Bedienseite angeordneten | elastischen Stutzen | Z03: Zwei Endschalter, Anzeige Klappe ZU und AUF
1000784598 | Brandschutzklappe | FK2-EU/DE/350x300x500/S0/Z43 | 2080 | 84818085 | 4 | 15 | 495 | 360 | 500 | FK2-EU | pcs | DE | EUR | Brand- und Rauchschutz | Brandschutzklappen | Brandschutzklappen | S0: Mit einem auf der Bedienseite angeordneten | elastischen Stutzen | Z43: Federrücklaufantrieb 230 V, Fabrikat Belimo, | mit integrierten Endschaltern und | thermoelektrischer Auslöseeinrichtung
1000784599 | Brandschutzklappe | FK2-EU/DE/350x300x500/S0/Z45 | 2045 | 84818085 | 4 | 15 | 495 | 360 | 500 | FK2-EU | pcs | DE | EUR | Brand- und Rauchschutz | Brandschutzklappen | Brandschutzklappen | S0: Mit einem auf der Bedienseite angeordneten | elastischen Stutzen | Z45: Federrücklaufantrieb 24 V, Fabrikat | Belimo, mit integrierten Endschaltern und | thermoelektrischer Auslöseeinrichtung
1000753455 | Brandschutzklappe | FK2-EU/DE/350x300x500/SS/Z00 | 1157 | 84818085 | 4 | 14 | 455 | 360 | 500 | FK2-EU | pcs | DE | EUR | Brand- und Rauchschutz | Brandschutzklappen | Brandschutzklappen | SS: Mit zwei elastischen Stutzen
1000753456 | Brandschutzklappe | FK2-EU/DE/350x300x500/SS/Z01 | 1238 | 84818085 | 4 | 14 | 455 | 360 | 500 | FK2-EU | pcs | DE | EUR | Brand- und Rauchschutz | Brandschutzklappen | Brandschutzklappen | SS: Mit zwei elastischen Stutzen | Z01: Ein Endschalter, Anzeige Klappe ZU
1000753457 | Brandschutzklappe | FK2-EU/DE/350x300x500/SS/Z02 | 1238 | 84818085 | 4 | 14 | 455 | 360 | 500 | FK2-EU | pcs | DE | EUR | Brand- und Rauchschutz | Brandschutzklappen | Brandschutzklappen | SS: Mit zwei elastischen Stutzen | Z02: Ein Endschalter, Anzeige Klappe AUF
1000753458 | Brandschutzklappe | FK2-EU/DE/350x300x500/SS/Z03 | 1318 | 84818085 | 4 | 14 | 455 | 360 | 500 | FK2-EU | pcs | DE | EUR | Brand- und Rauchschutz | Brandschutzklappen | Brandschutzklappen | SS: Mit zwei elastischen Stutzen | Z03: Zwei Endschalter, Anzeige Klappe ZU und AUF
1000753459 | Brandschutzklappe | FK2-EU/DE/350x300x500/SS/Z43 | 2356 | 84818085 | 4 | 15 | 495 | 360 | 500 | FK2-EU | pcs | DE | EUR | Brand- und Rauchschutz | Brandschutzklappen | Brandschutzklappen | SS: Mit zwei elastischen Stutzen | Z43: Federrücklaufantrieb 230 V, Fabrikat Belimo, | mit integrierten Endschaltern und | thermoelektrischer Auslöseeinrichtung
1000753460 | Brandschutzklappe | FK2-EU/DE/350x300x500/SS/Z45 | 2321 | 84818085 | 4 | 15 | 495 | 360 | 500 | FK2-EU | pcs | DE | EUR | Brand- und Rauchschutz | Brandschutzklappen | Brandschutzklappen | SS: Mit zwei elastischen Stutzen | Z45: Federrücklaufantrieb 24 V, Fabrikat | Belimo, mit integrierten Endschaltern und | thermoelektrischer Auslöseeinrichtung
1000753449 | Brandschutzklappe | FK2-EU/DE/350x300x500/Z00 | 605 | 84818085 | 4 | 14 | 455 | 360 | 500 | FK2-EU | pcs | DE | EUR | Brand- und Rauchschutz | Brandschutzklappen | Brandschutzklappen
1000753450 | Brandschutzklappe | FK2-EU/DE/350x300x500/Z01 | 686 | 84818085 | 4 | 14 | 455 | 360 | 500 | FK2-EU | pcs | DE | EUR | Brand- und Rauchschutz | Brandschutzklappen | Brandschutzklappen | Z01: Ein Endschalter, Anzeige Klappe ZU
1000753451 | Brandschutzklappe | FK2-EU/DE/350x300x500/Z02 | 686 | 84818085 | 4 | 14 | 455 | 360 | 500 | FK2-EU | pcs | DE | EUR | Brand- und Rauchschutz | Brandschutzklappen | Brandschutzklappen | Z02: Ein Endschalter, Anzeige Klappe AUF
1000753452 | Brandschutzklappe | FK2-EU/DE/350x300x500/Z03 | 766 | 84818085 | 4 | 14 | 455 | 360 | 500 | FK2-EU | pcs | DE | EUR | Brand- und Rauchschutz | Brandschutzklappen | Brandschutzklappen | Z03: Zwei Endschalter, Anzeige Klappe ZU und AUF
1000753453 | Brandschutzklappe | FK2-EU/DE/350x300x500/Z43 | 1804 | 84818085 | 4 | 15 | 495 | 360 | 500 | FK2-EU | pcs | DE | EUR | Brand- und Rauchschutz | Brandschutzklappen | Brandschutzklappen | Z43: Federrücklaufantrieb 230 V, Fabrikat Belimo, | mit integrierten Endschaltern und | thermoelektrischer Auslöseeinrichtung
1000753454 | Brandschutzklappe | FK2-EU/DE/350x300x500/Z45 | 1769 | 84818085 | 4 | 15 | 495 | 360 | 500 | FK2-EU | pcs | DE | EUR | Brand- und Rauchschutz | Brandschutzklappen | Brandschutzklappen | Z45: Federrücklaufantrieb 24 V, Fabrikat | Belimo, mit integrierten Endschaltern und | thermoelektrischer Auslöseeinrichtung
1000753473 | Brandschutzklappe | FK2-EU/DE/350x350x305/Z00 | 621 | 84818085 | 4 | 11 | 455 | 410 | 305 | FK2-EU | pcs | DE | EUR | Brand- und Rauchschutz | Brandschutzklappen | Brandschutzklappen
1000753474 | Brandschutzklappe | FK2-EU/DE/350x350x305/Z01 | 702 | 84818085 | 4 | 11 | 455 | 410 | 305 | FK2-EU | pcs | DE | EUR | Brand- und Rauchschutz | Brandschutzklappen | Brandschutzklappen | Z01: Ein Endschalter, Anzeige Klappe ZU
1000753475 | Brandschutzklappe | FK2-EU/DE/350x350x305/Z02 | 702 | 84818085 | 4 | 11 | 455 | 410 | 305 | FK2-EU | pcs | DE | EUR | Brand- und Rauchschutz | Brandschutzklappen | Brandschutzklappen | Z02: Ein Endschalter, Anzeige Klappe AUF
1000753476 | Brandschutzklappe | FK2-EU/DE/350x350x305/Z03 | 782 | 84818085 | 4 | 11 | 455 | 410 | 305 | FK2-EU | pcs | DE | EUR | Brand- und Rauchschutz | Brandschutzklappen | Brandschutzklappen | Z03: Zwei Endschalter, Anzeige Klappe ZU und AUF
1000753477 | Brandschutzklappe | FK2-EU/DE/350x350x305/Z43 | 1820 | 84818085 | 4 | 12 | 495 | 410 | 305 | FK2-EU | pcs | DE | EUR | Brand- und Rauchschutz | Brandschutzklappen | Brandschutzklappen | Z43: Federrücklaufantrieb 230 V, Fabrikat Belimo, | mit integrierten Endschaltern und | thermoelektrischer Auslöseeinrichtung
1000753478 | Brandschutzklappe | FK2-EU/DE/350x350x305/Z45 | 1785 | 84818085 | 4 | 12 | 495 | 410 | 305 | FK2-EU | pcs | DE | EUR | Brand- und Rauchschutz | Brandschutzklappen | Brandschutzklappen | Z45: Federrücklaufantrieb 24 V, Fabrikat | Belimo, mit integrierten Endschaltern und | thermoelektrischer Auslöseeinrichtung
1000784600 | Brandschutzklappe | FK2-EU/DE/350x350x500/0A/Z00 | 764 | 84818085 | 4 | 15 | 455 | 410 | 500 | FK2-EU | pcs | DE | EUR | Brand- und Rauchschutz | Brandschutzklappen | Brandschutzklappen | 0A: Mit einem auf der Einbauseite angeordneten | Abschlussgitter
1000784601 | Brandschutzklappe | FK2-EU/DE/350x350x500/0A/Z01 | 845 | 84818085 | 4 | 15 | 455 | 410 | 500 | FK2-EU | pcs | DE | EUR | Brand- und Rauchschutz | Brandschutzklappen | Brandschutzklappen | 0A: Mit einem auf der Einbauseite angeordneten | Abschlussgitter | Z01: Ein Endschalter, Anzeige Klappe ZU
1000784602 | Brandschutzklappe | FK2-EU/DE/350x350x500/0A/Z02 | 845 | 84818085 | 4 | 15 | 455 | 410 | 500 | FK2-EU | pcs | DE | EUR | Brand- und Rauchschutz | Brandschutzklappen | Brandschutzklappen | 0A: Mit einem auf der Einbauseite angeordneten | Abschlussgitter | Z02: Ein Endschalter, Anzeige Klappe AUF
1000784603 | Brandschutzklappe | FK2-EU/DE/350x350x500/0A/Z03 | 925 | 84818085 | 4 | 15 | 455 | 410 | 500 | FK2-EU | pcs | DE | EUR | Brand- und Rauchschutz | Brandschutzklappen | Brandschutzklappen | 0A: Mit einem auf der Einbauseite angeordneten | Abschlussgitter | Z03: Zwei Endschalter, Anzeige Klappe ZU und AUF
1000784604 | Brandschutzklappe | FK2-EU/DE/350x350x500/0A/Z43 | 1963 | 84818085 | 4 | 16 | 495 | 410 | 500 | FK2-EU | pcs | DE | EUR | Brand- und Rauchschutz | Brandschutzklappen | Brandschutzklappen | 0A: Mit einem auf der Einbauseite angeordneten | Abschlussgitter | Z43: Federrücklaufantrieb 230 V, Fabrikat Belimo, | mit integrierten Endschaltern und | thermoelektrischer Auslöseeinrichtung
1000784605 | Brandschutzklappe | FK2-EU/DE/350x350x500/0A/Z45 | 1928 | 84818085 | 4 | 16 | 495 | 410 | 500 | FK2-EU | pcs | DE | EUR | Brand- und Rauchschutz | Brandschutzklappen | Brandschutzklappen | 0A: Mit einem auf der Einbauseite angeordneten | Abschlussgitter | Z45: Federrücklaufantrieb 24 V, Fabrikat | Belimo, mit integrierten Endschaltern und | thermoelektrischer Auslöseeinrichtung
1000784606 | Brandschutzklappe | FK2-EU/DE/350x350x500/0S/Z00 | 908 | 84818085 | 4 | 15 | 455 | 410 | 500 | FK2-EU | pcs | DE | EUR | Brand- und Rauchschutz | Brandschutzklappen | Brandschutzklappen | 0S: Mit einem auf der Einbauseite angeordneten | elastischen Stutzen
1000784607 | Brandschutzklappe | FK2-EU/DE/350x350x500/0S/Z01 | 989 | 84818085 | 4 | 15 | 455 | 410 | 500 | FK2-EU | pcs | DE | EUR | Brand- und Rauchschutz | Brandschutzklappen | Brandschutzklappen | 0S: Mit einem auf der Einbauseite angeordneten | elastischen Stutzen | Z01: Ein Endschalter, Anzeige Klappe ZU
1000784608 | Brandschutzklappe | FK2-EU/DE/350x350x500/0S/Z02 | 989 | 84818085 | 4 | 15 | 455 | 410 | 500 | FK2-EU | pcs | DE | EUR | Brand- und Rauchschutz | Brandschutzklappen | Brandschutzklappen | 0S: Mit einem auf der Einbauseite angeordneten | elastischen Stutzen | Z02: Ein Endschalter, Anzeige Klappe AUF
1000784609 | Brandschutzklappe | FK2-EU/DE/350x350x500/0S/Z03 | 1069 | 84818085 | 4 | 15 | 455 | 410 | 500 | FK2-EU | pcs | DE | EUR | Brand- und Rauchschutz | Brandschutzklappen | Brandschutzklappen | 0S: Mit einem auf der Einbauseite angeordneten | elastischen Stutzen | Z03: Zwei Endschalter, Anzeige Klappe ZU und AUF
1000784610 | Brandschutzklappe | FK2-EU/DE/350x350x500/0S/Z43 | 2107 | 84818085 | 4 | 16 | 495 | 410 | 500 | FK2-EU | pcs | DE | EUR | Brand- und Rauchschutz | Brandschutzklappen | Brandschutzklappen | 0S: Mit einem auf der Einbauseite angeordneten | elastischen Stutzen | Z43: Federrücklaufantrieb 230 V, Fabrikat Belimo, | mit integrierten Endschaltern und | thermoelektrischer Auslöseeinrichtung
1000784611 | Brandschutzklappe | FK2-EU/DE/350x350x500/0S/Z45 | 2072 | 84818085 | 4 | 16 | 495 | 410 | 500 | FK2-EU | pcs | DE | EUR | Brand- und Rauchschutz | Brandschutzklappen | Brandschutzklappen | 0S: Mit einem auf der Einbauseite angeordneten | elastischen Stutzen | Z45: Federrücklaufantrieb 24 V, Fabrikat | Belimo, mit integrierten Endschaltern und | thermoelektrischer Auslöseeinrichtung
1000784612 | Brandschutzklappe | FK2-EU/DE/350x350x500/A0/Z00 | 764 | 84818085 | 4 | 15 | 455 | 410 | 500 | FK2-EU | pcs | DE | EUR | Brand- und Rauchschutz | Brandschutzklappen | Brandschutzklappen | A0: Mit einem auf der Bedienseite angeordneten | Abschlussgitter
1000784613 | Brandschutzklappe | FK2-EU/DE/350x350x500/A0/Z01 | 845 | 84818085 | 4 | 15 | 455 | 410 | 500 | FK2-EU | pcs | DE | EUR | Brand- und Rauchschutz | Brandschutzklappen | Brandschutzklappen | A0: Mit einem auf der Bedienseite angeordneten | Abschlussgitter | Z01: Ein Endschalter, Anzeige Klappe ZU
1000784614 | Brandschutzklappe | FK2-EU/DE/350x350x500/A0/Z02 | 845 | 84818085 | 4 | 15 | 455 | 410 | 500 | FK2-EU | pcs | DE | EUR | Brand- und Rauchschutz | Brandschutzklappen | Brandschutzklappen | A0: Mit einem auf der Bedienseite angeordneten | Abschlussgitter | Z02: Ein Endschalter, Anzeige Klappe AUF
1000784615 | Brandschutzklappe | FK2-EU/DE/350x350x500/A0/Z03 | 925 | 84818085 | 4 | 15 | 455 | 410 | 500 | FK2-EU | pcs | DE | EUR | Brand- und Rauchschutz | Brandschutzklappen | Brandschutzklappen | A0: Mit einem auf der Bedienseite angeordneten | Abschlussgitter | Z03: Zwei Endschalter, Anzeige Klappe ZU und AUF
1000784616 | Brandschutzklappe | FK2-EU/DE/350x350x500/A0/Z43 | 1963 | 84818085 | 4 | 16 | 495 | 410 | 500 | FK2-EU | pcs | DE | EUR | Brand- und Rauchschutz | Brandschutzklappen | Brandschutzklappen | A0: Mit einem auf der Bedienseite angeordneten | Abschlussgitter | Z43: Federrücklaufantrieb 230 V, Fabrikat Belimo, | mit integrierten Endschaltern und | thermoelektrischer Auslöseeinrichtung
1000784617 | Brandschutzklappe | FK2-EU/DE/350x350x500/A0/Z45 | 1928 | 84818085 | 4 | 16 | 495 | 410 | 500 | FK2-EU | pcs | DE | EUR | Brand- und Rauchschutz | Brandschutzklappen | Brandschutzklappen | A0: Mit einem auf der Bedienseite angeordneten | Abschlussgitter | Z45: Federrücklaufantrieb 24 V, Fabrikat | Belimo, mit integrierten Endschaltern und | thermoelektrischer Auslöseeinrichtung
1000808944 | Brandschutzklappe | FK2-EU/DE/350x350x500/AA/Z43RM | 5560 | 84818085 | 4 | 15 | 495 | 440 | 500 | FK2-EU | pcs | DE | EUR | Brand- und Rauchschutz | Brandschutzklappen | Brandschutzklappen | AA: Mit beidseitig angeordneten Abschlussgitter | Z43RM: Federrücklaufantrieb 230 V, Fabrikat Belimo, mit | integrierten Endschaltern und thermoelektrischer | Auslöseeinrichtung in Verbindung mit einer | Rauchauslöseeinrichtung Typ RM-O-3-D
1000808945 | Brandschutzklappe | FK2-EU/DE/350x350x500/AA/Z45RM | 5525 | 84818085 | 4 | 15 | 495 | 440 | 500 | FK2-EU | pcs | DE | EUR | Brand- und Rauchschutz | Brandschutzklappen | Brandschutzklappen | AA: Mit beidseitig angeordneten Abschlussgitter | Z45RM: Federrücklaufantrieb 24 V, Fabrikat Belimo, mit | integrierten Endschaltern und thermoelektrischer | Auslöseeinrichtung in Verbindung mit einer | Rauchauslöseeinrchtung Typ RM-O-3-D
1000753497 | Brandschutzklappe | FK2-EU/DE/350x350x500/ES/SS/Z00 | 1804 | 84818085 | 4 | 15 | 455 | 410 | 500 | FK2-EU | pcs | DE | EUR | Brand- und Rauchschutz | Brandschutzklappen | Brandschutzklappen | ES: Mit einem Einbausatz und den dazugehörigen | Befestigungselementen | SS: Mit zwei elastischen Stutzen
1000753498 | Brandschutzklappe | FK2-EU/DE/350x350x500/ES/SS/Z01 | 1885 | 84818085 | 4 | 15 | 455 | 410 | 500 | FK2-EU | pcs | DE | EUR | Brand- und Rauchschutz | Brandschutzklappen | Brandschutzklappen | ES: Mit einem Einbausatz und den dazugehörigen | Befestigungselementen | SS: Mit zwei elastischen Stutzen | Z01: Ein Endschalter, Anzeige Klappe ZU
1000753499 | Brandschutzklappe | FK2-EU/DE/350x350x500/ES/SS/Z02 | 1885 | 84818085 | 4 | 15 | 455 | 410 | 500 | FK2-EU | pcs | DE | EUR | Brand- und Rauchschutz | Brandschutzklappen | Brandschutzklappen | ES: Mit einem Einbausatz und den dazugehörigen | Befestigungselementen | SS: Mit zwei elastischen Stutzen | Z02: Ein Endschalter, Anzeige Klappe AUF
1000753500 | Brandschutzklappe | FK2-EU/DE/350x350x500/ES/SS/Z03 | 1965 | 84818085 | 4 | 15 | 455 | 410 | 500 | FK2-EU | pcs | DE | EUR | Brand- und Rauchschutz | Brandschutzklappen | Brandschutzklappen | ES: Mit einem Einbausatz und den dazugehörigen | Befestigungselementen | SS: Mit zwei elastischen Stutzen | Z03: Zwei Endschalter, Anzeige Klappe ZU und AUF
1000753501 | Brandschutzklappe | FK2-EU/DE/350x350x500/ES/SS/Z43 | 3003 | 84818085 | 4 | 16 | 495 | 410 | 500 | FK2-EU | pcs | DE | EUR | Brand- und Rauchschutz | Brandschutzklappen | Brandschutzklappen | ES: Mit einem Einbausatz und den dazugehörigen | Befestigungselementen | SS: Mit zwei elastischen Stutzen | Z43: Federrücklaufantrieb 230 V, Fabrikat Belimo, | mit integrierten Endschaltern und | thermoelektrischer Auslöseeinrichtung
1000753502 | Brandschutzklappe | FK2-EU/DE/350x350x500/ES/SS/Z45 | 2968 | 84818085 | 4 | 16 | 495 | 410 | 500 | FK2-EU | pcs | DE | EUR | Brand- und Rauchschutz | Brandschutzklappen | Brandschutzklappen | ES: Mit einem Einbausatz und den dazugehörigen | Befestigungselementen | SS: Mit zwei elastischen Stutzen | Z45: Federrücklaufantrieb 24 V, Fabrikat | Belimo, mit integrierten Endschaltern und | thermoelektrischer Auslöseeinrichtung
1000753491 | Brandschutzklappe | FK2-EU/DE/350x350x500/ES/Z00 | 1230 | 84818085 | 4 | 15 | 455 | 410 | 500 | FK2-EU | pcs | DE | EUR | Brand- und Rauchschutz | Brandschutzklappen | Brandschutzklappen | ES: Mit einem Einbausatz und den dazugehörigen | Befestigungselementen
1000753492 | Brandschutzklappe | FK2-EU/DE/350x350x500/ES/Z01 | 1311 | 84818085 | 4 | 15 | 455 | 410 | 500 | FK2-EU | pcs | DE | EUR | Brand- und Rauchschutz | Brandschutzklappen | Brandschutzklappen | ES: Mit einem Einbausatz und den dazugehörigen | Befestigungselementen | Z01: Ein Endschalter, Anzeige Klappe ZU
1000753493 | Brandschutzklappe | FK2-EU/DE/350x350x500/ES/Z02 | 1311 | 84818085 | 4 | 15 | 455 | 410 | 500 | FK2-EU | pcs | DE | EUR | Brand- und Rauchschutz | Brandschutzklappen | Brandschutzklappen | ES: Mit einem Einbausatz und den dazugehörigen | Befestigungselementen | Z02: Ein Endschalter, Anzeige Klappe AUF
1000753494 | Brandschutzklappe | FK2-EU/DE/350x350x500/ES/Z03 | 1391 | 84818085 | 4 | 15 | 455 | 410 | 500 | FK2-EU | pcs | DE | EUR | Brand- und Rauchschutz | Brandschutzklappen | Brandschutzklappen | ES: Mit einem Einbausatz und den dazugehörigen | Befestigungselementen | Z03: Zwei Endschalter, Anzeige Klappe ZU und AUF
1000753495 | Brandschutzklappe | FK2-EU/DE/350x350x500/ES/Z43 | 2429 | 84818085 | 4 | 16 | 495 | 410 | 500 | FK2-EU | pcs | DE | EUR | Brand- und Rauchschutz | Brandschutzklappen | Brandschutzklappen | ES: Mit einem Einbausatz und den dazugehörigen | Befestigungselementen | Z43: Federrücklaufantrieb 230 V, Fabrikat Belimo, | mit integrierten Endschaltern und | thermoelektrischer Auslöseeinrichtung
1000753496 | Brandschutzklappe | FK2-EU/DE/350x350x500/ES/Z45 | 2394 | 84818085 | 4 | 16 | 495 | 410 | 500 | FK2-EU | pcs | DE | EUR | Brand- und Rauchschutz | Brandschutzklappen | Brandschutzklappen | ES: Mit einem Einbausatz und den dazugehörigen | Befestigungselementen | Z45: Federrücklaufantrieb 24 V, Fabrikat | Belimo, mit integrierten Endschaltern und | thermoelektrischer Auslöseeinrichtung
1000784618 | Brandschutzklappe | FK2-EU/DE/350x350x500/S0/Z00 | 908 | 84818085 | 4 | 15 | 455 | 410 | 500 | FK2-EU | pcs | DE | EUR | Brand- und Rauchschutz | Brandschutzklappen | Brandschutzklappen | S0: Mit einem auf der Bedienseite angeordneten | elastischen Stutzen
1000784619 | Brandschutzklappe | FK2-EU/DE/350x350x500/S0/Z01 | 989 | 84818085 | 4 | 15 | 455 | 410 | 500 | FK2-EU | pcs | DE | EUR | Brand- und Rauchschutz | Brandschutzklappen | Brandschutzklappen | S0: Mit einem auf der Bedienseite angeordneten | elastischen Stutzen | Z01: Ein Endschalter, Anzeige Klappe ZU
1000784620 | Brandschutzklappe | FK2-EU/DE/350x350x500/S0/Z02 | 989 | 84818085 | 4 | 15 | 455 | 410 | 500 | FK2-EU | pcs | DE | EUR | Brand- und Rauchschutz | Brandschutzklappen | Brandschutzklappen | S0: Mit einem auf der Bedienseite angeordneten | elastischen Stutzen | Z02: Ein Endschalter, Anzeige Klappe AUF
1000784621 | Brandschutzklappe | FK2-EU/DE/350x350x500/S0/Z03 | 1069 | 84818085 | 4 | 15 | 455 | 410 | 500 | FK2-EU | pcs | DE | EUR | Brand- und Rauchschutz | Brandschutzklappen | Brandschutzklappen | S0: Mit einem auf der Bedienseite angeordneten | elastischen Stutzen | Z03: Zwei Endschalter, Anzeige Klappe ZU und AUF
1000784622 | Brandschutzklappe | FK2-EU/DE/350x350x500/S0/Z43 | 2107 | 84818085 | 4 | 16 | 495 | 410 | 500 | FK2-EU | pcs | DE | EUR | Brand- und Rauchschutz | Brandschutzklappen | Brandschutzklappen | S0: Mit einem auf der Bedienseite angeordneten | elastischen Stutzen | Z43: Federrücklaufantrieb 230 V, Fabrikat Belimo, | mit integrierten Endschaltern und | thermoelektrischer Auslöseeinrichtung
1000784623 | Brandschutzklappe | FK2-EU/DE/350x350x500/S0/Z45 | 2072 | 84818085 | 4 | 16 | 495 | 410 | 500 | FK2-EU | pcs | DE | EUR | Brand- und Rauchschutz | Brandschutzklappen | Brandschutzklappen | S0: Mit einem auf der Bedienseite angeordneten | elastischen Stutzen | Z45: Federrücklaufantrieb 24 V, Fabrikat | Belimo, mit integrierten Endschaltern und | thermoelektrischer Auslöseeinrichtung
1000753485 | Brandschutzklappe | FK2-EU/DE/350x350x500/SS/Z00 | 1195 | 84818085 | 4 | 15 | 455 | 410 | 500 | FK2-EU | pcs | DE | EUR | Brand- und Rauchschutz | Brandschutzklappen | Brandschutzklappen | SS: Mit zwei elastischen Stutzen
1000753486 | Brandschutzklappe | FK2-EU/DE/350x350x500/SS/Z01 | 1276 | 84818085 | 4 | 15 | 455 | 410 | 500 | FK2-EU | pcs | DE | EUR | Brand- und Rauchschutz | Brandschutzklappen | Brandschutzklappen | SS: Mit zwei elastischen Stutzen | Z01: Ein Endschalter, Anzeige Klappe ZU
1000753487 | Brandschutzklappe | FK2-EU/DE/350x350x500/SS/Z02 | 1276 | 84818085 | 4 | 15 | 455 | 410 | 500 | FK2-EU | pcs | DE | EUR | Brand- und Rauchschutz | Brandschutzklappen | Brandschutzklappen | SS: Mit zwei elastischen Stutzen | Z02: Ein Endschalter, Anzeige Klappe AUF
1000753488 | Brandschutzklappe | FK2-EU/DE/350x350x500/SS/Z03 | 1356 | 84818085 | 4 | 15 | 455 | 410 | 500 | FK2-EU | pcs | DE | EUR | Brand- und Rauchschutz | Brandschutzklappen | Brandschutzklappen | SS: Mit zwei elastischen Stutzen | Z03: Zwei Endschalter, Anzeige Klappe ZU und AUF
1000753489 | Brandschutzklappe | FK2-EU/DE/350x350x500/SS/Z43 | 2394 | 84818085 | 4 | 16 | 495 | 410 | 500 | FK2-EU | pcs | DE | EUR | Brand- und Rauchschutz | Brandschutzklappen | Brandschutzklappen | SS: Mit zwei elastischen Stutzen | Z43: Federrücklaufantrieb 230 V, Fabrikat Belimo, | mit integrierten Endschaltern und | thermoelektrischer Auslöseeinrichtung
1000753490 | Brandschutzklappe | FK2-EU/DE/350x350x500/SS/Z45 | 2359 | 84818085 | 4 | 16 | 495 | 410 | 500 | FK2-EU | pcs | DE | EUR | Brand- und Rauchschutz | Brandschutzklappen | Brandschutzklappen | SS: Mit zwei elastischen Stutzen | Z45: Federrücklaufantrieb 24 V, Fabrikat | Belimo, mit integrierten Endschaltern und | thermoelektrischer Auslöseeinrichtung
1000753479 | Brandschutzklappe | FK2-EU/DE/350x350x500/Z00 | 621 | 84818085 | 4 | 15 | 455 | 410 | 500 | FK2-EU | pcs | DE | EUR | Brand- und Rauchschutz | Brandschutzklappen | Brandschutzklappen
1000753480 | Brandschutzklappe | FK2-EU/DE/350x350x500/Z01 | 702 | 84818085 | 4 | 15 | 455 | 410 | 500 | FK2-EU | pcs | DE | EUR | Brand- und Rauchschutz | Brandschutzklappen | Brandschutzklappen | Z01: Ein Endschalter, Anzeige Klappe ZU
1000753481 | Brandschutzklappe | FK2-EU/DE/350x350x500/Z02 | 702 | 84818085 | 4 | 15 | 455 | 410 | 500 | FK2-EU | pcs | DE | EUR | Brand- und Rauchschutz | Brandschutzklappen | Brandschutzklappen | Z02: Ein Endschalter, Anzeige Klappe AUF
1000753482 | Brandschutzklappe | FK2-EU/DE/350x350x500/Z03 | 782 | 84818085 | 4 | 15 | 455 | 410 | 500 | FK2-EU | pcs | DE | EUR | Brand- und Rauchschutz | Brandschutzklappen | Brandschutzklappen | Z03: Zwei Endschalter, Anzeige Klappe ZU und AUF
1000753483 | Brandschutzklappe | FK2-EU/DE/350x350x500/Z43 | 1820 | 84818085 | 4 | 16 | 495 | 410 | 500 | FK2-EU | pcs | DE | EUR | Brand- und Rauchschutz | Brandschutzklappen | Brandschutzklappen | Z43: Federrücklaufantrieb 230 V, Fabrikat Belimo, | mit integrierten Endschaltern und | thermoelektrischer Auslöseeinrichtung
1000753484 | Brandschutzklappe | FK2-EU/DE/350x350x500/Z45 | 1785 | 84818085 | 4 | 16 | 495 | 410 | 500 | FK2-EU | pcs | DE | EUR | Brand- und Rauchschutz | Brandschutzklappen | Brandschutzklappen | Z45: Federrücklaufantrieb 24 V, Fabrikat | Belimo, mit integrierten Endschaltern und | thermoelektrischer Auslöseeinrichtung
1000753503 | Brandschutzklappe | FK2-EU/DE/350x400x305/Z00 | 638 | 84818085 | 4 | 12 | 455 | 460 | 305 | FK2-EU | pcs | DE | EUR | Brand- und Rauchschutz | Brandschutzklappen | Brandschutzklappen
1000753504 | Brandschutzklappe | FK2-EU/DE/350x400x305/Z01 | 719 | 84818085 | 4 | 12 | 455 | 460 | 305 | FK2-EU | pcs | DE | EUR | Brand- und Rauchschutz | Brandschutzklappen | Brandschutzklappen | Z01: Ein Endschalter, Anzeige Klappe ZU
1000753505 | Brandschutzklappe | FK2-EU/DE/350x400x305/Z02 | 719 | 84818085 | 4 | 12 | 455 | 460 | 305 | FK2-EU | pcs | DE | EUR | Brand- und Rauchschutz | Brandschutzklappen | Brandschutzklappen | Z02: Ein Endschalter, Anzeige Klappe AUF
1000753506 | Brandschutzklappe | FK2-EU/DE/350x400x305/Z03 | 799 | 84818085 | 4 | 12 | 455 | 460 | 305 | FK2-EU | pcs | DE | EUR | Brand- und Rauchschutz | Brandschutzklappen | Brandschutzklappen | Z03: Zwei Endschalter, Anzeige Klappe ZU und AUF
1000753507 | Brandschutzklappe | FK2-EU/DE/350x400x305/Z43 | 1837 | 84818085 | 4 | 13 | 495 | 460 | 305 | FK2-EU | pcs | DE | EUR | Brand- und Rauchschutz | Brandschutzklappen | Brandschutzklappen | Z43: Federrücklaufantrieb 230 V, Fabrikat Belimo, | mit integrierten Endschaltern und | thermoelektrischer Auslöseeinrichtung
1000753508 | Brandschutzklappe | FK2-EU/DE/350x400x305/Z45 | 1802 | 84818085 | 4 | 13 | 495 | 460 | 305 | FK2-EU | pcs | DE | EUR | Brand- und Rauchschutz | Brandschutzklappen | Brandschutzklappen | Z45: Federrücklaufantrieb 24 V, Fabrikat | Belimo, mit integrierten Endschaltern und | thermoelektrischer Auslöseeinrichtung
1000784624 | Brandschutzklappe | FK2-EU/DE/350x400x500/0A/Z00 | 783 | 84818085 | 4 | 16 | 455 | 460 | 500 | FK2-EU | pcs | DE | EUR | Brand- und Rauchschutz | Brandschutzklappen | Brandschutzklappen | 0A: Mit einem auf der Einbauseite angeordneten | Abschlussgitter
1000784625 | Brandschutzklappe | FK2-EU/DE/350x400x500/0A/Z01 | 864 | 84818085 | 4 | 16 | 455 | 460 | 500 | FK2-EU | pcs | DE | EUR | Brand- und Rauchschutz | Brandschutzklappen | Brandschutzklappen | 0A: Mit einem auf der Einbauseite angeordneten | Abschlussgitter | Z01: Ein Endschalter, Anzeige Klappe ZU
1000784626 | Brandschutzklappe | FK2-EU/DE/350x400x500/0A/Z02 | 864 | 84818085 | 4 | 16 | 455 | 460 | 500 | FK2-EU | pcs | DE | EUR | Brand- und Rauchschutz | Brandschutzklappen | Brandschutzklappen | 0A: Mit einem auf der Einbauseite angeordneten | Abschlussgitter | Z02: Ein Endschalter, Anzeige Klappe AUF
1000784627 | Brandschutzklappe | FK2-EU/DE/350x400x500/0A/Z03 | 944 | 84818085 | 4 | 16 | 455 | 460 | 500 | FK2-EU | pcs | DE | EUR | Brand- und Rauchschutz | Brandschutzklappen | Brandschutzklappen | 0A: Mit einem auf der Einbauseite angeordneten | Abschlussgitter | Z03: Zwei Endschalter, Anzeige Klappe ZU und AUF
1000784628 | Brandschutzklappe | FK2-EU/DE/350x400x500/0A/Z43 | 1982 | 84818085 | 4 | 17 | 495 | 460 | 500 | FK2-EU | pcs | DE | EUR | Brand- und Rauchschutz | Brandschutzklappen | Brandschutzklappen | 0A: Mit einem auf der Einbauseite angeordneten | Abschlussgitter | Z43: Federrücklaufantrieb 230 V, Fabrikat Belimo, | mit integrierten Endschaltern und | thermoelektrischer Auslöseeinrichtung
1000784629 | Brandschutzklappe | FK2-EU/DE/350x400x500/0A/Z45 | 1947 | 84818085 | 4 | 17 | 495 | 460 | 500 | FK2-EU | pcs | DE | EUR | Brand- und Rauchschutz | Brandschutzklappen | Brandschutzklappen | 0A: Mit einem auf der Einbauseite angeordneten | Abschlussgitter | Z45: Federrücklaufantrieb 24 V, Fabrikat | Belimo, mit integrierten Endschaltern und | thermoelektrischer Auslöseeinrichtung
1000784630 | Brandschutzklappe | FK2-EU/DE/350x400x500/0S/Z00 | 932 | 84818085 | 4 | 16 | 455 | 460 | 500 | FK2-EU | pcs | DE | EUR | Brand- und Rauchschutz | Brandschutzklappen | Brandschutzklappen | 0S: Mit einem auf der Einbauseite angeordneten | elastischen Stutzen
1000784631 | Brandschutzklappe | FK2-EU/DE/350x400x500/0S/Z01 | 1013 | 84818085 | 4 | 16 | 455 | 460 | 500 | FK2-EU | pcs | DE | EUR | Brand- und Rauchschutz | Brandschutzklappen | Brandschutzklappen | 0S: Mit einem auf der Einbauseite angeordneten | elastischen Stutzen | Z01: Ein Endschalter, Anzeige Klappe ZU
1000784632 | Brandschutzklappe | FK2-EU/DE/350x400x500/0S/Z02 | 1013 | 84818085 | 4 | 16 | 455 | 460 | 500 | FK2-EU | pcs | DE | EUR | Brand- und Rauchschutz | Brandschutzklappen | Brandschutzklappen | 0S: Mit einem auf der Einbauseite angeordneten | elastischen Stutzen | Z02: Ein Endschalter, Anzeige Klappe AUF
1000784633 | Brandschutzklappe | FK2-EU/DE/350x400x500/0S/Z03 | 1093 | 84818085 | 4 | 16 | 455 | 460 | 500 | FK2-EU | pcs | DE | EUR | Brand- und Rauchschutz | Brandschutzklappen | Brandschutzklappen | 0S: Mit einem auf der Einbauseite angeordneten | elastischen Stutzen | Z03: Zwei Endschalter, Anzeige Klappe ZU und AUF
1000784634 | Brandschutzklappe | FK2-EU/DE/350x400x500/0S/Z43 | 2131 | 84818085 | 4 | 17 | 495 | 460 | 500 | FK2-EU | pcs | DE | EUR | Brand- und Rauchschutz | Brandschutzklappen | Brandschutzklappen | 0S: Mit einem auf der Einbauseite angeordneten | elastischen Stutzen | Z43: Federrücklaufantrieb 230 V, Fabrikat Belimo, | mit integrierten Endschaltern und | thermoelektrischer Auslöseeinrichtung
1000784635 | Brandschutzklappe | FK2-EU/DE/350x400x500/0S/Z45 | 2096 | 84818085 | 4 | 17 | 495 | 460 | 500 | FK2-EU | pcs | DE | EUR | Brand- und Rauchschutz | Brandschutzklappen | Brandschutzklappen | 0S: Mit einem auf der Einbauseite angeordneten | elastischen Stutzen | Z45: Federrücklaufantrieb 24 V, Fabrikat | Belimo, mit integrierten Endschaltern und | thermoelektrischer Auslöseeinrichtung
1000784636 | Brandschutzklappe | FK2-EU/DE/350x400x500/A0/Z00 | 783 | 84818085 | 4 | 16 | 455 | 460 | 500 | FK2-EU | pcs | DE | EUR | Brand- und Rauchschutz | Brandschutzklappen | Brandschutzklappen | A0: Mit einem auf der Bedienseite angeordneten | Abschlussgitter
1000784637 | Brandschutzklappe | FK2-EU/DE/350x400x500/A0/Z01 | 864 | 84818085 | 4 | 16 | 455 | 460 | 500 | FK2-EU | pcs | DE | EUR | Brand- und Rauchschutz | Brandschutzklappen | Brandschutzklappen | A0: Mit einem auf der Bedienseite angeordneten | Abschlussgitter | Z01: Ein Endschalter, Anzeige Klappe ZU
1000784638 | Brandschutzklappe | FK2-EU/DE/350x400x500/A0/Z02 | 864 | 84818085 | 4 | 16 | 455 | 460 | 500 | FK2-EU | pcs | DE | EUR | Brand- und Rauchschutz | Brandschutzklappen | Brandschutzklappen | A0: Mit einem auf der Bedienseite angeordneten | Abschlussgitter | Z02: Ein Endschalter, Anzeige Klappe AUF
1000784639 | Brandschutzklappe | FK2-EU/DE/350x400x500/A0/Z03 | 944 | 84818085 | 4 | 16 | 455 | 460 | 500 | FK2-EU | pcs | DE | EUR | Brand- und Rauchschutz | Brandschutzklappen | Brandschutzklappen | A0: Mit einem auf der Bedienseite angeordneten | Abschlussgitter | Z03: Zwei Endschalter, Anzeige Klappe ZU und AUF
1000784640 | Brandschutzklappe | FK2-EU/DE/350x400x500/A0/Z43 | 1982 | 84818085 | 4 | 17 | 495 | 460 | 500 | FK2-EU | pcs | DE | EUR | Brand- und Rauchschutz | Brandschutzklappen | Brandschutzklappen | A0: Mit einem auf der Bedienseite angeordneten | Abschlussgitter | Z43: Federrücklaufantrieb 230 V, Fabrikat Belimo, | mit integrierten Endschaltern und | thermoelektrischer Auslöseeinrichtung
1000784641 | Brandschutzklappe | FK2-EU/DE/350x400x500/A0/Z45 | 1947 | 84818085 | 4 | 17 | 495 | 460 | 500 | FK2-EU | pcs | DE | EUR | Brand- und Rauchschutz | Brandschutzklappen | Brandschutzklappen | A0: Mit einem auf der Bedienseite angeordneten | Abschlussgitter | Z45: Federrücklaufantrieb 24 V, Fabrikat | Belimo, mit integrierten Endschaltern und | thermoelektrischer Auslöseeinrichtung
1000808946 | Brandschutzklappe | FK2-EU/DE/350x400x500/AA/Z43RM | 5581 | 84818085 | 4 | 16 | 495 | 490 | 500 | FK2-EU | pcs | DE | EUR | Brand- und Rauchschutz | Brandschutzklappen | Brandschutzklappen | AA: Mit beidseitig angeordneten Abschlussgitter | Z43RM: Federrücklaufantrieb 230 V, Fabrikat Belimo, mit | integrierten Endschaltern und thermoelektrischer | Auslöseeinrichtung in Verbindung mit einer | Rauchauslöseeinrichtung Typ RM-O-3-D
1000808947 | Brandschutzklappe | FK2-EU/DE/350x400x500/AA/Z45RM | 5546 | 84818085 | 4 | 16 | 495 | 490 | 500 | FK2-EU | pcs | DE | EUR | Brand- und Rauchschutz | Brandschutzklappen | Brandschutzklappen | AA: Mit beidseitig angeordneten Abschlussgitter | Z45RM: Federrücklaufantrieb 24 V, Fabrikat Belimo, mit | integrierten Endschaltern und thermoelektrischer | Auslöseeinrichtung in Verbindung mit einer | Rauchauslöseeinrchtung Typ RM-O-3-D
1000753527 | Brandschutzklappe | FK2-EU/DE/350x400x500/ES/SS/Z00 | 1853 | 84818085 | 4 | 16 | 455 | 460 | 500 | FK2-EU | pcs | DE | EUR | Brand- und Rauchschutz | Brandschutzklappen | Brandschutzklappen | ES: Mit einem Einbausatz und den dazugehörigen | Befestigungselementen | SS: Mit zwei elastischen Stutzen
1000753528 | Brandschutzklappe | FK2-EU/DE/350x400x500/ES/SS/Z01 | 1934 | 84818085 | 4 | 16 | 455 | 460 | 500 | FK2-EU | pcs | DE | EUR | Brand- und Rauchschutz | Brandschutzklappen | Brandschutzklappen | ES: Mit einem Einbausatz und den dazugehörigen | Befestigungselementen | SS: Mit zwei elastischen Stutzen | Z01: Ein Endschalter, Anzeige Klappe ZU
1000753529 | Brandschutzklappe | FK2-EU/DE/350x400x500/ES/SS/Z02 | 1934 | 84818085 | 4 | 16 | 455 | 460 | 500 | FK2-EU | pcs | DE | EUR | Brand- und Rauchschutz | Brandschutzklappen | Brandschutzklappen | ES: Mit einem Einbausatz und den dazugehörigen | Befestigungselementen | SS: Mit zwei elastischen Stutzen | Z02: Ein Endschalter, Anzeige Klappe AUF
1000753530 | Brandschutzklappe | FK2-EU/DE/350x400x500/ES/SS/Z03 | 2014 | 84818085 | 4 | 16 | 455 | 460 | 500 | FK2-EU | pcs | DE | EUR | Brand- und Rauchschutz | Brandschutzklappen | Brandschutzklappen | ES: Mit einem Einbausatz und den dazugehörigen | Befestigungselementen | SS: Mit zwei elastischen Stutzen | Z03: Zwei Endschalter, Anzeige Klappe ZU und AUF
1000753531 | Brandschutzklappe | FK2-EU/DE/350x400x500/ES/SS/Z43 | 3052 | 84818085 | 4 | 17 | 495 | 460 | 500 | FK2-EU | pcs | DE | EUR | Brand- und Rauchschutz | Brandschutzklappen | Brandschutzklappen | ES: Mit einem Einbausatz und den dazugehörigen | Befestigungselementen | SS: Mit zwei elastischen Stutzen | Z43: Federrücklaufantrieb 230 V, Fabrikat Belimo, | mit integrierten Endschaltern und | thermoelektrischer Auslöseeinrichtung
1000753532 | Brandschutzklappe | FK2-EU/DE/350x400x500/ES/SS/Z45 | 3017 | 84818085 | 4 | 17 | 495 | 460 | 500 | FK2-EU | pcs | DE | EUR | Brand- und Rauchschutz | Brandschutzklappen | Brandschutzklappen | ES: Mit einem Einbausatz und den dazugehörigen | Befestigungselementen | SS: Mit zwei elastischen Stutzen | Z45: Federrücklaufantrieb 24 V, Fabrikat | Belimo, mit integrierten Endschaltern und | thermoelektrischer Auslöseeinrichtung
1000753521 | Brandschutzklappe | FK2-EU/DE/350x400x500/ES/Z00 | 1265 | 84818085 | 4 | 16 | 455 | 460 | 500 | FK2-EU | pcs | DE | EUR | Brand- und Rauchschutz | Brandschutzklappen | Brandschutzklappen | ES: Mit einem Einbausatz und den dazugehörigen | Befestigungselementen
1000753522 | Brandschutzklappe | FK2-EU/DE/350x400x500/ES/Z01 | 1346 | 84818085 | 4 | 16 | 455 | 460 | 500 | FK2-EU | pcs | DE | EUR | Brand- und Rauchschutz | Brandschutzklappen | Brandschutzklappen | ES: Mit einem Einbausatz und den dazugehörigen | Befestigungselementen | Z01: Ein Endschalter, Anzeige Klappe ZU
1000753523 | Brandschutzklappe | FK2-EU/DE/350x400x500/ES/Z02 | 1346 | 84818085 | 4 | 16 | 455 | 460 | 500 | FK2-EU | pcs | DE | EUR | Brand- und Rauchschutz | Brandschutzklappen | Brandschutzklappen | ES: Mit einem Einbausatz und den dazugehörigen | Befestigungselementen | Z02: Ein Endschalter, Anzeige Klappe AUF
1000753524 | Brandschutzklappe | FK2-EU/DE/350x400x500/ES/Z03 | 1426 | 84818085 | 4 | 16 | 455 | 460 | 500 | FK2-EU | pcs | DE | EUR | Brand- und Rauchschutz | Brandschutzklappen | Brandschutzklappen | ES: Mit einem Einbausatz und den dazugehörigen | Befestigungselementen | Z03: Zwei Endschalter, Anzeige Klappe ZU und AUF
1000753525 | Brandschutzklappe | FK2-EU/DE/350x400x500/ES/Z43 | 2464 | 84818085 | 4 | 17 | 495 | 460 | 500 | FK2-EU | pcs | DE | EUR | Brand- und Rauchschutz | Brandschutzklappen | Brandschutzklappen | ES: Mit einem Einbausatz und den dazugehörigen | Befestigungselementen | Z43: Federrücklaufantrieb 230 V, Fabrikat Belimo, | mit integrierten Endschaltern und | thermoelektrischer Auslöseeinrichtung
1000753526 | Brandschutzklappe | FK2-EU/DE/350x400x500/ES/Z45 | 2429 | 84818085 | 4 | 17 | 495 | 460 | 500 | FK2-EU | pcs | DE | EUR | Brand- und Rauchschutz | Brandschutzklappen | Brandschutzklappen | ES: Mit einem Einbausatz und den dazugehörigen | Befestigungselementen | Z45: Federrücklaufantrieb 24 V, Fabrikat | Belimo, mit integrierten Endschaltern und | thermoelektrischer Auslöseeinrichtung
1000784642 | Brandschutzklappe | FK2-EU/DE/350x400x500/S0/Z00 | 932 | 84818085 | 4 | 16 | 455 | 460 | 500 | FK2-EU | pcs | DE | EUR | Brand- und Rauchschutz | Brandschutzklappen | Brandschutzklappen | S0: Mit einem auf der Bedienseite angeordneten | elastischen Stutzen
1000784643 | Brandschutzklappe | FK2-EU/DE/350x400x500/S0/Z01 | 1013 | 84818085 | 4 | 16 | 455 | 460 | 500 | FK2-EU | pcs | DE | EUR | Brand- und Rauchschutz | Brandschutzklappen | Brandschutzklappen | S0: Mit einem auf der Bedienseite angeordneten | elastischen Stutzen | Z01: Ein Endschalter, Anzeige Klappe ZU
1000784644 | Brandschutzklappe | FK2-EU/DE/350x400x500/S0/Z02 | 1013 | 84818085 | 4 | 16 | 455 | 460 | 500 | FK2-EU | pcs | DE | EUR | Brand- und Rauchschutz | Brandschutzklappen | Brandschutzklappen | S0: Mit einem auf der Bedienseite angeordneten | elastischen Stutzen | Z02: Ein Endschalter, Anzeige Klappe AUF
1000784645 | Brandschutzklappe | FK2-EU/DE/350x400x500/S0/Z03 | 1093 | 84818085 | 4 | 16 | 455 | 460 | 500 | FK2-EU | pcs | DE | EUR | Brand- und Rauchschutz | Brandschutzklappen | Brandschutzklappen | S0: Mit einem auf der Bedienseite angeordneten | elastischen Stutzen | Z03: Zwei Endschalter, Anzeige Klappe ZU und AUF
1000784646 | Brandschutzklappe | FK2-EU/DE/350x400x500/S0/Z43 | 2131 | 84818085 | 4 | 17 | 495 | 460 | 500 | FK2-EU | pcs | DE | EUR | Brand- und Rauchschutz | Brandschutzklappen | Brandschutzklappen | S0: Mit einem auf der Bedienseite angeordneten | elastischen Stutzen | Z43: Federrücklaufantrieb 230 V, Fabrikat Belimo, | mit integrierten Endschaltern und | thermoelektrischer Auslöseeinrichtung
1000784647 | Brandschutzklappe | FK2-EU/DE/350x400x500/S0/Z45 | 2096 | 84818085 | 4 | 17 | 495 | 460 | 500 | FK2-EU | pcs | DE | EUR | Brand- und Rauchschutz | Brandschutzklappen | Brandschutzklappen | S0: Mit einem auf der Bedienseite angeordneten | elastischen Stutzen | Z45: Federrücklaufantrieb 24 V, Fabrikat | Belimo, mit integrierten Endschaltern und | thermoelektrischer Auslöseeinrichtung
1000753515 | Brandschutzklappe | FK2-EU/DE/350x400x500/SS/Z00 | 1226 | 84818085 | 4 | 16 | 455 | 460 | 500 | FK2-EU | pcs | DE | EUR | Brand- und Rauchschutz | Brandschutzklappen | Brandschutzklappen | SS: Mit zwei elastischen Stutzen
1000753516 | Brandschutzklappe | FK2-EU/DE/350x400x500/SS/Z01 | 1307 | 84818085 | 4 | 16 | 455 | 460 | 500 | FK2-EU | pcs | DE | EUR | Brand- und Rauchschutz | Brandschutzklappen | Brandschutzklappen | SS: Mit zwei elastischen Stutzen | Z01: Ein Endschalter, Anzeige Klappe ZU
1000753517 | Brandschutzklappe | FK2-EU/DE/350x400x500/SS/Z02 | 1307 | 84818085 | 4 | 16 | 455 | 460 | 500 | FK2-EU | pcs | DE | EUR | Brand- und Rauchschutz | Brandschutzklappen | Brandschutzklappen | SS: Mit zwei elastischen Stutzen | Z02: Ein Endschalter, Anzeige Klappe AUF
1000753518 | Brandschutzklappe | FK2-EU/DE/350x400x500/SS/Z03 | 1387 | 84818085 | 4 | 16 | 455 | 460 | 500 | FK2-EU | pcs | DE | EUR | Brand- und Rauchschutz | Brandschutzklappen | Brandschutzklappen | SS: Mit zwei elastischen Stutzen | Z03: Zwei Endschalter, Anzeige Klappe ZU und AUF
1000753519 | Brandschutzklappe | FK2-EU/DE/350x400x500/SS/Z43 | 2425 | 84818085 | 4 | 17 | 495 | 460 | 500 | FK2-EU | pcs | DE | EUR | Brand- und Rauchschutz | Brandschutzklappen | Brandschutzklappen | SS: Mit zwei elastischen Stutzen | Z43: Federrücklaufantrieb 230 V, Fabrikat Belimo, | mit integrierten Endschaltern und | thermoelektrischer Auslöseeinrichtung
1000753520 | Brandschutzklappe | FK2-EU/DE/350x400x500/SS/Z45 | 2390 | 84818085 | 4 | 17 | 495 | 460 | 500 | FK2-EU | pcs | DE | EUR | Brand- und Rauchschutz | Brandschutzklappen | Brandschutzklappen | SS: Mit zwei elastischen Stutzen | Z45: Federrücklaufantrieb 24 V, Fabrikat | Belimo, mit integrierten Endschaltern und | thermoelektrischer Auslöseeinrichtung
1000753509 | Brandschutzklappe | FK2-EU/DE/350x400x500/Z00 | 638 | 84818085 | 4 | 16 | 455 | 460 | 500 | FK2-EU | pcs | DE | EUR | Brand- und Rauchschutz | Brandschutzklappen | Brandschutzklappen
1000753510 | Brandschutzklappe | FK2-EU/DE/350x400x500/Z01 | 719 | 84818085 | 4 | 16 | 455 | 460 | 500 | FK2-EU | pcs | DE | EUR | Brand- und Rauchschutz | Brandschutzklappen | Brandschutzklappen | Z01: Ein Endschalter, Anzeige Klappe ZU
1000753511 | Brandschutzklappe | FK2-EU/DE/350x400x500/Z02 | 719 | 84818085 | 4 | 16 | 455 | 460 | 500 | FK2-EU | pcs | DE | EUR | Brand- und Rauchschutz | Brandschutzklappen | Brandschutzklappen | Z02: Ein Endschalter, Anzeige Klappe AUF
1000753512 | Brandschutzklappe | FK2-EU/DE/350x400x500/Z03 | 799 | 84818085 | 4 | 16 | 455 | 460 | 500 | FK2-EU | pcs | DE | EUR | Brand- und Rauchschutz | Brandschutzklappen | Brandschutzklappen | Z03: Zwei Endschalter, Anzeige Klappe ZU und AUF
1000753513 | Brandschutzklappe | FK2-EU/DE/350x400x500/Z43 | 1837 | 84818085 | 4 | 17 | 495 | 460 | 500 | FK2-EU | pcs | DE | EUR | Brand- und Rauchschutz | Brandschutzklappen | Brandschutzklappen | Z43: Federrücklaufantrieb 230 V, Fabrikat Belimo, | mit integrierten Endschaltern und | thermoelektrischer Auslöseeinrichtung
1000753514 | Brandschutzklappe | FK2-EU/DE/350x400x500/Z45 | 1802 | 84818085 | 4 | 17 | 495 | 460 | 500 | FK2-EU | pcs | DE | EUR | Brand- und Rauchschutz | Brandschutzklappen | Brandschutzklappen | Z45: Federrücklaufantrieb 24 V, Fabrikat | Belimo, mit integrierten Endschaltern und | thermoelektrischer Auslöseeinrichtung
1000753533 | Brandschutzklappe | FK2-EU/DE/350x450x305/Z00 | 656 | 84818085 | 4 | 13 | 455 | 510 | 305 | FK2-EU | pcs | DE | EUR | Brand- und Rauchschutz | Brandschutzklappen | Brandschutzklappen
1000753534 | Brandschutzklappe | FK2-EU/DE/350x450x305/Z01 | 737 | 84818085 | 4 | 13 | 455 | 510 | 305 | FK2-EU | pcs | DE | EUR | Brand- und Rauchschutz | Brandschutzklappen | Brandschutzklappen | Z01: Ein Endschalter, Anzeige Klappe ZU
1000753535 | Brandschutzklappe | FK2-EU/DE/350x450x305/Z02 | 737 | 84818085 | 4 | 13 | 455 | 510 | 305 | FK2-EU | pcs | DE | EUR | Brand- und Rauchschutz | Brandschutzklappen | Brandschutzklappen | Z02: Ein Endschalter, Anzeige Klappe AUF
1000753536 | Brandschutzklappe | FK2-EU/DE/350x450x305/Z03 | 817 | 84818085 | 4 | 13 | 455 | 510 | 305 | FK2-EU | pcs | DE | EUR | Brand- und Rauchschutz | Brandschutzklappen | Brandschutzklappen | Z03: Zwei Endschalter, Anzeige Klappe ZU und AUF
1000753537 | Brandschutzklappe | FK2-EU/DE/350x450x305/Z43 | 1855 | 84818085 | 4 | 14 | 495 | 510 | 305 | FK2-EU | pcs | DE | EUR | Brand- und Rauchschutz | Brandschutzklappen | Brandschutzklappen | Z43: Federrücklaufantrieb 230 V, Fabrikat Belimo, | mit integrierten Endschaltern und | thermoelektrischer Auslöseeinrichtung
1000753538 | Brandschutzklappe | FK2-EU/DE/350x450x305/Z45 | 1820 | 84818085 | 4 | 14 | 495 | 510 | 305 | FK2-EU | pcs | DE | EUR | Brand- und Rauchschutz | Brandschutzklappen | Brandschutzklappen | Z45: Federrücklaufantrieb 24 V, Fabrikat | Belimo, mit integrierten Endschaltern und | thermoelektrischer Auslöseeinrichtung
1000784648 | Brandschutzklappe | FK2-EU/DE/350x450x500/0A/Z00 | 953 | 84818085 | 4 | 17 | 455 | 510 | 500 | FK2-EU | pcs | DE | EUR | Brand- und Rauchschutz | Brandschutzklappen | Brandschutzklappen | 0A: Mit einem auf der Einbauseite angeordneten | Abschlussgitter
1000784649 | Brandschutzklappe | FK2-EU/DE/350x450x500/0A/Z01 | 1034 | 84818085 | 4 | 17 | 455 | 510 | 500 | FK2-EU | pcs | DE | EUR | Brand- und Rauchschutz | Brandschutzklappen | Brandschutzklappen | 0A: Mit einem auf der Einbauseite angeordneten | Abschlussgitter | Z01: Ein Endschalter, Anzeige Klappe ZU
1000784650 | Brandschutzklappe | FK2-EU/DE/350x450x500/0A/Z02 | 1034 | 84818085 | 4 | 17 | 455 | 510 | 500 | FK2-EU | pcs | DE | EUR | Brand- und Rauchschutz | Brandschutzklappen | Brandschutzklappen | 0A: Mit einem auf der Einbauseite angeordneten | Abschlussgitter | Z02: Ein Endschalter, Anzeige Klappe AUF
1000784651 | Brandschutzklappe | FK2-EU/DE/350x450x500/0A/Z03 | 1114 | 84818085 | 4 | 17 | 455 | 510 | 500 | FK2-EU | pcs | DE | EUR | Brand- und Rauchschutz | Brandschutzklappen | Brandschutzklappen | 0A: Mit einem auf der Einbauseite angeordneten | Abschlussgitter | Z03: Zwei Endschalter, Anzeige Klappe ZU und AUF
1000784652 | Brandschutzklappe | FK2-EU/DE/350x450x500/0A/Z43 | 2152 | 84818085 | 4 | 18 | 495 | 510 | 500 | FK2-EU | pcs | DE | EUR | Brand- und Rauchschutz | Brandschutzklappen | Brandschutzklappen | 0A: Mit einem auf der Einbauseite angeordneten | Abschlussgitter | Z43: Federrücklaufantrieb 230 V, Fabrikat Belimo, | mit integrierten Endschaltern und | thermoelektrischer Auslöseeinrichtung
1000784653 | Brandschutzklappe | FK2-EU/DE/350x450x500/0A/Z45 | 2117 | 84818085 | 4 | 18 | 495 | 510 | 500 | FK2-EU | pcs | DE | EUR | Brand- und Rauchschutz | Brandschutzklappen | Brandschutzklappen | 0A: Mit einem auf der Einbauseite angeordneten | Abschlussgitter | Z45: Federrücklaufantrieb 24 V, Fabrikat | Belimo, mit integrierten Endschaltern und | thermoelektrischer Auslöseeinrichtung
1000784654 | Brandschutzklappe | FK2-EU/DE/350x450x500/0S/Z00 | 1109 | 84818085 | 4 | 17 | 455 | 510 | 500 | FK2-EU | pcs | DE | EUR | Brand- und Rauchschutz | Brandschutzklappen | Brandschutzklappen | 0S: Mit einem auf der Einbauseite angeordneten | elastischen Stutzen
1000784655 | Brandschutzklappe | FK2-EU/DE/350x450x500/0S/Z01 | 1190 | 84818085 | 4 | 17 | 455 | 510 | 500 | FK2-EU | pcs | DE | EUR | Brand- und Rauchschutz | Brandschutzklappen | Brandschutzklappen | 0S: Mit einem auf der Einbauseite angeordneten | elastischen Stutzen | Z01: Ein Endschalter, Anzeige Klappe ZU
1000784656 | Brandschutzklappe | FK2-EU/DE/350x450x500/0S/Z02 | 1190 | 84818085 | 4 | 17 | 455 | 510 | 500 | FK2-EU | pcs | DE | EUR | Brand- und Rauchschutz | Brandschutzklappen | Brandschutzklappen | 0S: Mit einem auf der Einbauseite angeordneten | elastischen Stutzen | Z02: Ein Endschalter, Anzeige Klappe AUF
1000784657 | Brandschutzklappe | FK2-EU/DE/350x450x500/0S/Z03 | 1270 | 84818085 | 4 | 17 | 455 | 510 | 500 | FK2-EU | pcs | DE | EUR | Brand- und Rauchschutz | Brandschutzklappen | Brandschutzklappen | 0S: Mit einem auf der Einbauseite angeordneten | elastischen Stutzen | Z03: Zwei Endschalter, Anzeige Klappe ZU und AUF
1000784658 | Brandschutzklappe | FK2-EU/DE/350x450x500/0S/Z43 | 2308 | 84818085 | 4 | 18 | 495 | 510 | 500 | FK2-EU | pcs | DE | EUR | Brand- und Rauchschutz | Brandschutzklappen | Brandschutzklappen | 0S: Mit einem auf der Einbauseite angeordneten | elastischen Stutzen | Z43: Federrücklaufantrieb 230 V, Fabrikat Belimo, | mit integrierten Endschaltern und | thermoelektrischer Auslöseeinrichtung
1000784659 | Brandschutzklappe | FK2-EU/DE/350x450x500/0S/Z45 | 2273 | 84818085 | 4 | 18 | 495 | 510 | 500 | FK2-EU | pcs | DE | EUR | Brand- und Rauchschutz | Brandschutzklappen | Brandschutzklappen | 0S: Mit einem auf der Einbauseite angeordneten | elastischen Stutzen | Z45: Federrücklaufantrieb 24 V, Fabrikat | Belimo, mit integrierten Endschaltern und | thermoelektrischer Auslöseeinrichtung
1000784660 | Brandschutzklappe | FK2-EU/DE/350x450x500/A0/Z00 | 953 | 84818085 | 4 | 17 | 455 | 510 | 500 | FK2-EU | pcs | DE | EUR | Brand- und Rauchschutz | Brandschutzklappen | Brandschutzklappen | A0: Mit einem auf der Bedienseite angeordneten | Abschlussgitter
1000784661 | Brandschutzklappe | FK2-EU/DE/350x450x500/A0/Z01 | 1034 | 84818085 | 4 | 17 | 455 | 510 | 500 | FK2-EU | pcs | DE | EUR | Brand- und Rauchschutz | Brandschutzklappen | Brandschutzklappen | A0: Mit einem auf der Bedienseite angeordneten | Abschlussgitter | Z01: Ein Endschalter, Anzeige Klappe ZU
1000784662 | Brandschutzklappe | FK2-EU/DE/350x450x500/A0/Z02 | 1034 | 84818085 | 4 | 17 | 455 | 510 | 500 | FK2-EU | pcs | DE | EUR | Brand- und Rauchschutz | Brandschutzklappen | Brandschutzklappen | A0: Mit einem auf der Bedienseite angeordneten | Abschlussgitter | Z02: Ein Endschalter, Anzeige Klappe AUF
1000784663 | Brandschutzklappe | FK2-EU/DE/350x450x500/A0/Z03 | 1114 | 84818085 | 4 | 17 | 455 | 510 | 500 | FK2-EU | pcs | DE | EUR | Brand- und Rauchschutz | Brandschutzklappen | Brandschutzklappen | A0: Mit einem auf der Bedienseite angeordneten | Abschlussgitter | Z03: Zwei Endschalter, Anzeige Klappe ZU und AUF
1000784664 | Brandschutzklappe | FK2-EU/DE/350x450x500/A0/Z43 | 2152 | 84818085 | 4 | 18 | 495 | 510 | 500 | FK2-EU | pcs | DE | EUR | Brand- und Rauchschutz | Brandschutzklappen | Brandschutzklappen | A0: Mit einem auf der Bedienseite angeordneten | Abschlussgitter | Z43: Federrücklaufantrieb 230 V, Fabrikat Belimo, | mit integrierten Endschaltern und | thermoelektrischer Auslöseeinrichtung
1000784665 | Brandschutzklappe | FK2-EU/DE/350x450x500/A0/Z45 | 2117 | 84818085 | 4 | 18 | 495 | 510 | 500 | FK2-EU | pcs | DE | EUR | Brand- und Rauchschutz | Brandschutzklappen | Brandschutzklappen | A0: Mit einem auf der Bedienseite angeordneten | Abschlussgitter | Z45: Federrücklaufantrieb 24 V, Fabrikat | Belimo, mit integrierten Endschaltern und | thermoelektrischer Auslöseeinrichtung
1000808948 | Brandschutzklappe | FK2-EU/DE/350x450x500/AA/Z43RM | 5903 | 84818085 | 4 | 17 | 495 | 540 | 500 | FK2-EU | pcs | DE | EUR | Brand- und Rauchschutz | Brandschutzklappen | Brandschutzklappen | AA: Mit beidseitig angeordneten Abschlussgitter | Z43RM: Federrücklaufantrieb 230 V, Fabrikat Belimo, mit | integrierten Endschaltern und thermoelektrischer | Auslöseeinrichtung in Verbindung mit einer | Rauchauslöseeinrichtung Typ RM-O-3-D
1000808949 | Brandschutzklappe | FK2-EU/DE/350x450x500/AA/Z45RM | 5868 | 84818085 | 4 | 17 | 495 | 540 | 500 | FK2-EU | pcs | DE | EUR | Brand- und Rauchschutz | Brandschutzklappen | Brandschutzklappen | AA: Mit beidseitig angeordneten Abschlussgitter | Z45RM: Federrücklaufantrieb 24 V, Fabrikat Belimo, mit | integrierten Endschaltern und thermoelektrischer | Auslöseeinrichtung in Verbindung mit einer | Rauchauslöseeinrchtung Typ RM-O-3-D
1000753557 | Brandschutzklappe | FK2-EU/DE/350x450x500/ES/SS/Z00 | 2209 | 84818085 | 4 | 17 | 455 | 510 | 500 | FK2-EU | pcs | DE | EUR | Brand- und Rauchschutz | Brandschutzklappen | Brandschutzklappen | ES: Mit einem Einbausatz und den dazugehörigen | Befestigungselementen | SS: Mit zwei elastischen Stutzen
1000753558 | Brandschutzklappe | FK2-EU/DE/350x450x500/ES/SS/Z01 | 2290 | 84818085 | 4 | 17 | 455 | 510 | 500 | FK2-EU | pcs | DE | EUR | Brand- und Rauchschutz | Brandschutzklappen | Brandschutzklappen | ES: Mit einem Einbausatz und den dazugehörigen | Befestigungselementen | SS: Mit zwei elastischen Stutzen | Z01: Ein Endschalter, Anzeige Klappe ZU
1000753559 | Brandschutzklappe | FK2-EU/DE/350x450x500/ES/SS/Z02 | 2290 | 84818085 | 4 | 17 | 455 | 510 | 500 | FK2-EU | pcs | DE | EUR | Brand- und Rauchschutz | Brandschutzklappen | Brandschutzklappen | ES: Mit einem Einbausatz und den dazugehörigen | Befestigungselementen | SS: Mit zwei elastischen Stutzen | Z02: Ein Endschalter, Anzeige Klappe AUF
1000753560 | Brandschutzklappe | FK2-EU/DE/350x450x500/ES/SS/Z03 | 2370 | 84818085 | 4 | 17 | 455 | 510 | 500 | FK2-EU | pcs | DE | EUR | Brand- und Rauchschutz | Brandschutzklappen | Brandschutzklappen | ES: Mit einem Einbausatz und den dazugehörigen | Befestigungselementen | SS: Mit zwei elastischen Stutzen | Z03: Zwei Endschalter, Anzeige Klappe ZU und AUF
1000753561 | Brandschutzklappe | FK2-EU/DE/350x450x500/ES/SS/Z43 | 3408 | 84818085 | 4 | 18 | 495 | 510 | 500 | FK2-EU | pcs | DE | EUR | Brand- und Rauchschutz | Brandschutzklappen | Brandschutzklappen | ES: Mit einem Einbausatz und den dazugehörigen | Befestigungselementen | SS: Mit zwei elastischen Stutzen | Z43: Federrücklaufantrieb 230 V, Fabrikat Belimo, | mit integrierten Endschaltern und | thermoelektrischer Auslöseeinrichtung
1000753562 | Brandschutzklappe | FK2-EU/DE/350x450x500/ES/SS/Z45 | 3373 | 84818085 | 4 | 18 | 495 | 510 | 500 | FK2-EU | pcs | DE | EUR | Brand- und Rauchschutz | Brandschutzklappen | Brandschutzklappen | ES: Mit einem Einbausatz und den dazugehörigen | Befestigungselementen | SS: Mit zwei elastischen Stutzen | Z45: Federrücklaufantrieb 24 V, Fabrikat | Belimo, mit integrierten Endschaltern und | thermoelektrischer Auslöseeinrichtung
1000753551 | Brandschutzklappe | FK2-EU/DE/350x450x500/ES/Z00 | 1303 | 84818085 | 4 | 17 | 455 | 510 | 500 | FK2-EU | pcs | DE | EUR | Brand- und Rauchschutz | Brandschutzklappen | Brandschutzklappen | ES: Mit einem Einbausatz und den dazugehörigen | Befestigungselementen
1000753552 | Brandschutzklappe | FK2-EU/DE/350x450x500/ES/Z01 | 1384 | 84818085 | 4 | 17 | 455 | 510 | 500 | FK2-EU | pcs | DE | EUR | Brand- und Rauchschutz | Brandschutzklappen | Brandschutzklappen | ES: Mit einem Einbausatz und den dazugehörigen | Befestigungselementen | Z01: Ein Endschalter, Anzeige Klappe ZU
1000753553 | Brandschutzklappe | FK2-EU/DE/350x450x500/ES/Z02 | 1384 | 84818085 | 4 | 17 | 455 | 510 | 500 | FK2-EU | pcs | DE | EUR | Brand- und Rauchschutz | Brandschutzklappen | Brandschutzklappen | ES: Mit einem Einbausatz und den dazugehörigen | Befestigungselementen | Z02: Ein Endschalter, Anzeige Klappe AUF
1000753554 | Brandschutzklappe | FK2-EU/DE/350x450x500/ES/Z03 | 1464 | 84818085 | 4 | 17 | 455 | 510 | 500 | FK2-EU | pcs | DE | EUR | Brand- und Rauchschutz | Brandschutzklappen | Brandschutzklappen | ES: Mit einem Einbausatz und den dazugehörigen | Befestigungselementen | Z03: Zwei Endschalter, Anzeige Klappe ZU und AUF
1000753555 | Brandschutzklappe | FK2-EU/DE/350x450x500/ES/Z43 | 2502 | 84818085 | 4 | 18 | 495 | 510 | 500 | FK2-EU | pcs | DE | EUR | Brand- und Rauchschutz | Brandschutzklappen | Brandschutzklappen | ES: Mit einem Einbausatz und den dazugehörigen | Befestigungselementen | Z43: Federrücklaufantrieb 230 V, Fabrikat Belimo, | mit integrierten Endschaltern und | thermoelektrischer Auslöseeinrichtung
1000753556 | Brandschutzklappe | FK2-EU/DE/350x450x500/ES/Z45 | 2467 | 84818085 | 4 | 18 | 495 | 510 | 500 | FK2-EU | pcs | DE | EUR | Brand- und Rauchschutz | Brandschutzklappen | Brandschutzklappen | ES: Mit einem Einbausatz und den dazugehörigen | Befestigungselementen | Z45: Federrücklaufantrieb 24 V, Fabrikat | Belimo, mit integrierten Endschaltern und | thermoelektrischer Auslöseeinrichtung
1000784666 | Brandschutzklappe | FK2-EU/DE/350x450x500/S0/Z00 | 1109 | 84818085 | 4 | 17 | 455 | 510 | 500 | FK2-EU | pcs | DE | EUR | Brand- und Rauchschutz | Brandschutzklappen | Brandschutzklappen | S0: Mit einem auf der Bedienseite angeordneten | elastischen Stutzen
1000784667 | Brandschutzklappe | FK2-EU/DE/350x450x500/S0/Z01 | 1190 | 84818085 | 4 | 17 | 455 | 510 | 500 | FK2-EU | pcs | DE | EUR | Brand- und Rauchschutz | Brandschutzklappen | Brandschutzklappen | S0: Mit einem auf der Bedienseite angeordneten | elastischen Stutzen | Z01: Ein Endschalter, Anzeige Klappe ZU
1000784668 | Brandschutzklappe | FK2-EU/DE/350x450x500/S0/Z02 | 1190 | 84818085 | 4 | 17 | 455 | 510 | 500 | FK2-EU | pcs | DE | EUR | Brand- und Rauchschutz | Brandschutzklappen | Brandschutzklappen | S0: Mit einem auf der Bedienseite angeordneten | elastischen Stutzen | Z02: Ein Endschalter, Anzeige Klappe AUF
1000784669 | Brandschutzklappe | FK2-EU/DE/350x450x500/S0/Z03 | 1270 | 84818085 | 4 | 17 | 455 | 510 | 500 | FK2-EU | pcs | DE | EUR | Brand- und Rauchschutz | Brandschutzklappen | Brandschutzklappen | S0: Mit einem auf der Bedienseite angeordneten | elastischen Stutzen | Z03: Zwei Endschalter, Anzeige Klappe ZU und AUF
1000784670 | Brandschutzklappe | FK2-EU/DE/350x450x500/S0/Z43 | 2308 | 84818085 | 4 | 18 | 495 | 510 | 500 | FK2-EU | pcs | DE | EUR | Brand- und Rauchschutz | Brandschutzklappen | Brandschutzklappen | S0: Mit einem auf der Bedienseite angeordneten | elastischen Stutzen | Z43: Federrücklaufantrieb 230 V, Fabrikat Belimo, | mit integrierten Endschaltern und | thermoelektrischer Auslöseeinrichtung
1000784671 | Brandschutzklappe | FK2-EU/DE/350x450x500/S0/Z45 | 2273 | 84818085 | 4 | 18 | 495 | 510 | 500 | FK2-EU | pcs | DE | EUR | Brand- und Rauchschutz | Brandschutzklappen | Brandschutzklappen | S0: Mit einem auf der Bedienseite angeordneten | elastischen Stutzen | Z45: Federrücklaufantrieb 24 V, Fabrikat | Belimo, mit integrierten Endschaltern und | thermoelektrischer Auslöseeinrichtung
1000753545 | Brandschutzklappe | FK2-EU/DE/350x450x500/SS/Z00 | 1562 | 84818085 | 4 | 17 | 455 | 510 | 500 | FK2-EU | pcs | DE | EUR | Brand- und Rauchschutz | Brandschutzklappen | Brandschutzklappen | SS: Mit zwei elastischen Stutzen
1000753546 | Brandschutzklappe | FK2-EU/DE/350x450x500/SS/Z01 | 1643 | 84818085 | 4 | 17 | 455 | 510 | 500 | FK2-EU | pcs | DE | EUR | Brand- und Rauchschutz | Brandschutzklappen | Brandschutzklappen | SS: Mit zwei elastischen Stutzen | Z01: Ein Endschalter, Anzeige Klappe ZU
1000753547 | Brandschutzklappe | FK2-EU/DE/350x450x500/SS/Z02 | 1643 | 84818085 | 4 | 17 | 455 | 510 | 500 | FK2-EU | pcs | DE | EUR | Brand- und Rauchschutz | Brandschutzklappen | Brandschutzklappen | SS: Mit zwei elastischen Stutzen | Z02: Ein Endschalter, Anzeige Klappe AUF
1000753548 | Brandschutzklappe | FK2-EU/DE/350x450x500/SS/Z03 | 1723 | 84818085 | 4 | 17 | 455 | 510 | 500 | FK2-EU | pcs | DE | EUR | Brand- und Rauchschutz | Brandschutzklappen | Brandschutzklappen | SS: Mit zwei elastischen Stutzen | Z03: Zwei Endschalter, Anzeige Klappe ZU und AUF
1000753549 | Brandschutzklappe | FK2-EU/DE/350x450x500/SS/Z43 | 2761 | 84818085 | 4 | 18 | 495 | 510 | 500 | FK2-EU | pcs | DE | EUR | Brand- und Rauchschutz | Brandschutzklappen | Brandschutzklappen | SS: Mit zwei elastischen Stutzen | Z43: Federrücklaufantrieb 230 V, Fabrikat Belimo, | mit integrierten Endschaltern und | thermoelektrischer Auslöseeinrichtung
1000753550 | Brandschutzklappe | FK2-EU/DE/350x450x500/SS/Z45 | 2726 | 84818085 | 4 | 18 | 495 | 510 | 500 | FK2-EU | pcs | DE | EUR | Brand- und Rauchschutz | Brandschutzklappen | Brandschutzklappen | SS: Mit zwei elastischen Stutzen | Z45: Federrücklaufantrieb 24 V, Fabrikat | Belimo, mit integrierten Endschaltern und | thermoelektrischer Auslöseeinrichtung
1000753539 | Brandschutzklappe | FK2-EU/DE/350x450x500/Z00 | 656 | 84818085 | 4 | 17 | 455 | 510 | 500 | FK2-EU | pcs | DE | EUR | Brand- und Rauchschutz | Brandschutzklappen | Brandschutzklappen
1000753540 | Brandschutzklappe | FK2-EU/DE/350x450x500/Z01 | 737 | 84818085 | 4 | 17 | 455 | 510 | 500 | FK2-EU | pcs | DE | EUR | Brand- und Rauchschutz | Brandschutzklappen | Brandschutzklappen | Z01: Ein Endschalter, Anzeige Klappe ZU
1000753541 | Brandschutzklappe | FK2-EU/DE/350x450x500/Z02 | 737 | 84818085 | 4 | 17 | 455 | 510 | 500 | FK2-EU | pcs | DE | EUR | Brand- und Rauchschutz | Brandschutzklappen | Brandschutzklappen | Z02: Ein Endschalter, Anzeige Klappe AUF
1000753542 | Brandschutzklappe | FK2-EU/DE/350x450x500/Z03 | 817 | 84818085 | 4 | 17 | 455 | 510 | 500 | FK2-EU | pcs | DE | EUR | Brand- und Rauchschutz | Brandschutzklappen | Brandschutzklappen | Z03: Zwei Endschalter, Anzeige Klappe ZU und AUF
1000753543 | Brandschutzklappe | FK2-EU/DE/350x450x500/Z43 | 1855 | 84818085 | 4 | 18 | 495 | 510 | 500 | FK2-EU | pcs | DE | EUR | Brand- und Rauchschutz | Brandschutzklappen | Brandschutzklappen | Z43: Federrücklaufantrieb 230 V, Fabrikat Belimo, | mit integrierten Endschaltern und | thermoelektrischer Auslöseeinrichtung
1000753544 | Brandschutzklappe | FK2-EU/DE/350x450x500/Z45 | 1820 | 84818085 | 4 | 18 | 495 | 510 | 500 | FK2-EU | pcs | DE | EUR | Brand- und Rauchschutz | Brandschutzklappen | Brandschutzklappen | Z45: Federrücklaufantrieb 24 V, Fabrikat | Belimo, mit integrierten Endschaltern und | thermoelektrischer Auslöseeinrichtung
1000753563 | Brandschutzklappe | FK2-EU/DE/350x500x305/Z00 | 669 | 84818085 | 4 | 14 | 455 | 560 | 305 | FK2-EU | pcs | DE | EUR | Brand- und Rauchschutz | Brandschutzklappen | Brandschutzklappen
1000753564 | Brandschutzklappe | FK2-EU/DE/350x500x305/Z01 | 750 | 84818085 | 4 | 14 | 455 | 560 | 305 | FK2-EU | pcs | DE | EUR | Brand- und Rauchschutz | Brandschutzklappen | Brandschutzklappen | Z01: Ein Endschalter, Anzeige Klappe ZU
1000753565 | Brandschutzklappe | FK2-EU/DE/350x500x305/Z02 | 750 | 84818085 | 4 | 14 | 455 | 560 | 305 | FK2-EU | pcs | DE | EUR | Brand- und Rauchschutz | Brandschutzklappen | Brandschutzklappen | Z02: Ein Endschalter, Anzeige Klappe AUF
1000753566 | Brandschutzklappe | FK2-EU/DE/350x500x305/Z03 | 830 | 84818085 | 4 | 14 | 455 | 560 | 305 | FK2-EU | pcs | DE | EUR | Brand- und Rauchschutz | Brandschutzklappen | Brandschutzklappen | Z03: Zwei Endschalter, Anzeige Klappe ZU und AUF
1000753567 | Brandschutzklappe | FK2-EU/DE/350x500x305/Z43 | 1868 | 84818085 | 4 | 15 | 495 | 560 | 305 | FK2-EU | pcs | DE | EUR | Brand- und Rauchschutz | Brandschutzklappen | Brandschutzklappen | Z43: Federrücklaufantrieb 230 V, Fabrikat Belimo, | mit integrierten Endschaltern und | thermoelektrischer Auslöseeinrichtung
1000753568 | Brandschutzklappe | FK2-EU/DE/350x500x305/Z45 | 1833 | 84818085 | 4 | 15 | 495 | 560 | 305 | FK2-EU | pcs | DE | EUR | Brand- und Rauchschutz | Brandschutzklappen | Brandschutzklappen | Z45: Federrücklaufantrieb 24 V, Fabrikat | Belimo, mit integrierten Endschaltern und | thermoelektrischer Auslöseeinrichtung
1000784672 | Brandschutzklappe | FK2-EU/DE/350x500x500/0A/Z00 | 971 | 84818085 | 4 | 18 | 455 | 560 | 500 | FK2-EU | pcs | DE | EUR | Brand- und Rauchschutz | Brandschutzklappen | Brandschutzklappen | 0A: Mit einem auf der Einbauseite angeordneten | Abschlussgitter
1000784673 | Brandschutzklappe | FK2-EU/DE/350x500x500/0A/Z01 | 1052 | 84818085 | 4 | 18 | 455 | 560 | 500 | FK2-EU | pcs | DE | EUR | Brand- und Rauchschutz | Brandschutzklappen | Brandschutzklappen | 0A: Mit einem auf der Einbauseite angeordneten | Abschlussgitter | Z01: Ein Endschalter, Anzeige Klappe ZU
1000784674 | Brandschutzklappe | FK2-EU/DE/350x500x500/0A/Z02 | 1052 | 84818085 | 4 | 18 | 455 | 560 | 500 | FK2-EU | pcs | DE | EUR | Brand- und Rauchschutz | Brandschutzklappen | Brandschutzklappen | 0A: Mit einem auf der Einbauseite angeordneten | Abschlussgitter | Z02: Ein Endschalter, Anzeige Klappe AUF
1000784675 | Brandschutzklappe | FK2-EU/DE/350x500x500/0A/Z03 | 1132 | 84818085 | 4 | 18 | 455 | 560 | 500 | FK2-EU | pcs | DE | EUR | Brand- und Rauchschutz | Brandschutzklappen | Brandschutzklappen | 0A: Mit einem auf der Einbauseite angeordneten | Abschlussgitter | Z03: Zwei Endschalter, Anzeige Klappe ZU und AUF
1000784676 | Brandschutzklappe | FK2-EU/DE/350x500x500/0A/Z43 | 2170 | 84818085 | 4 | 19 | 495 | 560 | 500 | FK2-EU | pcs | DE | EUR | Brand- und Rauchschutz | Brandschutzklappen | Brandschutzklappen | 0A: Mit einem auf der Einbauseite angeordneten | Abschlussgitter | Z43: Federrücklaufantrieb 230 V, Fabrikat Belimo, | mit integrierten Endschaltern und | thermoelektrischer Auslöseeinrichtung
1000784677 | Brandschutzklappe | FK2-EU/DE/350x500x500/0A/Z45 | 2135 | 84818085 | 4 | 19 | 495 | 560 | 500 | FK2-EU | pcs | DE | EUR | Brand- und Rauchschutz | Brandschutzklappen | Brandschutzklappen | 0A: Mit einem auf der Einbauseite angeordneten | Abschlussgitter | Z45: Federrücklaufantrieb 24 V, Fabrikat | Belimo, mit integrierten Endschaltern und | thermoelektrischer Auslöseeinrichtung
1000784678 | Brandschutzklappe | FK2-EU/DE/350x500x500/0S/Z00 | 1135 | 84818085 | 4 | 18 | 455 | 560 | 500 | FK2-EU | pcs | DE | EUR | Brand- und Rauchschutz | Brandschutzklappen | Brandschutzklappen | 0S: Mit einem auf der Einbauseite angeordneten | elastischen Stutzen
1000784679 | Brandschutzklappe | FK2-EU/DE/350x500x500/0S/Z01 | 1216 | 84818085 | 4 | 18 | 455 | 560 | 500 | FK2-EU | pcs | DE | EUR | Brand- und Rauchschutz | Brandschutzklappen | Brandschutzklappen | 0S: Mit einem auf der Einbauseite angeordneten | elastischen Stutzen | Z01: Ein Endschalter, Anzeige Klappe ZU
1000784680 | Brandschutzklappe | FK2-EU/DE/350x500x500/0S/Z02 | 1216 | 84818085 | 4 | 18 | 455 | 560 | 500 | FK2-EU | pcs | DE | EUR | Brand- und Rauchschutz | Brandschutzklappen | Brandschutzklappen | 0S: Mit einem auf der Einbauseite angeordneten | elastischen Stutzen | Z02: Ein Endschalter, Anzeige Klappe AUF
1000784681 | Brandschutzklappe | FK2-EU/DE/350x500x500/0S/Z03 | 1296 | 84818085 | 4 | 18 | 455 | 560 | 500 | FK2-EU | pcs | DE | EUR | Brand- und Rauchschutz | Brandschutzklappen | Brandschutzklappen | 0S: Mit einem auf der Einbauseite angeordneten | elastischen Stutzen | Z03: Zwei Endschalter, Anzeige Klappe ZU und AUF
1000784682 | Brandschutzklappe | FK2-EU/DE/350x500x500/0S/Z43 | 2334 | 84818085 | 4 | 19 | 495 | 560 | 500 | FK2-EU | pcs | DE | EUR | Brand- und Rauchschutz | Brandschutzklappen | Brandschutzklappen | 0S: Mit einem auf der Einbauseite angeordneten | elastischen Stutzen | Z43: Federrücklaufantrieb 230 V, Fabrikat Belimo, | mit integrierten Endschaltern und | thermoelektrischer Auslöseeinrichtung
1000784683 | Brandschutzklappe | FK2-EU/DE/350x500x500/0S/Z45 | 2299 | 84818085 | 4 | 19 | 495 | 560 | 500 | FK2-EU | pcs | DE | EUR | Brand- und Rauchschutz | Brandschutzklappen | Brandschutzklappen | 0S: Mit einem auf der Einbauseite angeordneten | elastischen Stutzen | Z45: Federrücklaufantrieb 24 V, Fabrikat | Belimo, mit integrierten Endschaltern und | thermoelektrischer Auslöseeinrichtung
1000784684 | Brandschutzklappe | FK2-EU/DE/350x500x500/A0/Z00 | 971 | 84818085 | 4 | 18 | 455 | 560 | 500 | FK2-EU | pcs | DE | EUR | Brand- und Rauchschutz | Brandschutzklappen | Brandschutzklappen | A0: Mit einem auf der Bedienseite angeordneten | Abschlussgitter
1000784685 | Brandschutzklappe | FK2-EU/DE/350x500x500/A0/Z01 | 1052 | 84818085 | 4 | 18 | 455 | 560 | 500 | FK2-EU | pcs | DE | EUR | Brand- und Rauchschutz | Brandschutzklappen | Brandschutzklappen | A0: Mit einem auf der Bedienseite angeordneten | Abschlussgitter | Z01: Ein Endschalter, Anzeige Klappe ZU
1000784686 | Brandschutzklappe | FK2-EU/DE/350x500x500/A0/Z02 | 1052 | 84818085 | 4 | 18 | 455 | 560 | 500 | FK2-EU | pcs | DE | EUR | Brand- und Rauchschutz | Brandschutzklappen | Brandschutzklappen | A0: Mit einem auf der Bedienseite angeordneten | Abschlussgitter | Z02: Ein Endschalter, Anzeige Klappe AUF
1000784687 | Brandschutzklappe | FK2-EU/DE/350x500x500/A0/Z03 | 1132 | 84818085 | 4 | 18 | 455 | 560 | 500 | FK2-EU | pcs | DE | EUR | Brand- und Rauchschutz | Brandschutzklappen | Brandschutzklappen | A0: Mit einem auf der Bedienseite angeordneten | Abschlussgitter | Z03: Zwei Endschalter, Anzeige Klappe ZU und AUF
1000784688 | Brandschutzklappe | FK2-EU/DE/350x500x500/A0/Z43 | 2170 | 84818085 | 4 | 19 | 495 | 560 | 500 | FK2-EU | pcs | DE | EUR | Brand- und Rauchschutz | Brandschutzklappen | Brandschutzklappen | A0: Mit einem auf der Bedienseite angeordneten | Abschlussgitter | Z43: Federrücklaufantrieb 230 V, Fabrikat Belimo, | mit integrierten Endschaltern und | thermoelektrischer Auslöseeinrichtung
1000784689 | Brandschutzklappe | FK2-EU/DE/350x500x500/A0/Z45 | 2135 | 84818085 | 4 | 19 | 495 | 560 | 500 | FK2-EU | pcs | DE | EUR | Brand- und Rauchschutz | Brandschutzklappen | Brandschutzklappen | A0: Mit einem auf der Bedienseite angeordneten | Abschlussgitter | Z45: Federrücklaufantrieb 24 V, Fabrikat | Belimo, mit integrierten Endschaltern und | thermoelektrischer Auslöseeinrichtung
1000808950 | Brandschutzklappe | FK2-EU/DE/350x500x500/AA/Z43RM | 5926 | 84818085 | 4 | 18 | 495 | 590 | 500 | FK2-EU | pcs | DE | EUR | Brand- und Rauchschutz | Brandschutzklappen | Brandschutzklappen | AA: Mit beidseitig angeordneten Abschlussgitter | Z43RM: Federrücklaufantrieb 230 V, Fabrikat Belimo, mit | integrierten Endschaltern und thermoelektrischer | Auslöseeinrichtung in Verbindung mit einer | Rauchauslöseeinrichtung Typ RM-O-3-D
1000808951 | Brandschutzklappe | FK2-EU/DE/350x500x500/AA/Z45RM | 5891 | 84818085 | 4 | 18 | 495 | 590 | 500 | FK2-EU | pcs | DE | EUR | Brand- und Rauchschutz | Brandschutzklappen | Brandschutzklappen | AA: Mit beidseitig angeordneten Abschlussgitter | Z45RM: Federrücklaufantrieb 24 V, Fabrikat Belimo, mit | integrierten Endschaltern und thermoelektrischer | Auslöseeinrichtung in Verbindung mit einer | Rauchauslöseeinrchtung Typ RM-O-3-D
1000753587 | Brandschutzklappe | FK2-EU/DE/350x500x500/ES/SS/Z00 | 2266 | 84818085 | 4 | 18 | 455 | 560 | 500 | FK2-EU | pcs | DE | EUR | Brand- und Rauchschutz | Brandschutzklappen | Brandschutzklappen | ES: Mit einem Einbausatz und den dazugehörigen | Befestigungselementen | SS: Mit zwei elastischen Stutzen
1000753588 | Brandschutzklappe | FK2-EU/DE/350x500x500/ES/SS/Z01 | 2347 | 84818085 | 4 | 18 | 455 | 560 | 500 | FK2-EU | pcs | DE | EUR | Brand- und Rauchschutz | Brandschutzklappen | Brandschutzklappen | ES: Mit einem Einbausatz und den dazugehörigen | Befestigungselementen | SS: Mit zwei elastischen Stutzen | Z01: Ein Endschalter, Anzeige Klappe ZU
1000753589 | Brandschutzklappe | FK2-EU/DE/350x500x500/ES/SS/Z02 | 2347 | 84818085 | 4 | 18 | 455 | 560 | 500 | FK2-EU | pcs | DE | EUR | Brand- und Rauchschutz | Brandschutzklappen | Brandschutzklappen | ES: Mit einem Einbausatz und den dazugehörigen | Befestigungselementen | SS: Mit zwei elastischen Stutzen | Z02: Ein Endschalter, Anzeige Klappe AUF
1000753590 | Brandschutzklappe | FK2-EU/DE/350x500x500/ES/SS/Z03 | 2427 | 84818085 | 4 | 18 | 455 | 560 | 500 | FK2-EU | pcs | DE | EUR | Brand- und Rauchschutz | Brandschutzklappen | Brandschutzklappen | ES: Mit einem Einbausatz und den dazugehörigen | Befestigungselementen | SS: Mit zwei elastischen Stutzen | Z03: Zwei Endschalter, Anzeige Klappe ZU und AUF
1000753591 | Brandschutzklappe | FK2-EU/DE/350x500x500/ES/SS/Z43 | 3465 | 84818085 | 4 | 19 | 495 | 560 | 500 | FK2-EU | pcs | DE | EUR | Brand- und Rauchschutz | Brandschutzklappen | Brandschutzklappen | ES: Mit einem Einbausatz und den dazugehörigen | Befestigungselementen | SS: Mit zwei elastischen Stutzen | Z43: Federrücklaufantrieb 230 V, Fabrikat Belimo, | mit integrierten Endschaltern und | thermoelektrischer Auslöseeinrichtung
1000753592 | Brandschutzklappe | FK2-EU/DE/350x500x500/ES/SS/Z45 | 3430 | 84818085 | 4 | 19 | 495 | 560 | 500 | FK2-EU | pcs | DE | EUR | Brand- und Rauchschutz | Brandschutzklappen | Brandschutzklappen | ES: Mit einem Einbausatz und den dazugehörigen | Befestigungselementen | SS: Mit zwei elastischen Stutzen | Z45: Federrücklaufantrieb 24 V, Fabrikat | Belimo, mit integrierten Endschaltern und | thermoelektrischer Auslöseeinrichtung
1000753581 | Brandschutzklappe | FK2-EU/DE/350x500x500/ES/Z00 | 1334 | 84818085 | 4 | 18 | 455 | 560 | 500 | FK2-EU | pcs | DE | EUR | Brand- und Rauchschutz | Brandschutzklappen | Brandschutzklappen | ES: Mit einem Einbausatz und den dazugehörigen | Befestigungselementen
1000753582 | Brandschutzklappe | FK2-EU/DE/350x500x500/ES/Z01 | 1415 | 84818085 | 4 | 18 | 455 | 560 | 500 | FK2-EU | pcs | DE | EUR | Brand- und Rauchschutz | Brandschutzklappen | Brandschutzklappen | ES: Mit einem Einbausatz und den dazugehörigen | Befestigungselementen | Z01: Ein Endschalter, Anzeige Klappe ZU
1000753583 | Brandschutzklappe | FK2-EU/DE/350x500x500/ES/Z02 | 1415 | 84818085 | 4 | 18 | 455 | 560 | 500 | FK2-EU | pcs | DE | EUR | Brand- und Rauchschutz | Brandschutzklappen | Brandschutzklappen | ES: Mit einem Einbausatz und den dazugehörigen | Befestigungselementen | Z02: Ein Endschalter, Anzeige Klappe AUF
1000753584 | Brandschutzklappe | FK2-EU/DE/350x500x500/ES/Z03 | 1495 | 84818085 | 4 | 18 | 455 | 560 | 500 | FK2-EU | pcs | DE | EUR | Brand- und Rauchschutz | Brandschutzklappen | Brandschutzklappen | ES: Mit einem Einbausatz und den dazugehörigen | Befestigungselementen | Z03: Zwei Endschalter, Anzeige Klappe ZU und AUF
1000753585 | Brandschutzklappe | FK2-EU/DE/350x500x500/ES/Z43 | 2533 | 84818085 | 4 | 19 | 495 | 560 | 500 | FK2-EU | pcs | DE | EUR | Brand- und Rauchschutz | Brandschutzklappen | Brandschutzklappen | ES: Mit einem Einbausatz und den dazugehörigen | Befestigungselementen | Z43: Federrücklaufantrieb 230 V, Fabrikat Belimo, | mit integrierten Endschaltern und | thermoelektrischer Auslöseeinrichtung
1000753586 | Brandschutzklappe | FK2-EU/DE/350x500x500/ES/Z45 | 2498 | 84818085 | 4 | 19 | 495 | 560 | 500 | FK2-EU | pcs | DE | EUR | Brand- und Rauchschutz | Brandschutzklappen | Brandschutzklappen | ES: Mit einem Einbausatz und den dazugehörigen | Befestigungselementen | Z45: Federrücklaufantrieb 24 V, Fabrikat | Belimo, mit integrierten Endschaltern und | thermoelektrischer Auslöseeinrichtung
1000784690 | Brandschutzklappe | FK2-EU/DE/350x500x500/S0/Z00 | 1135 | 84818085 | 4 | 18 | 455 | 560 | 500 | FK2-EU | pcs | DE | EUR | Brand- und Rauchschutz | Brandschutzklappen | Brandschutzklappen | S0: Mit einem auf der Bedienseite angeordneten | elastischen Stutzen
1000784691 | Brandschutzklappe | FK2-EU/DE/350x500x500/S0/Z01 | 1216 | 84818085 | 4 | 18 | 455 | 560 | 500 | FK2-EU | pcs | DE | EUR | Brand- und Rauchschutz | Brandschutzklappen | Brandschutzklappen | S0: Mit einem auf der Bedienseite angeordneten | elastischen Stutzen | Z01: Ein Endschalter, Anzeige Klappe ZU
1000784692 | Brandschutzklappe | FK2-EU/DE/350x500x500/S0/Z02 | 1216 | 84818085 | 4 | 18 | 455 | 560 | 500 | FK2-EU | pcs | DE | EUR | Brand- und Rauchschutz | Brandschutzklappen | Brandschutzklappen | S0: Mit einem auf der Bedienseite angeordneten | elastischen Stutzen | Z02: Ein Endschalter, Anzeige Klappe AUF
1000784693 | Brandschutzklappe | FK2-EU/DE/350x500x500/S0/Z03 | 1296 | 84818085 | 4 | 18 | 455 | 560 | 500 | FK2-EU | pcs | DE | EUR | Brand- und Rauchschutz | Brandschutzklappen | Brandschutzklappen | S0: Mit einem auf der Bedienseite angeordneten | elastischen Stutzen | Z03: Zwei Endschalter, Anzeige Klappe ZU und AUF
1000784694 | Brandschutzklappe | FK2-EU/DE/350x500x500/S0/Z43 | 2334 | 84818085 | 4 | 19 | 495 | 560 | 500 | FK2-EU | pcs | DE | EUR | Brand- und Rauchschutz | Brandschutzklappen | Brandschutzklappen | S0: Mit einem auf der Bedienseite angeordneten | elastischen Stutzen | Z43: Federrücklaufantrieb 230 V, Fabrikat Belimo, | mit integrierten Endschaltern und | thermoelektrischer Auslöseeinrichtung
1000784695 | Brandschutzklappe | FK2-EU/DE/350x500x500/S0/Z45 | 2299 | 84818085 | 4 | 19 | 495 | 560 | 500 | FK2-EU | pcs | DE | EUR | Brand- und Rauchschutz | Brandschutzklappen | Brandschutzklappen | S0: Mit einem auf der Bedienseite angeordneten | elastischen Stutzen | Z45: Federrücklaufantrieb 24 V, Fabrikat | Belimo, mit integrierten Endschaltern und | thermoelektrischer Auslöseeinrichtung
1000753575 | Brandschutzklappe | FK2-EU/DE/350x500x500/SS/Z00 | 1601 | 84818085 | 4 | 18 | 455 | 560 | 500 | FK2-EU | pcs | DE | EUR | Brand- und Rauchschutz | Brandschutzklappen | Brandschutzklappen | SS: Mit zwei elastischen Stutzen
1000753576 | Brandschutzklappe | FK2-EU/DE/350x500x500/SS/Z01 | 1682 | 84818085 | 4 | 18 | 455 | 560 | 500 | FK2-EU | pcs | DE | EUR | Brand- und Rauchschutz | Brandschutzklappen | Brandschutzklappen | SS: Mit zwei elastischen Stutzen | Z01: Ein Endschalter, Anzeige Klappe ZU
1000753577 | Brandschutzklappe | FK2-EU/DE/350x500x500/SS/Z02 | 1682 | 84818085 | 4 | 18 | 455 | 560 | 500 | FK2-EU | pcs | DE | EUR | Brand- und Rauchschutz | Brandschutzklappen | Brandschutzklappen | SS: Mit zwei elastischen Stutzen | Z02: Ein Endschalter, Anzeige Klappe AUF
1000753578 | Brandschutzklappe | FK2-EU/DE/350x500x500/SS/Z03 | 1762 | 84818085 | 4 | 18 | 455 | 560 | 500 | FK2-EU | pcs | DE | EUR | Brand- und Rauchschutz | Brandschutzklappen | Brandschutzklappen | SS: Mit zwei elastischen Stutzen | Z03: Zwei Endschalter, Anzeige Klappe ZU und AUF
1000753579 | Brandschutzklappe | FK2-EU/DE/350x500x500/SS/Z43 | 2800 | 84818085 | 4 | 19 | 495 | 560 | 500 | FK2-EU | pcs | DE | EUR | Brand- und Rauchschutz | Brandschutzklappen | Brandschutzklappen | SS: Mit zwei elastischen Stutzen | Z43: Federrücklaufantrieb 230 V, Fabrikat Belimo, | mit integrierten Endschaltern und | thermoelektrischer Auslöseeinrichtung
1000753580 | Brandschutzklappe | FK2-EU/DE/350x500x500/SS/Z45 | 2765 | 84818085 | 4 | 19 | 495 | 560 | 500 | FK2-EU | pcs | DE | EUR | Brand- und Rauchschutz | Brandschutzklappen | Brandschutzklappen | SS: Mit zwei elastischen Stutzen | Z45: Federrücklaufantrieb 24 V, Fabrikat | Belimo, mit integrierten Endschaltern und | thermoelektrischer Auslöseeinrichtung
1000753569 | Brandschutzklappe | FK2-EU/DE/350x500x500/Z00 | 669 | 84818085 | 4 | 18 | 455 | 560 | 500 | FK2-EU | pcs | DE | EUR | Brand- und Rauchschutz | Brandschutzklappen | Brandschutzklappen
1000753570 | Brandschutzklappe | FK2-EU/DE/350x500x500/Z01 | 750 | 84818085 | 4 | 18 | 455 | 560 | 500 | FK2-EU | pcs | DE | EUR | Brand- und Rauchschutz | Brandschutzklappen | Brandschutzklappen | Z01: Ein Endschalter, Anzeige Klappe ZU
1000753571 | Brandschutzklappe | FK2-EU/DE/350x500x500/Z02 | 750 | 84818085 | 4 | 18 | 455 | 560 | 500 | FK2-EU | pcs | DE | EUR | Brand- und Rauchschutz | Brandschutzklappen | Brandschutzklappen | Z02: Ein Endschalter, Anzeige Klappe AUF
1000753572 | Brandschutzklappe | FK2-EU/DE/350x500x500/Z03 | 830 | 84818085 | 4 | 18 | 455 | 560 | 500 | FK2-EU | pcs | DE | EUR | Brand- und Rauchschutz | Brandschutzklappen | Brandschutzklappen | Z03: Zwei Endschalter, Anzeige Klappe ZU und AUF
1000753573 | Brandschutzklappe | FK2-EU/DE/350x500x500/Z43 | 1868 | 84818085 | 4 | 19 | 495 | 560 | 500 | FK2-EU | pcs | DE | EUR | Brand- und Rauchschutz | Brandschutzklappen | Brandschutzklappen | Z43: Federrücklaufantrieb 230 V, Fabrikat Belimo, | mit integrierten Endschaltern und | thermoelektrischer Auslöseeinrichtung
1000753574 | Brandschutzklappe | FK2-EU/DE/350x500x500/Z45 | 1833 | 84818085 | 4 | 19 | 495 | 560 | 500 | FK2-EU | pcs | DE | EUR | Brand- und Rauchschutz | Brandschutzklappen | Brandschutzklappen | Z45: Federrücklaufantrieb 24 V, Fabrikat | Belimo, mit integrierten Endschaltern und | thermoelektrischer Auslöseeinrichtung
1000753593 | Brandschutzklappe | FK2-EU/DE/350x550x305/Z00 | 694 | 84818085 | 4 | 18 | 455 | 610 | 305 | FK2-EU | pcs | DE | EUR | Brand- und Rauchschutz | Brandschutzklappen | Brandschutzklappen
1000753594 | Brandschutzklappe | FK2-EU/DE/350x550x305/Z01 | 775 | 84818085 | 4 | 18 | 455 | 610 | 305 | FK2-EU | pcs | DE | EUR | Brand- und Rauchschutz | Brandschutzklappen | Brandschutzklappen | Z01: Ein Endschalter, Anzeige Klappe ZU
1000753595 | Brandschutzklappe | FK2-EU/DE/350x550x305/Z02 | 775 | 84818085 | 4 | 18 | 455 | 610 | 305 | FK2-EU | pcs | DE | EUR | Brand- und Rauchschutz | Brandschutzklappen | Brandschutzklappen | Z02: Ein Endschalter, Anzeige Klappe AUF
1000753596 | Brandschutzklappe | FK2-EU/DE/350x550x305/Z03 | 855 | 84818085 | 4 | 18 | 455 | 610 | 305 | FK2-EU | pcs | DE | EUR | Brand- und Rauchschutz | Brandschutzklappen | Brandschutzklappen | Z03: Zwei Endschalter, Anzeige Klappe ZU und AUF
1000753597 | Brandschutzklappe | FK2-EU/DE/350x550x305/Z43 | 1893 | 84818085 | 4 | 19 | 495 | 610 | 305 | FK2-EU | pcs | DE | EUR | Brand- und Rauchschutz | Brandschutzklappen | Brandschutzklappen | Z43: Federrücklaufantrieb 230 V, Fabrikat Belimo, | mit integrierten Endschaltern und | thermoelektrischer Auslöseeinrichtung
1000753598 | Brandschutzklappe | FK2-EU/DE/350x550x305/Z45 | 1858 | 84818085 | 4 | 19 | 495 | 610 | 305 | FK2-EU | pcs | DE | EUR | Brand- und Rauchschutz | Brandschutzklappen | Brandschutzklappen | Z45: Federrücklaufantrieb 24 V, Fabrikat | Belimo, mit integrierten Endschaltern und | thermoelektrischer Auslöseeinrichtung
1000784696 | Brandschutzklappe | FK2-EU/DE/350x550x500/0A/Z00 | 1003 | 84818085 | 4 | 22 | 455 | 610 | 500 | FK2-EU | pcs | DE | EUR | Brand- und Rauchschutz | Brandschutzklappen | Brandschutzklappen | 0A: Mit einem auf der Einbauseite angeordneten | Abschlussgitter
1000784697 | Brandschutzklappe | FK2-EU/DE/350x550x500/0A/Z01 | 1084 | 84818085 | 4 | 22 | 455 | 610 | 500 | FK2-EU | pcs | DE | EUR | Brand- und Rauchschutz | Brandschutzklappen | Brandschutzklappen | 0A: Mit einem auf der Einbauseite angeordneten | Abschlussgitter | Z01: Ein Endschalter, Anzeige Klappe ZU
1000784698 | Brandschutzklappe | FK2-EU/DE/350x550x500/0A/Z02 | 1084 | 84818085 | 4 | 22 | 455 | 610 | 500 | FK2-EU | pcs | DE | EUR | Brand- und Rauchschutz | Brandschutzklappen | Brandschutzklappen | 0A: Mit einem auf der Einbauseite angeordneten | Abschlussgitter | Z02: Ein Endschalter, Anzeige Klappe AUF
1000784699 | Brandschutzklappe | FK2-EU/DE/350x550x500/0A/Z03 | 1164 | 84818085 | 4 | 22 | 455 | 610 | 500 | FK2-EU | pcs | DE | EUR | Brand- und Rauchschutz | Brandschutzklappen | Brandschutzklappen | 0A: Mit einem auf der Einbauseite angeordneten | Abschlussgitter | Z03: Zwei Endschalter, Anzeige Klappe ZU und AUF
1000784700 | Brandschutzklappe | FK2-EU/DE/350x550x500/0A/Z43 | 2202 | 84818085 | 4 | 23 | 495 | 610 | 500 | FK2-EU | pcs | DE | EUR | Brand- und Rauchschutz | Brandschutzklappen | Brandschutzklappen | 0A: Mit einem auf der Einbauseite angeordneten | Abschlussgitter | Z43: Federrücklaufantrieb 230 V, Fabrikat Belimo, | mit integrierten Endschaltern und | thermoelektrischer Auslöseeinrichtung
1000784701 | Brandschutzklappe | FK2-EU/DE/350x550x500/0A/Z45 | 2167 | 84818085 | 4 | 23 | 495 | 610 | 500 | FK2-EU | pcs | DE | EUR | Brand- und Rauchschutz | Brandschutzklappen | Brandschutzklappen | 0A: Mit einem auf der Einbauseite angeordneten | Abschlussgitter | Z45: Federrücklaufantrieb 24 V, Fabrikat | Belimo, mit integrierten Endschaltern und | thermoelektrischer Auslöseeinrichtung
1000784702 | Brandschutzklappe | FK2-EU/DE/350x550x500/0S/Z00 | 1172 | 84818085 | 4 | 22 | 455 | 610 | 500 | FK2-EU | pcs | DE | EUR | Brand- und Rauchschutz | Brandschutzklappen | Brandschutzklappen | 0S: Mit einem auf der Einbauseite angeordneten | elastischen Stutzen
1000784703 | Brandschutzklappe | FK2-EU/DE/350x550x500/0S/Z01 | 1253 | 84818085 | 4 | 22 | 455 | 610 | 500 | FK2-EU | pcs | DE | EUR | Brand- und Rauchschutz | Brandschutzklappen | Brandschutzklappen | 0S: Mit einem auf der Einbauseite angeordneten | elastischen Stutzen | Z01: Ein Endschalter, Anzeige Klappe ZU
1000784704 | Brandschutzklappe | FK2-EU/DE/350x550x500/0S/Z02 | 1253 | 84818085 | 4 | 22 | 455 | 610 | 500 | FK2-EU | pcs | DE | EUR | Brand- und Rauchschutz | Brandschutzklappen | Brandschutzklappen | 0S: Mit einem auf der Einbauseite angeordneten | elastischen Stutzen | Z02: Ein Endschalter, Anzeige Klappe AUF
1000784705 | Brandschutzklappe | FK2-EU/DE/350x550x500/0S/Z03 | 1333 | 84818085 | 4 | 22 | 455 | 610 | 500 | FK2-EU | pcs | DE | EUR | Brand- und Rauchschutz | Brandschutzklappen | Brandschutzklappen | 0S: Mit einem auf der Einbauseite angeordneten | elastischen Stutzen | Z03: Zwei Endschalter, Anzeige Klappe ZU und AUF
1000784706 | Brandschutzklappe | FK2-EU/DE/350x550x500/0S/Z43 | 2371 | 84818085 | 4 | 23 | 495 | 610 | 500 | FK2-EU | pcs | DE | EUR | Brand- und Rauchschutz | Brandschutzklappen | Brandschutzklappen | 0S: Mit einem auf der Einbauseite angeordneten | elastischen Stutzen | Z43: Federrücklaufantrieb 230 V, Fabrikat Belimo, | mit integrierten Endschaltern und | thermoelektrischer Auslöseeinrichtung
1000784707 | Brandschutzklappe | FK2-EU/DE/350x550x500/0S/Z45 | 2336 | 84818085 | 4 | 23 | 495 | 610 | 500 | FK2-EU | pcs | DE | EUR | Brand- und Rauchschutz | Brandschutzklappen | Brandschutzklappen | 0S: Mit einem auf der Einbauseite angeordneten | elastischen Stutzen | Z45: Federrücklaufantrieb 24 V, Fabrikat | Belimo, mit integrierten Endschaltern und | thermoelektrischer Auslöseeinrichtung
1000784708 | Brandschutzklappe | FK2-EU/DE/350x550x500/A0/Z00 | 1003 | 84818085 | 4 | 22 | 455 | 610 | 500 | FK2-EU | pcs | DE | EUR | Brand- und Rauchschutz | Brandschutzklappen | Brandschutzklappen | A0: Mit einem auf der Bedienseite angeordneten | Abschlussgitter
1000784709 | Brandschutzklappe | FK2-EU/DE/350x550x500/A0/Z01 | 1084 | 84818085 | 4 | 22 | 455 | 610 | 500 | FK2-EU | pcs | DE | EUR | Brand- und Rauchschutz | Brandschutzklappen | Brandschutzklappen | A0: Mit einem auf der Bedienseite angeordneten | Abschlussgitter | Z01: Ein Endschalter, Anzeige Klappe ZU
1000784710 | Brandschutzklappe | FK2-EU/DE/350x550x500/A0/Z02 | 1084 | 84818085 | 4 | 22 | 455 | 610 | 500 | FK2-EU | pcs | DE | EUR | Brand- und Rauchschutz | Brandschutzklappen | Brandschutzklappen | A0: Mit einem auf der Bedienseite angeordneten | Abschlussgitter | Z02: Ein Endschalter, Anzeige Klappe AUF
1000784711 | Brandschutzklappe | FK2-EU/DE/350x550x500/A0/Z03 | 1164 | 84818085 | 4 | 22 | 455 | 610 | 500 | FK2-EU | pcs | DE | EUR | Brand- und Rauchschutz | Brandschutzklappen | Brandschutzklappen | A0: Mit einem auf der Bedienseite angeordneten | Abschlussgitter | Z03: Zwei Endschalter, Anzeige Klappe ZU und AUF
1000784712 | Brandschutzklappe | FK2-EU/DE/350x550x500/A0/Z43 | 2202 | 84818085 | 4 | 23 | 495 | 610 | 500 | FK2-EU | pcs | DE | EUR | Brand- und Rauchschutz | Brandschutzklappen | Brandschutzklappen | A0: Mit einem auf der Bedienseite angeordneten | Abschlussgitter | Z43: Federrücklaufantrieb 230 V, Fabrikat Belimo, | mit integrierten Endschaltern und | thermoelektrischer Auslöseeinrichtung
1000784713 | Brandschutzklappe | FK2-EU/DE/350x550x500/A0/Z45 | 2167 | 84818085 | 4 | 23 | 495 | 610 | 500 | FK2-EU | pcs | DE | EUR | Brand- und Rauchschutz | Brandschutzklappen | Brandschutzklappen | A0: Mit einem auf der Bedienseite angeordneten | Abschlussgitter | Z45: Federrücklaufantrieb 24 V, Fabrikat | Belimo, mit integrierten Endschaltern und | thermoelektrischer Auslöseeinrichtung
1000808952 | Brandschutzklappe | FK2-EU/DE/350x550x500/AA/Z43RM | 5965 | 84818085 | 4 | 22 | 495 | 640 | 500 | FK2-EU | pcs | DE | EUR | Brand- und Rauchschutz | Brandschutzklappen | Brandschutzklappen | AA: Mit beidseitig angeordneten Abschlussgitter | Z43RM: Federrücklaufantrieb 230 V, Fabrikat Belimo, mit | integrierten Endschaltern und thermoelektrischer | Auslöseeinrichtung in Verbindung mit einer | Rauchauslöseeinrichtung Typ RM-O-3-D
1000808953 | Brandschutzklappe | FK2-EU/DE/350x550x500/AA/Z45RM | 5930 | 84818085 | 4 | 22 | 495 | 640 | 500 | FK2-EU | pcs | DE | EUR | Brand- und Rauchschutz | Brandschutzklappen | Brandschutzklappen | AA: Mit beidseitig angeordneten Abschlussgitter | Z45RM: Federrücklaufantrieb 24 V, Fabrikat Belimo, mit | integrierten Endschaltern und thermoelektrischer | Auslöseeinrichtung in Verbindung mit einer | Rauchauslöseeinrchtung Typ RM-O-3-D
1000753617 | Brandschutzklappe | FK2-EU/DE/350x550x500/ES/SS/Z00 | 2338 | 84818085 | 4 | 22 | 455 | 610 | 500 | FK2-EU | pcs | DE | EUR | Brand- und Rauchschutz | Brandschutzklappen | Brandschutzklappen | ES: Mit einem Einbausatz und den dazugehörigen | Befestigungselementen | SS: Mit zwei elastischen Stutzen
1000753618 | Brandschutzklappe | FK2-EU/DE/350x550x500/ES/SS/Z01 | 2419 | 84818085 | 4 | 22 | 455 | 610 | 500 | FK2-EU | pcs | DE | EUR | Brand- und Rauchschutz | Brandschutzklappen | Brandschutzklappen | ES: Mit einem Einbausatz und den dazugehörigen | Befestigungselementen | SS: Mit zwei elastischen Stutzen | Z01: Ein Endschalter, Anzeige Klappe ZU
1000753619 | Brandschutzklappe | FK2-EU/DE/350x550x500/ES/SS/Z02 | 2419 | 84818085 | 4 | 22 | 455 | 610 | 500 | FK2-EU | pcs | DE | EUR | Brand- und Rauchschutz | Brandschutzklappen | Brandschutzklappen | ES: Mit einem Einbausatz und den dazugehörigen | Befestigungselementen | SS: Mit zwei elastischen Stutzen | Z02: Ein Endschalter, Anzeige Klappe AUF
1000753620 | Brandschutzklappe | FK2-EU/DE/350x550x500/ES/SS/Z03 | 2499 | 84818085 | 4 | 22 | 455 | 610 | 500 | FK2-EU | pcs | DE | EUR | Brand- und Rauchschutz | Brandschutzklappen | Brandschutzklappen | ES: Mit einem Einbausatz und den dazugehörigen | Befestigungselementen | SS: Mit zwei elastischen Stutzen | Z03: Zwei Endschalter, Anzeige Klappe ZU und AUF
1000753621 | Brandschutzklappe | FK2-EU/DE/350x550x500/ES/SS/Z43 | 3537 | 84818085 | 4 | 23 | 495 | 610 | 500 | FK2-EU | pcs | DE | EUR | Brand- und Rauchschutz | Brandschutzklappen | Brandschutzklappen | ES: Mit einem Einbausatz und den dazugehörigen | Befestigungselementen | SS: Mit zwei elastischen Stutzen | Z43: Federrücklaufantrieb 230 V, Fabrikat Belimo, | mit integrierten Endschaltern und | thermoelektrischer Auslöseeinrichtung
1000753622 | Brandschutzklappe | FK2-EU/DE/350x550x500/ES/SS/Z45 | 3502 | 84818085 | 4 | 23 | 495 | 610 | 500 | FK2-EU | pcs | DE | EUR | Brand- und Rauchschutz | Brandschutzklappen | Brandschutzklappen | ES: Mit einem Einbausatz und den dazugehörigen | Befestigungselementen | SS: Mit zwei elastischen Stutzen | Z45: Federrücklaufantrieb 24 V, Fabrikat | Belimo, mit integrierten Endschaltern und | thermoelektrischer Auslöseeinrichtung
1000753611 | Brandschutzklappe | FK2-EU/DE/350x550x500/ES/Z00 | 1382 | 84818085 | 4 | 22 | 455 | 610 | 500 | FK2-EU | pcs | DE | EUR | Brand- und Rauchschutz | Brandschutzklappen | Brandschutzklappen | ES: Mit einem Einbausatz und den dazugehörigen | Befestigungselementen
1000753612 | Brandschutzklappe | FK2-EU/DE/350x550x500/ES/Z01 | 1463 | 84818085 | 4 | 22 | 455 | 610 | 500 | FK2-EU | pcs | DE | EUR | Brand- und Rauchschutz | Brandschutzklappen | Brandschutzklappen | ES: Mit einem Einbausatz und den dazugehörigen | Befestigungselementen | Z01: Ein Endschalter, Anzeige Klappe ZU
1000753613 | Brandschutzklappe | FK2-EU/DE/350x550x500/ES/Z02 | 1463 | 84818085 | 4 | 22 | 455 | 610 | 500 | FK2-EU | pcs | DE | EUR | Brand- und Rauchschutz | Brandschutzklappen | Brandschutzklappen | ES: Mit einem Einbausatz und den dazugehörigen | Befestigungselementen | Z02: Ein Endschalter, Anzeige Klappe AUF
1000753614 | Brandschutzklappe | FK2-EU/DE/350x550x500/ES/Z03 | 1543 | 84818085 | 4 | 22 | 455 | 610 | 500 | FK2-EU | pcs | DE | EUR | Brand- und Rauchschutz | Brandschutzklappen | Brandschutzklappen | ES: Mit einem Einbausatz und den dazugehörigen | Befestigungselementen | Z03: Zwei Endschalter, Anzeige Klappe ZU und AUF
1000753615 | Brandschutzklappe | FK2-EU/DE/350x550x500/ES/Z43 | 2581 | 84818085 | 4 | 23 | 495 | 610 | 500 | FK2-EU | pcs | DE | EUR | Brand- und Rauchschutz | Brandschutzklappen | Brandschutzklappen | ES: Mit einem Einbausatz und den dazugehörigen | Befestigungselementen | Z43: Federrücklaufantrieb 230 V, Fabrikat Belimo, | mit integrierten Endschaltern und | thermoelektrischer Auslöseeinrichtung
1000753616 | Brandschutzklappe | FK2-EU/DE/350x550x500/ES/Z45 | 2546 | 84818085 | 4 | 23 | 495 | 610 | 500 | FK2-EU | pcs | DE | EUR | Brand- und Rauchschutz | Brandschutzklappen | Brandschutzklappen | ES: Mit einem Einbausatz und den dazugehörigen | Befestigungselementen | Z45: Federrücklaufantrieb 24 V, Fabrikat | Belimo, mit integrierten Endschaltern und | thermoelektrischer Auslöseeinrichtung
1000784714 | Brandschutzklappe | FK2-EU/DE/350x550x500/S0/Z00 | 1172 | 84818085 | 4 | 22 | 455 | 610 | 500 | FK2-EU | pcs | DE | EUR | Brand- und Rauchschutz | Brandschutzklappen | Brandschutzklappen | S0: Mit einem auf der Bedienseite angeordneten | elastischen Stutzen
1000784715 | Brandschutzklappe | FK2-EU/DE/350x550x500/S0/Z01 | 1253 | 84818085 | 4 | 22 | 455 | 610 | 500 | FK2-EU | pcs | DE | EUR | Brand- und Rauchschutz | Brandschutzklappen | Brandschutzklappen | S0: Mit einem auf der Bedienseite angeordneten | elastischen Stutzen | Z01: Ein Endschalter, Anzeige Klappe ZU
1000784716 | Brandschutzklappe | FK2-EU/DE/350x550x500/S0/Z02 | 1253 | 84818085 | 4 | 22 | 455 | 610 | 500 | FK2-EU | pcs | DE | EUR | Brand- und Rauchschutz | Brandschutzklappen | Brandschutzklappen | S0: Mit einem auf der Bedienseite angeordneten | elastischen Stutzen | Z02: Ein Endschalter, Anzeige Klappe AUF
1000784717 | Brandschutzklappe | FK2-EU/DE/350x550x500/S0/Z03 | 1333 | 84818085 | 4 | 22 | 455 | 610 | 500 | FK2-EU | pcs | DE | EUR | Brand- und Rauchschutz | Brandschutzklappen | Brandschutzklappen | S0: Mit einem auf der Bedienseite angeordneten | elastischen Stutzen | Z03: Zwei Endschalter, Anzeige Klappe ZU und AUF
1000784718 | Brandschutzklappe | FK2-EU/DE/350x550x500/S0/Z43 | 2371 | 84818085 | 4 | 23 | 495 | 610 | 500 | FK2-EU | pcs | DE | EUR | Brand- und Rauchschutz | Brandschutzklappen | Brandschutzklappen | S0: Mit einem auf der Bedienseite angeordneten | elastischen Stutzen | Z43: Federrücklaufantrieb 230 V, Fabrikat Belimo, | mit integrierten Endschaltern und | thermoelektrischer Auslöseeinrichtung
1000784719 | Brandschutzklappe | FK2-EU/DE/350x550x500/S0/Z45 | 2336 | 84818085 | 4 | 23 | 495 | 610 | 500 | FK2-EU | pcs | DE | EUR | Brand- und Rauchschutz | Brandschutzklappen | Brandschutzklappen | S0: Mit einem auf der Bedienseite angeordneten | elastischen Stutzen | Z45: Federrücklaufantrieb 24 V, Fabrikat | Belimo, mit integrierten Endschaltern und | thermoelektrischer Auslöseeinrichtung
1000753605 | Brandschutzklappe | FK2-EU/DE/350x550x500/SS/Z00 | 1650 | 84818085 | 4 | 22 | 455 | 610 | 500 | FK2-EU | pcs | DE | EUR | Brand- und Rauchschutz | Brandschutzklappen | Brandschutzklappen | SS: Mit zwei elastischen Stutzen
1000753606 | Brandschutzklappe | FK2-EU/DE/350x550x500/SS/Z01 | 1731 | 84818085 | 4 | 22 | 455 | 610 | 500 | FK2-EU | pcs | DE | EUR | Brand- und Rauchschutz | Brandschutzklappen | Brandschutzklappen | SS: Mit zwei elastischen Stutzen | Z01: Ein Endschalter, Anzeige Klappe ZU
1000753607 | Brandschutzklappe | FK2-EU/DE/350x550x500/SS/Z02 | 1731 | 84818085 | 4 | 22 | 455 | 610 | 500 | FK2-EU | pcs | DE | EUR | Brand- und Rauchschutz | Brandschutzklappen | Brandschutzklappen | SS: Mit zwei elastischen Stutzen | Z02: Ein Endschalter, Anzeige Klappe AUF
1000753608 | Brandschutzklappe | FK2-EU/DE/350x550x500/SS/Z03 | 1811 | 84818085 | 4 | 22 | 455 | 610 | 500 | FK2-EU | pcs | DE | EUR | Brand- und Rauchschutz | Brandschutzklappen | Brandschutzklappen | SS: Mit zwei elastischen Stutzen | Z03: Zwei Endschalter, Anzeige Klappe ZU und AUF
1000753609 | Brandschutzklappe | FK2-EU/DE/350x550x500/SS/Z43 | 2849 | 84818085 | 4 | 23 | 495 | 610 | 500 | FK2-EU | pcs | DE | EUR | Brand- und Rauchschutz | Brandschutzklappen | Brandschutzklappen | SS: Mit zwei elastischen Stutzen | Z43: Federrücklaufantrieb 230 V, Fabrikat Belimo, | mit integrierten Endschaltern und | thermoelektrischer Auslöseeinrichtung
1000753610 | Brandschutzklappe | FK2-EU/DE/350x550x500/SS/Z45 | 2814 | 84818085 | 4 | 23 | 495 | 610 | 500 | FK2-EU | pcs | DE | EUR | Brand- und Rauchschutz | Brandschutzklappen | Brandschutzklappen | SS: Mit zwei elastischen Stutzen | Z45: Federrücklaufantrieb 24 V, Fabrikat | Belimo, mit integrierten Endschaltern und | thermoelektrischer Auslöseeinrichtung
1000753599 | Brandschutzklappe | FK2-EU/DE/350x550x500/Z00 | 694 | 84818085 | 4 | 22 | 455 | 610 | 500 | FK2-EU | pcs | DE | EUR | Brand- und Rauchschutz | Brandschutzklappen | Brandschutzklappen
1000753600 | Brandschutzklappe | FK2-EU/DE/350x550x500/Z01 | 775 | 84818085 | 4 | 22 | 455 | 610 | 500 | FK2-EU | pcs | DE | EUR | Brand- und Rauchschutz | Brandschutzklappen | Brandschutzklappen | Z01: Ein Endschalter, Anzeige Klappe ZU
1000753601 | Brandschutzklappe | FK2-EU/DE/350x550x500/Z02 | 775 | 84818085 | 4 | 22 | 455 | 610 | 500 | FK2-EU | pcs | DE | EUR | Brand- und Rauchschutz | Brandschutzklappen | Brandschutzklappen | Z02: Ein Endschalter, Anzeige Klappe AUF
1000753602 | Brandschutzklappe | FK2-EU/DE/350x550x500/Z03 | 855 | 84818085 | 4 | 22 | 455 | 610 | 500 | FK2-EU | pcs | DE | EUR | Brand- und Rauchschutz | Brandschutzklappen | Brandschutzklappen | Z03: Zwei Endschalter, Anzeige Klappe ZU und AUF
1000753603 | Brandschutzklappe | FK2-EU/DE/350x550x500/Z43 | 1893 | 84818085 | 4 | 23 | 495 | 610 | 500 | FK2-EU | pcs | DE | EUR | Brand- und Rauchschutz | Brandschutzklappen | Brandschutzklappen | Z43: Federrücklaufantrieb 230 V, Fabrikat Belimo, | mit integrierten Endschaltern und | thermoelektrischer Auslöseeinrichtung
1000753604 | Brandschutzklappe | FK2-EU/DE/350x550x500/Z45 | 1858 | 84818085 | 4 | 23 | 495 | 610 | 500 | FK2-EU | pcs | DE | EUR | Brand- und Rauchschutz | Brandschutzklappen | Brandschutzklappen | Z45: Federrücklaufantrieb 24 V, Fabrikat | Belimo, mit integrierten Endschaltern und | thermoelektrischer Auslöseeinrichtung
1000753623 | Brandschutzklappe | FK2-EU/DE/350x600x305/Z00 | 707 | 84818085 | 4 | 19 | 455 | 660 | 305 | FK2-EU | pcs | DE | EUR | Brand- und Rauchschutz | Brandschutzklappen | Brandschutzklappen
1000753624 | Brandschutzklappe | FK2-EU/DE/350x600x305/Z01 | 788 | 84818085 | 4 | 19 | 455 | 660 | 305 | FK2-EU | pcs | DE | EUR | Brand- und Rauchschutz | Brandschutzklappen | Brandschutzklappen | Z01: Ein Endschalter, Anzeige Klappe ZU
1000753625 | Brandschutzklappe | FK2-EU/DE/350x600x305/Z02 | 788 | 84818085 | 4 | 19 | 455 | 660 | 305 | FK2-EU | pcs | DE | EUR | Brand- und Rauchschutz | Brandschutzklappen | Brandschutzklappen | Z02: Ein Endschalter, Anzeige Klappe AUF
1000753626 | Brandschutzklappe | FK2-EU/DE/350x600x305/Z03 | 868 | 84818085 | 4 | 19 | 455 | 660 | 305 | FK2-EU | pcs | DE | EUR | Brand- und Rauchschutz | Brandschutzklappen | Brandschutzklappen | Z03: Zwei Endschalter, Anzeige Klappe ZU und AUF
1000753627 | Brandschutzklappe | FK2-EU/DE/350x600x305/Z43 | 1906 | 84818085 | 4 | 20 | 495 | 660 | 305 | FK2-EU | pcs | DE | EUR | Brand- und Rauchschutz | Brandschutzklappen | Brandschutzklappen | Z43: Federrücklaufantrieb 230 V, Fabrikat Belimo, | mit integrierten Endschaltern und | thermoelektrischer Auslöseeinrichtung
1000753628 | Brandschutzklappe | FK2-EU/DE/350x600x305/Z45 | 1871 | 84818085 | 4 | 20 | 495 | 660 | 305 | FK2-EU | pcs | DE | EUR | Brand- und Rauchschutz | Brandschutzklappen | Brandschutzklappen | Z45: Federrücklaufantrieb 24 V, Fabrikat | Belimo, mit integrierten Endschaltern und | thermoelektrischer Auslöseeinrichtung
1000784720 | Brandschutzklappe | FK2-EU/DE/350x600x500/0A/Z00 | 1018 | 84818085 | 4 | 23 | 455 | 660 | 500 | FK2-EU | pcs | DE | EUR | Brand- und Rauchschutz | Brandschutzklappen | Brandschutzklappen | 0A: Mit einem auf der Einbauseite angeordneten | Abschlussgitter
1000784721 | Brandschutzklappe | FK2-EU/DE/350x600x500/0A/Z01 | 1099 | 84818085 | 4 | 23 | 455 | 660 | 500 | FK2-EU | pcs | DE | EUR | Brand- und Rauchschutz | Brandschutzklappen | Brandschutzklappen | 0A: Mit einem auf der Einbauseite angeordneten | Abschlussgitter | Z01: Ein Endschalter, Anzeige Klappe ZU
1000784722 | Brandschutzklappe | FK2-EU/DE/350x600x500/0A/Z02 | 1099 | 84818085 | 4 | 23 | 455 | 660 | 500 | FK2-EU | pcs | DE | EUR | Brand- und Rauchschutz | Brandschutzklappen | Brandschutzklappen | 0A: Mit einem auf der Einbauseite angeordneten | Abschlussgitter | Z02: Ein Endschalter, Anzeige Klappe AUF
1000784723 | Brandschutzklappe | FK2-EU/DE/350x600x500/0A/Z03 | 1179 | 84818085 | 4 | 23 | 455 | 660 | 500 | FK2-EU | pcs | DE | EUR | Brand- und Rauchschutz | Brandschutzklappen | Brandschutzklappen | 0A: Mit einem auf der Einbauseite angeordneten | Abschlussgitter | Z03: Zwei Endschalter, Anzeige Klappe ZU und AUF
1000784724 | Brandschutzklappe | FK2-EU/DE/350x600x500/0A/Z43 | 2217 | 84818085 | 4 | 24 | 495 | 660 | 500 | FK2-EU | pcs | DE | EUR | Brand- und Rauchschutz | Brandschutzklappen | Brandschutzklappen | 0A: Mit einem auf der Einbauseite angeordneten | Abschlussgitter | Z43: Federrücklaufantrieb 230 V, Fabrikat Belimo, | mit integrierten Endschaltern und | thermoelektrischer Auslöseeinrichtung
1000784725 | Brandschutzklappe | FK2-EU/DE/350x600x500/0A/Z45 | 2182 | 84818085 | 4 | 24 | 495 | 660 | 500 | FK2-EU | pcs | DE | EUR | Brand- und Rauchschutz | Brandschutzklappen | Brandschutzklappen | 0A: Mit einem auf der Einbauseite angeordneten | Abschlussgitter | Z45: Federrücklaufantrieb 24 V, Fabrikat | Belimo, mit integrierten Endschaltern und | thermoelektrischer Auslöseeinrichtung
1000784726 | Brandschutzklappe | FK2-EU/DE/350x600x500/0S/Z00 | 1196 | 84818085 | 4 | 23 | 455 | 660 | 500 | FK2-EU | pcs | DE | EUR | Brand- und Rauchschutz | Brandschutzklappen | Brandschutzklappen | 0S: Mit einem auf der Einbauseite angeordneten | elastischen Stutzen
1000784727 | Brandschutzklappe | FK2-EU/DE/350x600x500/0S/Z01 | 1277 | 84818085 | 4 | 23 | 455 | 660 | 500 | FK2-EU | pcs | DE | EUR | Brand- und Rauchschutz | Brandschutzklappen | Brandschutzklappen | 0S: Mit einem auf der Einbauseite angeordneten | elastischen Stutzen | Z01: Ein Endschalter, Anzeige Klappe ZU
1000784728 | Brandschutzklappe | FK2-EU/DE/350x600x500/0S/Z02 | 1277 | 84818085 | 4 | 23 | 455 | 660 | 500 | FK2-EU | pcs | DE | EUR | Brand- und Rauchschutz | Brandschutzklappen | Brandschutzklappen | 0S: Mit einem auf der Einbauseite angeordneten | elastischen Stutzen | Z02: Ein Endschalter, Anzeige Klappe AUF
1000784729 | Brandschutzklappe | FK2-EU/DE/350x600x500/0S/Z03 | 1357 | 84818085 | 4 | 23 | 455 | 660 | 500 | FK2-EU | pcs | DE | EUR | Brand- und Rauchschutz | Brandschutzklappen | Brandschutzklappen | 0S: Mit einem auf der Einbauseite angeordneten | elastischen Stutzen | Z03: Zwei Endschalter, Anzeige Klappe ZU und AUF
1000784730 | Brandschutzklappe | FK2-EU/DE/350x600x500/0S/Z43 | 2395 | 84818085 | 4 | 24 | 495 | 660 | 500 | FK2-EU | pcs | DE | EUR | Brand- und Rauchschutz | Brandschutzklappen | Brandschutzklappen | 0S: Mit einem auf der Einbauseite angeordneten | elastischen Stutzen | Z43: Federrücklaufantrieb 230 V, Fabrikat Belimo, | mit integrierten Endschaltern und | thermoelektrischer Auslöseeinrichtung
1000784731 | Brandschutzklappe | FK2-EU/DE/350x600x500/0S/Z45 | 2360 | 84818085 | 4 | 24 | 495 | 660 | 500 | FK2-EU | pcs | DE | EUR | Brand- und Rauchschutz | Brandschutzklappen | Brandschutzklappen | 0S: Mit einem auf der Einbauseite angeordneten | elastischen Stutzen | Z45: Federrücklaufantrieb 24 V, Fabrikat | Belimo, mit integrierten Endschaltern und | thermoelektrischer Auslöseeinrichtung
1000784732 | Brandschutzklappe | FK2-EU/DE/350x600x500/A0/Z00 | 1018 | 84818085 | 4 | 23 | 455 | 660 | 500 | FK2-EU | pcs | DE | EUR | Brand- und Rauchschutz | Brandschutzklappen | Brandschutzklappen | A0: Mit einem auf der Bedienseite angeordneten | Abschlussgitter
1000784733 | Brandschutzklappe | FK2-EU/DE/350x600x500/A0/Z01 | 1099 | 84818085 | 4 | 23 | 455 | 660 | 500 | FK2-EU | pcs | DE | EUR | Brand- und Rauchschutz | Brandschutzklappen | Brandschutzklappen | A0: Mit einem auf der Bedienseite angeordneten | Abschlussgitter | Z01: Ein Endschalter, Anzeige Klappe ZU
1000784734 | Brandschutzklappe | FK2-EU/DE/350x600x500/A0/Z02 | 1099 | 84818085 | 4 | 23 | 455 | 660 | 500 | FK2-EU | pcs | DE | EUR | Brand- und Rauchschutz | Brandschutzklappen | Brandschutzklappen | A0: Mit einem auf der Bedienseite angeordneten | Abschlussgitter | Z02: Ein Endschalter, Anzeige Klappe AUF
1000784735 | Brandschutzklappe | FK2-EU/DE/350x600x500/A0/Z03 | 1179 | 84818085 | 4 | 23 | 455 | 660 | 500 | FK2-EU | pcs | DE | EUR | Brand- und Rauchschutz | Brandschutzklappen | Brandschutzklappen | A0: Mit einem auf der Bedienseite angeordneten | Abschlussgitter | Z03: Zwei Endschalter, Anzeige Klappe ZU und AUF
1000784736 | Brandschutzklappe | FK2-EU/DE/350x600x500/A0/Z43 | 2217 | 84818085 | 4 | 24 | 495 | 660 | 500 | FK2-EU | pcs | DE | EUR | Brand- und Rauchschutz | Brandschutzklappen | Brandschutzklappen | A0: Mit einem auf der Bedienseite angeordneten | Abschlussgitter | Z43: Federrücklaufantrieb 230 V, Fabrikat Belimo, | mit integrierten Endschaltern und | thermoelektrischer Auslöseeinrichtung
1000784737 | Brandschutzklappe | FK2-EU/DE/350x600x500/A0/Z45 | 2182 | 84818085 | 4 | 24 | 495 | 660 | 500 | FK2-EU | pcs | DE | EUR | Brand- und Rauchschutz | Brandschutzklappen | Brandschutzklappen | A0: Mit einem auf der Bedienseite angeordneten | Abschlussgitter | Z45: Federrücklaufantrieb 24 V, Fabrikat | Belimo, mit integrierten Endschaltern und | thermoelektrischer Auslöseeinrichtung
1000808954 | Brandschutzklappe | FK2-EU/DE/350x600x500/AA/Z43RM | 5982 | 84818085 | 4 | 23 | 495 | 690 | 500 | FK2-EU | pcs | DE | EUR | Brand- und Rauchschutz | Brandschutzklappen | Brandschutzklappen | AA: Mit beidseitig angeordneten Abschlussgitter | Z43RM: Federrücklaufantrieb 230 V, Fabrikat Belimo, mit | integrierten Endschaltern und thermoelektrischer | Auslöseeinrichtung in Verbindung mit einer | Rauchauslöseeinrichtung Typ RM-O-3-D
1000808955 | Brandschutzklappe | FK2-EU/DE/350x600x500/AA/Z45RM | 5947 | 84818085 | 4 | 23 | 495 | 690 | 500 | FK2-EU | pcs | DE | EUR | Brand- und Rauchschutz | Brandschutzklappen | Brandschutzklappen | AA: Mit beidseitig angeordneten Abschlussgitter | Z45RM: Federrücklaufantrieb 24 V, Fabrikat Belimo, mit | integrierten Endschaltern und thermoelektrischer | Auslöseeinrichtung in Verbindung mit einer | Rauchauslöseeinrchtung Typ RM-O-3-D
1000753647 | Brandschutzklappe | FK2-EU/DE/350x600x500/ES/SS/Z00 | 2394 | 84818085 | 4 | 23 | 455 | 660 | 500 | FK2-EU | pcs | DE | EUR | Brand- und Rauchschutz | Brandschutzklappen | Brandschutzklappen | ES: Mit einem Einbausatz und den dazugehörigen | Befestigungselementen | SS: Mit zwei elastischen Stutzen
1000753648 | Brandschutzklappe | FK2-EU/DE/350x600x500/ES/SS/Z01 | 2475 | 84818085 | 4 | 23 | 455 | 660 | 500 | FK2-EU | pcs | DE | EUR | Brand- und Rauchschutz | Brandschutzklappen | Brandschutzklappen | ES: Mit einem Einbausatz und den dazugehörigen | Befestigungselementen | SS: Mit zwei elastischen Stutzen | Z01: Ein Endschalter, Anzeige Klappe ZU
1000753649 | Brandschutzklappe | FK2-EU/DE/350x600x500/ES/SS/Z02 | 2475 | 84818085 | 4 | 23 | 455 | 660 | 500 | FK2-EU | pcs | DE | EUR | Brand- und Rauchschutz | Brandschutzklappen | Brandschutzklappen | ES: Mit einem Einbausatz und den dazugehörigen | Befestigungselementen | SS: Mit zwei elastischen Stutzen | Z02: Ein Endschalter, Anzeige Klappe AUF
1000753650 | Brandschutzklappe | FK2-EU/DE/350x600x500/ES/SS/Z03 | 2555 | 84818085 | 4 | 23 | 455 | 660 | 500 | FK2-EU | pcs | DE | EUR | Brand- und Rauchschutz | Brandschutzklappen | Brandschutzklappen | ES: Mit einem Einbausatz und den dazugehörigen | Befestigungselementen | SS: Mit zwei elastischen Stutzen | Z03: Zwei Endschalter, Anzeige Klappe ZU und AUF
1000753651 | Brandschutzklappe | FK2-EU/DE/350x600x500/ES/SS/Z43 | 3593 | 84818085 | 4 | 24 | 495 | 660 | 500 | FK2-EU | pcs | DE | EUR | Brand- und Rauchschutz | Brandschutzklappen | Brandschutzklappen | ES: Mit einem Einbausatz und den dazugehörigen | Befestigungselementen | SS: Mit zwei elastischen Stutzen | Z43: Federrücklaufantrieb 230 V, Fabrikat Belimo, | mit integrierten Endschaltern und | thermoelektrischer Auslöseeinrichtung
1000753652 | Brandschutzklappe | FK2-EU/DE/350x600x500/ES/SS/Z45 | 3558 | 84818085 | 4 | 24 | 495 | 660 | 500 | FK2-EU | pcs | DE | EUR | Brand- und Rauchschutz | Brandschutzklappen | Brandschutzklappen | ES: Mit einem Einbausatz und den dazugehörigen | Befestigungselementen | SS: Mit zwei elastischen Stutzen | Z45: Federrücklaufantrieb 24 V, Fabrikat | Belimo, mit integrierten Endschaltern und | thermoelektrischer Auslöseeinrichtung
1000753641 | Brandschutzklappe | FK2-EU/DE/350x600x500/ES/Z00 | 1416 | 84818085 | 4 | 23 | 455 | 660 | 500 | FK2-EU | pcs | DE | EUR | Brand- und Rauchschutz | Brandschutzklappen | Brandschutzklappen | ES: Mit einem Einbausatz und den dazugehörigen | Befestigungselementen
1000753642 | Brandschutzklappe | FK2-EU/DE/350x600x500/ES/Z01 | 1497 | 84818085 | 4 | 23 | 455 | 660 | 500 | FK2-EU | pcs | DE | EUR | Brand- und Rauchschutz | Brandschutzklappen | Brandschutzklappen | ES: Mit einem Einbausatz und den dazugehörigen | Befestigungselementen | Z01: Ein Endschalter, Anzeige Klappe ZU
1000753643 | Brandschutzklappe | FK2-EU/DE/350x600x500/ES/Z02 | 1497 | 84818085 | 4 | 23 | 455 | 660 | 500 | FK2-EU | pcs | DE | EUR | Brand- und Rauchschutz | Brandschutzklappen | Brandschutzklappen | ES: Mit einem Einbausatz und den dazugehörigen | Befestigungselementen | Z02: Ein Endschalter, Anzeige Klappe AUF
1000753644 | Brandschutzklappe | FK2-EU/DE/350x600x500/ES/Z03 | 1577 | 84818085 | 4 | 23 | 455 | 660 | 500 | FK2-EU | pcs | DE | EUR | Brand- und Rauchschutz | Brandschutzklappen | Brandschutzklappen | ES: Mit einem Einbausatz und den dazugehörigen | Befestigungselementen | Z03: Zwei Endschalter, Anzeige Klappe ZU und AUF
1000753645 | Brandschutzklappe | FK2-EU/DE/350x600x500/ES/Z43 | 2615 | 84818085 | 4 | 24 | 495 | 660 | 500 | FK2-EU | pcs | DE | EUR | Brand- und Rauchschutz | Brandschutzklappen | Brandschutzklappen | ES: Mit einem Einbausatz und den dazugehörigen | Befestigungselementen | Z43: Federrücklaufantrieb 230 V, Fabrikat Belimo, | mit integrierten Endschaltern und | thermoelektrischer Auslöseeinrichtung
1000753646 | Brandschutzklappe | FK2-EU/DE/350x600x500/ES/Z45 | 2580 | 84818085 | 4 | 24 | 495 | 660 | 500 | FK2-EU | pcs | DE | EUR | Brand- und Rauchschutz | Brandschutzklappen | Brandschutzklappen | ES: Mit einem Einbausatz und den dazugehörigen | Befestigungselementen | Z45: Federrücklaufantrieb 24 V, Fabrikat | Belimo, mit integrierten Endschaltern und | thermoelektrischer Auslöseeinrichtung
1000784738 | Brandschutzklappe | FK2-EU/DE/350x600x500/S0/Z00 | 1196 | 84818085 | 4 | 23 | 455 | 660 | 500 | FK2-EU | pcs | DE | EUR | Brand- und Rauchschutz | Brandschutzklappen | Brandschutzklappen | S0: Mit einem auf der Bedienseite angeordneten | elastischen Stutzen
1000784739 | Brandschutzklappe | FK2-EU/DE/350x600x500/S0/Z01 | 1277 | 84818085 | 4 | 23 | 455 | 660 | 500 | FK2-EU | pcs | DE | EUR | Brand- und Rauchschutz | Brandschutzklappen | Brandschutzklappen | S0: Mit einem auf der Bedienseite angeordneten | elastischen Stutzen | Z01: Ein Endschalter, Anzeige Klappe ZU
1000784740 | Brandschutzklappe | FK2-EU/DE/350x600x500/S0/Z02 | 1277 | 84818085 | 4 | 23 | 455 | 660 | 500 | FK2-EU | pcs | DE | EUR | Brand- und Rauchschutz | Brandschutzklappen | Brandschutzklappen | S0: Mit einem auf der Bedienseite angeordneten | elastischen Stutzen | Z02: Ein Endschalter, Anzeige Klappe AUF
1000784741 | Brandschutzklappe | FK2-EU/DE/350x600x500/S0/Z03 | 1357 | 84818085 | 4 | 23 | 455 | 660 | 500 | FK2-EU | pcs | DE | EUR | Brand- und Rauchschutz | Brandschutzklappen | Brandschutzklappen | S0: Mit einem auf der Bedienseite angeordneten | elastischen Stutzen | Z03: Zwei Endschalter, Anzeige Klappe ZU und AUF
1000784742 | Brandschutzklappe | FK2-EU/DE/350x600x500/S0/Z43 | 2395 | 84818085 | 4 | 24 | 495 | 660 | 500 | FK2-EU | pcs | DE | EUR | Brand- und Rauchschutz | Brandschutzklappen | Brandschutzklappen | S0: Mit einem auf der Bedienseite angeordneten | elastischen Stutzen | Z43: Federrücklaufantrieb 230 V, Fabrikat Belimo, | mit integrierten Endschaltern und | thermoelektrischer Auslöseeinrichtung
1000784743 | Brandschutzklappe | FK2-EU/DE/350x600x500/S0/Z45 | 2360 | 84818085 | 4 | 24 | 495 | 660 | 500 | FK2-EU | pcs | DE | EUR | Brand- und Rauchschutz | Brandschutzklappen | Brandschutzklappen | S0: Mit einem auf der Bedienseite angeordneten | elastischen Stutzen | Z45: Federrücklaufantrieb 24 V, Fabrikat | Belimo, mit integrierten Endschaltern und | thermoelektrischer Auslöseeinrichtung
1000753635 | Brandschutzklappe | FK2-EU/DE/350x600x500/SS/Z00 | 1685 | 84818085 | 4 | 23 | 455 | 660 | 500 | FK2-EU | pcs | DE | EUR | Brand- und Rauchschutz | Brandschutzklappen | Brandschutzklappen | SS: Mit zwei elastischen Stutzen
1000753636 | Brandschutzklappe | FK2-EU/DE/350x600x500/SS/Z01 | 1766 | 84818085 | 4 | 23 | 455 | 660 | 500 | FK2-EU | pcs | DE | EUR | Brand- und Rauchschutz | Brandschutzklappen | Brandschutzklappen | SS: Mit zwei elastischen Stutzen | Z01: Ein Endschalter, Anzeige Klappe ZU
1000753637 | Brandschutzklappe | FK2-EU/DE/350x600x500/SS/Z02 | 1766 | 84818085 | 4 | 23 | 455 | 660 | 500 | FK2-EU | pcs | DE | EUR | Brand- und Rauchschutz | Brandschutzklappen | Brandschutzklappen | SS: Mit zwei elastischen Stutzen | Z02: Ein Endschalter, Anzeige Klappe AUF
1000753638 | Brandschutzklappe | FK2-EU/DE/350x600x500/SS/Z03 | 1846 | 84818085 | 4 | 23 | 455 | 660 | 500 | FK2-EU | pcs | DE | EUR | Brand- und Rauchschutz | Brandschutzklappen | Brandschutzklappen | SS: Mit zwei elastischen Stutzen | Z03: Zwei Endschalter, Anzeige Klappe ZU und AUF
1000753639 | Brandschutzklappe | FK2-EU/DE/350x600x500/SS/Z43 | 2884 | 84818085 | 4 | 24 | 495 | 660 | 500 | FK2-EU | pcs | DE | EUR | Brand- und Rauchschutz | Brandschutzklappen | Brandschutzklappen | SS: Mit zwei elastischen Stutzen | Z43: Federrücklaufantrieb 230 V, Fabrikat Belimo, | mit integrierten Endschaltern und | thermoelektrischer Auslöseeinrichtung
1000753640 | Brandschutzklappe | FK2-EU/DE/350x600x500/SS/Z45 | 2849 | 84818085 | 4 | 24 | 495 | 660 | 500 | FK2-EU | pcs | DE | EUR | Brand- und Rauchschutz | Brandschutzklappen | Brandschutzklappen | SS: Mit zwei elastischen Stutzen | Z45: Federrücklaufantrieb 24 V, Fabrikat | Belimo, mit integrierten Endschaltern und | thermoelektrischer Auslöseeinrichtung
1000753629 | Brandschutzklappe | FK2-EU/DE/350x600x500/Z00 | 707 | 84818085 | 4 | 23 | 455 | 660 | 500 | FK2-EU | pcs | DE | EUR | Brand- und Rauchschutz | Brandschutzklappen | Brandschutzklappen
1000753630 | Brandschutzklappe | FK2-EU/DE/350x600x500/Z01 | 788 | 84818085 | 4 | 23 | 455 | 660 | 500 | FK2-EU | pcs | DE | EUR | Brand- und Rauchschutz | Brandschutzklappen | Brandschutzklappen | Z01: Ein Endschalter, Anzeige Klappe ZU
1000753631 | Brandschutzklappe | FK2-EU/DE/350x600x500/Z02 | 788 | 84818085 | 4 | 23 | 455 | 660 | 500 | FK2-EU | pcs | DE | EUR | Brand- und Rauchschutz | Brandschutzklappen | Brandschutzklappen | Z02: Ein Endschalter, Anzeige Klappe AUF
1000753632 | Brandschutzklappe | FK2-EU/DE/350x600x500/Z03 | 868 | 84818085 | 4 | 23 | 455 | 660 | 500 | FK2-EU | pcs | DE | EUR | Brand- und Rauchschutz | Brandschutzklappen | Brandschutzklappen | Z03: Zwei Endschalter, Anzeige Klappe ZU und AUF
1000753633 | Brandschutzklappe | FK2-EU/DE/350x600x500/Z43 | 1906 | 84818085 | 4 | 24 | 495 | 660 | 500 | FK2-EU | pcs | DE | EUR | Brand- und Rauchschutz | Brandschutzklappen | Brandschutzklappen | Z43: Federrücklaufantrieb 230 V, Fabrikat Belimo, | mit integrierten Endschaltern und | thermoelektrischer Auslöseeinrichtung
1000753634 | Brandschutzklappe | FK2-EU/DE/350x600x500/Z45 | 1871 | 84818085 | 4 | 24 | 495 | 660 | 500 | FK2-EU | pcs | DE | EUR | Brand- und Rauchschutz | Brandschutzklappen | Brandschutzklappen | Z45: Federrücklaufantrieb 24 V, Fabrikat | Belimo, mit integrierten Endschaltern und | thermoelektrischer Auslöseeinrichtung
1000753653 | Brandschutzklappe | FK2-EU/DE/350x650x305/Z00 | 728 | 84818085 | 4 | 20 | 455 | 710 | 305 | FK2-EU | pcs | DE | EUR | Brand- und Rauchschutz | Brandschutzklappen | Brandschutzklappen
1000753654 | Brandschutzklappe | FK2-EU/DE/350x650x305/Z01 | 809 | 84818085 | 4 | 20 | 455 | 710 | 305 | FK2-EU | pcs | DE | EUR | Brand- und Rauchschutz | Brandschutzklappen | Brandschutzklappen | Z01: Ein Endschalter, Anzeige Klappe ZU
1000753655 | Brandschutzklappe | FK2-EU/DE/350x650x305/Z02 | 809 | 84818085 | 4 | 20 | 455 | 710 | 305 | FK2-EU | pcs | DE | EUR | Brand- und Rauchschutz | Brandschutzklappen | Brandschutzklappen | Z02: Ein Endschalter, Anzeige Klappe AUF
1000753656 | Brandschutzklappe | FK2-EU/DE/350x650x305/Z03 | 889 | 84818085 | 4 | 20 | 455 | 710 | 305 | FK2-EU | pcs | DE | EUR | Brand- und Rauchschutz | Brandschutzklappen | Brandschutzklappen | Z03: Zwei Endschalter, Anzeige Klappe ZU und AUF
1000753657 | Brandschutzklappe | FK2-EU/DE/350x650x305/Z43 | 1927 | 84818085 | 4 | 21 | 495 | 710 | 305 | FK2-EU | pcs | DE | EUR | Brand- und Rauchschutz | Brandschutzklappen | Brandschutzklappen | Z43: Federrücklaufantrieb 230 V, Fabrikat Belimo, | mit integrierten Endschaltern und | thermoelektrischer Auslöseeinrichtung
1000753658 | Brandschutzklappe | FK2-EU/DE/350x650x305/Z45 | 1892 | 84818085 | 4 | 21 | 495 | 710 | 305 | FK2-EU | pcs | DE | EUR | Brand- und Rauchschutz | Brandschutzklappen | Brandschutzklappen | Z45: Federrücklaufantrieb 24 V, Fabrikat | Belimo, mit integrierten Endschaltern und | thermoelektrischer Auslöseeinrichtung
1000784744 | Brandschutzklappe | FK2-EU/DE/350x650x500/0A/Z00 | 1048 | 84818085 | 4 | 25 | 455 | 710 | 500 | FK2-EU | pcs | DE | EUR | Brand- und Rauchschutz | Brandschutzklappen | Brandschutzklappen | 0A: Mit einem auf der Einbauseite angeordneten | Abschlussgitter
1000784745 | Brandschutzklappe | FK2-EU/DE/350x650x500/0A/Z01 | 1129 | 84818085 | 4 | 25 | 455 | 710 | 500 | FK2-EU | pcs | DE | EUR | Brand- und Rauchschutz | Brandschutzklappen | Brandschutzklappen | 0A: Mit einem auf der Einbauseite angeordneten | Abschlussgitter | Z01: Ein Endschalter, Anzeige Klappe ZU
1000784746 | Brandschutzklappe | FK2-EU/DE/350x650x500/0A/Z02 | 1129 | 84818085 | 4 | 25 | 455 | 710 | 500 | FK2-EU | pcs | DE | EUR | Brand- und Rauchschutz | Brandschutzklappen | Brandschutzklappen | 0A: Mit einem auf der Einbauseite angeordneten | Abschlussgitter | Z02: Ein Endschalter, Anzeige Klappe AUF
1000784747 | Brandschutzklappe | FK2-EU/DE/350x650x500/0A/Z03 | 1209 | 84818085 | 4 | 25 | 455 | 710 | 500 | FK2-EU | pcs | DE | EUR | Brand- und Rauchschutz | Brandschutzklappen | Brandschutzklappen | 0A: Mit einem auf der Einbauseite angeordneten | Abschlussgitter | Z03: Zwei Endschalter, Anzeige Klappe ZU und AUF
1000784748 | Brandschutzklappe | FK2-EU/DE/350x650x500/0A/Z43 | 2247 | 84818085 | 4 | 26 | 495 | 710 | 500 | FK2-EU | pcs | DE | EUR | Brand- und Rauchschutz | Brandschutzklappen | Brandschutzklappen | 0A: Mit einem auf der Einbauseite angeordneten | Abschlussgitter | Z43: Federrücklaufantrieb 230 V, Fabrikat Belimo, | mit integrierten Endschaltern und | thermoelektrischer Auslöseeinrichtung
1000784749 | Brandschutzklappe | FK2-EU/DE/350x650x500/0A/Z45 | 2212 | 84818085 | 4 | 26 | 495 | 710 | 500 | FK2-EU | pcs | DE | EUR | Brand- und Rauchschutz | Brandschutzklappen | Brandschutzklappen | 0A: Mit einem auf der Einbauseite angeordneten | Abschlussgitter | Z45: Federrücklaufantrieb 24 V, Fabrikat | Belimo, mit integrierten Endschaltern und | thermoelektrischer Auslöseeinrichtung
1000784750 | Brandschutzklappe | FK2-EU/DE/350x650x500/0S/Z00 | 1231 | 84818085 | 4 | 25 | 455 | 710 | 500 | FK2-EU | pcs | DE | EUR | Brand- und Rauchschutz | Brandschutzklappen | Brandschutzklappen | 0S: Mit einem auf der Einbauseite angeordneten | elastischen Stutzen
1000784751 | Brandschutzklappe | FK2-EU/DE/350x650x500/0S/Z01 | 1312 | 84818085 | 4 | 25 | 455 | 710 | 500 | FK2-EU | pcs | DE | EUR | Brand- und Rauchschutz | Brandschutzklappen | Brandschutzklappen | 0S: Mit einem auf der Einbauseite angeordneten | elastischen Stutzen | Z01: Ein Endschalter, Anzeige Klappe ZU
1000784752 | Brandschutzklappe | FK2-EU/DE/350x650x500/0S/Z02 | 1312 | 84818085 | 4 | 25 | 455 | 710 | 500 | FK2-EU | pcs | DE | EUR | Brand- und Rauchschutz | Brandschutzklappen | Brandschutzklappen | 0S: Mit einem auf der Einbauseite angeordneten | elastischen Stutzen | Z02: Ein Endschalter, Anzeige Klappe AUF
1000784753 | Brandschutzklappe | FK2-EU/DE/350x650x500/0S/Z03 | 1392 | 84818085 | 4 | 25 | 455 | 710 | 500 | FK2-EU | pcs | DE | EUR | Brand- und Rauchschutz | Brandschutzklappen | Brandschutzklappen | 0S: Mit einem auf der Einbauseite angeordneten | elastischen Stutzen | Z03: Zwei Endschalter, Anzeige Klappe ZU und AUF
1000784754 | Brandschutzklappe | FK2-EU/DE/350x650x500/0S/Z43 | 2430 | 84818085 | 4 | 26 | 495 | 710 | 500 | FK2-EU | pcs | DE | EUR | Brand- und Rauchschutz | Brandschutzklappen | Brandschutzklappen | 0S: Mit einem auf der Einbauseite angeordneten | elastischen Stutzen | Z43: Federrücklaufantrieb 230 V, Fabrikat Belimo, | mit integrierten Endschaltern und | thermoelektrischer Auslöseeinrichtung
1000784755 | Brandschutzklappe | FK2-EU/DE/350x650x500/0S/Z45 | 2395 | 84818085 | 4 | 26 | 495 | 710 | 500 | FK2-EU | pcs | DE | EUR | Brand- und Rauchschutz | Brandschutzklappen | Brandschutzklappen | 0S: Mit einem auf der Einbauseite angeordneten | elastischen Stutzen | Z45: Federrücklaufantrieb 24 V, Fabrikat | Belimo, mit integrierten Endschaltern und | thermoelektrischer Auslöseeinrichtung
1000784756 | Brandschutzklappe | FK2-EU/DE/350x650x500/A0/Z00 | 1048 | 84818085 | 4 | 25 | 455 | 710 | 500 | FK2-EU | pcs | DE | EUR | Brand- und Rauchschutz | Brandschutzklappen | Brandschutzklappen | A0: Mit einem auf der Bedienseite angeordneten | Abschlussgitter
1000784757 | Brandschutzklappe | FK2-EU/DE/350x650x500/A0/Z01 | 1129 | 84818085 | 4 | 25 | 455 | 710 | 500 | FK2-EU | pcs | DE | EUR | Brand- und Rauchschutz | Brandschutzklappen | Brandschutzklappen | A0: Mit einem auf der Bedienseite angeordneten | Abschlussgitter | Z01: Ein Endschalter, Anzeige Klappe ZU
1000784758 | Brandschutzklappe | FK2-EU/DE/350x650x500/A0/Z02 | 1129 | 84818085 | 4 | 25 | 455 | 710 | 500 | FK2-EU | pcs | DE | EUR | Brand- und Rauchschutz | Brandschutzklappen | Brandschutzklappen | A0: Mit einem auf der Bedienseite angeordneten | Abschlussgitter | Z02: Ein Endschalter, Anzeige Klappe AUF
1000784759 | Brandschutzklappe | FK2-EU/DE/350x650x500/A0/Z03 | 1209 | 84818085 | 4 | 25 | 455 | 710 | 500 | FK2-EU | pcs | DE | EUR | Brand- und Rauchschutz | Brandschutzklappen | Brandschutzklappen | A0: Mit einem auf der Bedienseite angeordneten | Abschlussgitter | Z03: Zwei Endschalter, Anzeige Klappe ZU und AUF
1000784760 | Brandschutzklappe | FK2-EU/DE/350x650x500/A0/Z43 | 2247 | 84818085 | 4 | 26 | 495 | 710 | 500 | FK2-EU | pcs | DE | EUR | Brand- und Rauchschutz | Brandschutzklappen | Brandschutzklappen | A0: Mit einem auf der Bedienseite angeordneten | Abschlussgitter | Z43: Federrücklaufantrieb 230 V, Fabrikat Belimo, | mit integrierten Endschaltern und | thermoelektrischer Auslöseeinrichtung
1000784761 | Brandschutzklappe | FK2-EU/DE/350x650x500/A0/Z45 | 2212 | 84818085 | 4 | 26 | 495 | 710 | 500 | FK2-EU | pcs | DE | EUR | Brand- und Rauchschutz | Brandschutzklappen | Brandschutzklappen | A0: Mit einem auf der Bedienseite angeordneten | Abschlussgitter | Z45: Federrücklaufantrieb 24 V, Fabrikat | Belimo, mit integrierten Endschaltern und | thermoelektrischer Auslöseeinrichtung
1000808956 | Brandschutzklappe | FK2-EU/DE/350x650x500/AA/Z43RM | 6021 | 84818085 | 4 | 25 | 495 | 740 | 500 | FK2-EU | pcs | DE | EUR | Brand- und Rauchschutz | Brandschutzklappen | Brandschutzklappen | AA: Mit beidseitig angeordneten Abschlussgitter | Z43RM: Federrücklaufantrieb 230 V, Fabrikat Belimo, mit | integrierten Endschaltern und thermoelektrischer | Auslöseeinrichtung in Verbindung mit einer | Rauchauslöseeinrichtung Typ RM-O-3-D
1000808957 | Brandschutzklappe | FK2-EU/DE/350x650x500/AA/Z45RM | 5986 | 84818085 | 4 | 25 | 495 | 740 | 500 | FK2-EU | pcs | DE | EUR | Brand- und Rauchschutz | Brandschutzklappen | Brandschutzklappen | AA: Mit beidseitig angeordneten Abschlussgitter | Z45RM: Federrücklaufantrieb 24 V, Fabrikat Belimo, mit | integrierten Endschaltern und thermoelektrischer | Auslöseeinrichtung in Verbindung mit einer | Rauchauslöseeinrchtung Typ RM-O-3-D
1000753677 | Brandschutzklappe | FK2-EU/DE/350x650x500/ES/SS/Z00 | 2466 | 84818085 | 4 | 25 | 455 | 710 | 500 | FK2-EU | pcs | DE | EUR | Brand- und Rauchschutz | Brandschutzklappen | Brandschutzklappen | ES: Mit einem Einbausatz und den dazugehörigen | Befestigungselementen | SS: Mit zwei elastischen Stutzen
1000753678 | Brandschutzklappe | FK2-EU/DE/350x650x500/ES/SS/Z01 | 2547 | 84818085 | 4 | 25 | 455 | 710 | 500 | FK2-EU | pcs | DE | EUR | Brand- und Rauchschutz | Brandschutzklappen | Brandschutzklappen | ES: Mit einem Einbausatz und den dazugehörigen | Befestigungselementen | SS: Mit zwei elastischen Stutzen | Z01: Ein Endschalter, Anzeige Klappe ZU
1000753679 | Brandschutzklappe | FK2-EU/DE/350x650x500/ES/SS/Z02 | 2547 | 84818085 | 4 | 25 | 455 | 710 | 500 | FK2-EU | pcs | DE | EUR | Brand- und Rauchschutz | Brandschutzklappen | Brandschutzklappen | ES: Mit einem Einbausatz und den dazugehörigen | Befestigungselementen | SS: Mit zwei elastischen Stutzen | Z02: Ein Endschalter, Anzeige Klappe AUF
1000753680 | Brandschutzklappe | FK2-EU/DE/350x650x500/ES/SS/Z03 | 2627 | 84818085 | 4 | 25 | 455 | 710 | 500 | FK2-EU | pcs | DE | EUR | Brand- und Rauchschutz | Brandschutzklappen | Brandschutzklappen | ES: Mit einem Einbausatz und den dazugehörigen | Befestigungselementen | SS: Mit zwei elastischen Stutzen | Z03: Zwei Endschalter, Anzeige Klappe ZU und AUF
1000753681 | Brandschutzklappe | FK2-EU/DE/350x650x500/ES/SS/Z43 | 3665 | 84818085 | 4 | 26 | 495 | 710 | 500 | FK2-EU | pcs | DE | EUR | Brand- und Rauchschutz | Brandschutzklappen | Brandschutzklappen | ES: Mit einem Einbausatz und den dazugehörigen | Befestigungselementen | SS: Mit zwei elastischen Stutzen | Z43: Federrücklaufantrieb 230 V, Fabrikat Belimo, | mit integrierten Endschaltern und | thermoelektrischer Auslöseeinrichtung
1000753682 | Brandschutzklappe | FK2-EU/DE/350x650x500/ES/SS/Z45 | 3630 | 84818085 | 4 | 26 | 495 | 710 | 500 | FK2-EU | pcs | DE | EUR | Brand- und Rauchschutz | Brandschutzklappen | Brandschutzklappen | ES: Mit einem Einbausatz und den dazugehörigen | Befestigungselementen | SS: Mit zwei elastischen Stutzen | Z45: Federrücklaufantrieb 24 V, Fabrikat | Belimo, mit integrierten Endschaltern und | thermoelektrischer Auslöseeinrichtung
1000753671 | Brandschutzklappe | FK2-EU/DE/350x650x500/ES/Z00 | 1460 | 84818085 | 4 | 25 | 455 | 710 | 500 | FK2-EU | pcs | DE | EUR | Brand- und Rauchschutz | Brandschutzklappen | Brandschutzklappen | ES: Mit einem Einbausatz und den dazugehörigen | Befestigungselementen
1000753672 | Brandschutzklappe | FK2-EU/DE/350x650x500/ES/Z01 | 1541 | 84818085 | 4 | 25 | 455 | 710 | 500 | FK2-EU | pcs | DE | EUR | Brand- und Rauchschutz | Brandschutzklappen | Brandschutzklappen | ES: Mit einem Einbausatz und den dazugehörigen | Befestigungselementen | Z01: Ein Endschalter, Anzeige Klappe ZU
1000753673 | Brandschutzklappe | FK2-EU/DE/350x650x500/ES/Z02 | 1541 | 84818085 | 4 | 25 | 455 | 710 | 500 | FK2-EU | pcs | DE | EUR | Brand- und Rauchschutz | Brandschutzklappen | Brandschutzklappen | ES: Mit einem Einbausatz und den dazugehörigen | Befestigungselementen | Z02: Ein Endschalter, Anzeige Klappe AUF
1000753674 | Brandschutzklappe | FK2-EU/DE/350x650x500/ES/Z03 | 1621 | 84818085 | 4 | 25 | 455 | 710 | 500 | FK2-EU | pcs | DE | EUR | Brand- und Rauchschutz | Brandschutzklappen | Brandschutzklappen | ES: Mit einem Einbausatz und den dazugehörigen | Befestigungselementen | Z03: Zwei Endschalter, Anzeige Klappe ZU und AUF
1000753675 | Brandschutzklappe | FK2-EU/DE/350x650x500/ES/Z43 | 2659 | 84818085 | 4 | 26 | 495 | 710 | 500 | FK2-EU | pcs | DE | EUR | Brand- und Rauchschutz | Brandschutzklappen | Brandschutzklappen | ES: Mit einem Einbausatz und den dazugehörigen | Befestigungselementen | Z43: Federrücklaufantrieb 230 V, Fabrikat Belimo, | mit integrierten Endschaltern und | thermoelektrischer Auslöseeinrichtung
1000753676 | Brandschutzklappe | FK2-EU/DE/350x650x500/ES/Z45 | 2624 | 84818085 | 4 | 26 | 495 | 710 | 500 | FK2-EU | pcs | DE | EUR | Brand- und Rauchschutz | Brandschutzklappen | Brandschutzklappen | ES: Mit einem Einbausatz und den dazugehörigen | Befestigungselementen | Z45: Federrücklaufantrieb 24 V, Fabrikat | Belimo, mit integrierten Endschaltern und | thermoelektrischer Auslöseeinrichtung
1000784762 | Brandschutzklappe | FK2-EU/DE/350x650x500/S0/Z00 | 1231 | 84818085 | 4 | 25 | 455 | 710 | 500 | FK2-EU | pcs | DE | EUR | Brand- und Rauchschutz | Brandschutzklappen | Brandschutzklappen | S0: Mit einem auf der Bedienseite angeordneten | elastischen Stutzen
1000784763 | Brandschutzklappe | FK2-EU/DE/350x650x500/S0/Z01 | 1312 | 84818085 | 4 | 25 | 455 | 710 | 500 | FK2-EU | pcs | DE | EUR | Brand- und Rauchschutz | Brandschutzklappen | Brandschutzklappen | S0: Mit einem auf der Bedienseite angeordneten | elastischen Stutzen | Z01: Ein Endschalter, Anzeige Klappe ZU
1000784764 | Brandschutzklappe | FK2-EU/DE/350x650x500/S0/Z02 | 1312 | 84818085 | 4 | 25 | 455 | 710 | 500 | FK2-EU | pcs | DE | EUR | Brand- und Rauchschutz | Brandschutzklappen | Brandschutzklappen | S0: Mit einem auf der Bedienseite angeordneten | elastischen Stutzen | Z02: Ein Endschalter, Anzeige Klappe AUF
1000784765 | Brandschutzklappe | FK2-EU/DE/350x650x500/S0/Z03 | 1392 | 84818085 | 4 | 25 | 455 | 710 | 500 | FK2-EU | pcs | DE | EUR | Brand- und Rauchschutz | Brandschutzklappen | Brandschutzklappen | S0: Mit einem auf der Bedienseite angeordneten | elastischen Stutzen | Z03: Zwei Endschalter, Anzeige Klappe ZU und AUF
1000784766 | Brandschutzklappe | FK2-EU/DE/350x650x500/S0/Z43 | 2430 | 84818085 | 4 | 26 | 495 | 710 | 500 | FK2-EU | pcs | DE | EUR | Brand- und Rauchschutz | Brandschutzklappen | Brandschutzklappen | S0: Mit einem auf der Bedienseite angeordneten | elastischen Stutzen | Z43: Federrücklaufantrieb 230 V, Fabrikat Belimo, | mit integrierten Endschaltern und | thermoelektrischer Auslöseeinrichtung
1000784767 | Brandschutzklappe | FK2-EU/DE/350x650x500/S0/Z45 | 2395 | 84818085 | 4 | 26 | 495 | 710 | 500 | FK2-EU | pcs | DE | EUR | Brand- und Rauchschutz | Brandschutzklappen | Brandschutzklappen | S0: Mit einem auf der Bedienseite angeordneten | elastischen Stutzen | Z45: Federrücklaufantrieb 24 V, Fabrikat | Belimo, mit integrierten Endschaltern und | thermoelektrischer Auslöseeinrichtung
1000753665 | Brandschutzklappe | FK2-EU/DE/350x650x500/SS/Z00 | 1734 | 84818085 | 4 | 25 | 455 | 710 | 500 | FK2-EU | pcs | DE | EUR | Brand- und Rauchschutz | Brandschutzklappen | Brandschutzklappen | SS: Mit zwei elastischen Stutzen
1000753666 | Brandschutzklappe | FK2-EU/DE/350x650x500/SS/Z01 | 1815 | 84818085 | 4 | 25 | 455 | 710 | 500 | FK2-EU | pcs | DE | EUR | Brand- und Rauchschutz | Brandschutzklappen | Brandschutzklappen | SS: Mit zwei elastischen Stutzen | Z01: Ein Endschalter, Anzeige Klappe ZU
1000753667 | Brandschutzklappe | FK2-EU/DE/350x650x500/SS/Z02 | 1815 | 84818085 | 4 | 25 | 455 | 710 | 500 | FK2-EU | pcs | DE | EUR | Brand- und Rauchschutz | Brandschutzklappen | Brandschutzklappen | SS: Mit zwei elastischen Stutzen | Z02: Ein Endschalter, Anzeige Klappe AUF
1000753668 | Brandschutzklappe | FK2-EU/DE/350x650x500/SS/Z03 | 1895 | 84818085 | 4 | 25 | 455 | 710 | 500 | FK2-EU | pcs | DE | EUR | Brand- und Rauchschutz | Brandschutzklappen | Brandschutzklappen | SS: Mit zwei elastischen Stutzen | Z03: Zwei Endschalter, Anzeige Klappe ZU und AUF
1000753669 | Brandschutzklappe | FK2-EU/DE/350x650x500/SS/Z43 | 2933 | 84818085 | 4 | 26 | 495 | 710 | 500 | FK2-EU | pcs | DE | EUR | Brand- und Rauchschutz | Brandschutzklappen | Brandschutzklappen | SS: Mit zwei elastischen Stutzen | Z43: Federrücklaufantrieb 230 V, Fabrikat Belimo, | mit integrierten Endschaltern und | thermoelektrischer Auslöseeinrichtung
1000753670 | Brandschutzklappe | FK2-EU/DE/350x650x500/SS/Z45 | 2898 | 84818085 | 4 | 26 | 495 | 710 | 500 | FK2-EU | pcs | DE | EUR | Brand- und Rauchschutz | Brandschutzklappen | Brandschutzklappen | SS: Mit zwei elastischen Stutzen | Z45: Federrücklaufantrieb 24 V, Fabrikat | Belimo, mit integrierten Endschaltern und | thermoelektrischer Auslöseeinrichtung
1000753659 | Brandschutzklappe | FK2-EU/DE/350x650x500/Z00 | 728 | 84818085 | 4 | 25 | 455 | 710 | 500 | FK2-EU | pcs | DE | EUR | Brand- und Rauchschutz | Brandschutzklappen | Brandschutzklappen
1000753660 | Brandschutzklappe | FK2-EU/DE/350x650x500/Z01 | 809 | 84818085 | 4 | 25 | 455 | 710 | 500 | FK2-EU | pcs | DE | EUR | Brand- und Rauchschutz | Brandschutzklappen | Brandschutzklappen | Z01: Ein Endschalter, Anzeige Klappe ZU
1000753661 | Brandschutzklappe | FK2-EU/DE/350x650x500/Z02 | 809 | 84818085 | 4 | 25 | 455 | 710 | 500 | FK2-EU | pcs | DE | EUR | Brand- und Rauchschutz | Brandschutzklappen | Brandschutzklappen | Z02: Ein Endschalter, Anzeige Klappe AUF
1000753662 | Brandschutzklappe | FK2-EU/DE/350x650x500/Z03 | 889 | 84818085 | 4 | 25 | 455 | 710 | 500 | FK2-EU | pcs | DE | EUR | Brand- und Rauchschutz | Brandschutzklappen | Brandschutzklappen | Z03: Zwei Endschalter, Anzeige Klappe ZU und AUF
1000753663 | Brandschutzklappe | FK2-EU/DE/350x650x500/Z43 | 1927 | 84818085 | 4 | 26 | 495 | 710 | 500 | FK2-EU | pcs | DE | EUR | Brand- und Rauchschutz | Brandschutzklappen | Brandschutzklappen | Z43: Federrücklaufantrieb 230 V, Fabrikat Belimo, | mit integrierten Endschaltern und | thermoelektrischer Auslöseeinrichtung
1000753664 | Brandschutzklappe | FK2-EU/DE/350x650x500/Z45 | 1892 | 84818085 | 4 | 26 | 495 | 710 | 500 | FK2-EU | pcs | DE | EUR | Brand- und Rauchschutz | Brandschutzklappen | Brandschutzklappen | Z45: Federrücklaufantrieb 24 V, Fabrikat | Belimo, mit integrierten Endschaltern und | thermoelektrischer Auslöseeinrichtung
1000753683 | Brandschutzklappe | FK2-EU/DE/350x700x305/Z00 | 745 | 84818085 | 4 | 21 | 455 | 760 | 305 | FK2-EU | pcs | DE | EUR | Brand- und Rauchschutz | Brandschutzklappen | Brandschutzklappen
1000753684 | Brandschutzklappe | FK2-EU/DE/350x700x305/Z01 | 826 | 84818085 | 4 | 21 | 455 | 760 | 305 | FK2-EU | pcs | DE | EUR | Brand- und Rauchschutz | Brandschutzklappen | Brandschutzklappen | Z01: Ein Endschalter, Anzeige Klappe ZU
1000753685 | Brandschutzklappe | FK2-EU/DE/350x700x305/Z02 | 826 | 84818085 | 4 | 21 | 455 | 760 | 305 | FK2-EU | pcs | DE | EUR | Brand- und Rauchschutz | Brandschutzklappen | Brandschutzklappen | Z02: Ein Endschalter, Anzeige Klappe AUF
1000753686 | Brandschutzklappe | FK2-EU/DE/350x700x305/Z03 | 906 | 84818085 | 4 | 21 | 455 | 760 | 305 | FK2-EU | pcs | DE | EUR | Brand- und Rauchschutz | Brandschutzklappen | Brandschutzklappen | Z03: Zwei Endschalter, Anzeige Klappe ZU und AUF
1000753687 | Brandschutzklappe | FK2-EU/DE/350x700x305/Z43 | 1944 | 84818085 | 4 | 22 | 495 | 760 | 305 | FK2-EU | pcs | DE | EUR | Brand- und Rauchschutz | Brandschutzklappen | Brandschutzklappen | Z43: Federrücklaufantrieb 230 V, Fabrikat Belimo, | mit integrierten Endschaltern und | thermoelektrischer Auslöseeinrichtung
1000753688 | Brandschutzklappe | FK2-EU/DE/350x700x305/Z45 | 1909 | 84818085 | 4 | 22 | 495 | 760 | 305 | FK2-EU | pcs | DE | EUR | Brand- und Rauchschutz | Brandschutzklappen | Brandschutzklappen | Z45: Federrücklaufantrieb 24 V, Fabrikat | Belimo, mit integrierten Endschaltern und | thermoelektrischer Auslöseeinrichtung
1000784768 | Brandschutzklappe | FK2-EU/DE/350x700x500/0A/Z00 | 1075 | 84818085 | 4 | 26 | 455 | 760 | 500 | FK2-EU | pcs | DE | EUR | Brand- und Rauchschutz | Brandschutzklappen | Brandschutzklappen | 0A: Mit einem auf der Einbauseite angeordneten | Abschlussgitter
1000784769 | Brandschutzklappe | FK2-EU/DE/350x700x500/0A/Z01 | 1156 | 84818085 | 4 | 26 | 455 | 760 | 500 | FK2-EU | pcs | DE | EUR | Brand- und Rauchschutz | Brandschutzklappen | Brandschutzklappen | 0A: Mit einem auf der Einbauseite angeordneten | Abschlussgitter | Z01: Ein Endschalter, Anzeige Klappe ZU
1000784770 | Brandschutzklappe | FK2-EU/DE/350x700x500/0A/Z02 | 1156 | 84818085 | 4 | 26 | 455 | 760 | 500 | FK2-EU | pcs | DE | EUR | Brand- und Rauchschutz | Brandschutzklappen | Brandschutzklappen | 0A: Mit einem auf der Einbauseite angeordneten | Abschlussgitter | Z02: Ein Endschalter, Anzeige Klappe AUF
1000784771 | Brandschutzklappe | FK2-EU/DE/350x700x500/0A/Z03 | 1236 | 84818085 | 4 | 26 | 455 | 760 | 500 | FK2-EU | pcs | DE | EUR | Brand- und Rauchschutz | Brandschutzklappen | Brandschutzklappen | 0A: Mit einem auf der Einbauseite angeordneten | Abschlussgitter | Z03: Zwei Endschalter, Anzeige Klappe ZU und AUF
1000784772 | Brandschutzklappe | FK2-EU/DE/350x700x500/0A/Z43 | 2274 | 84818085 | 4 | 27 | 495 | 760 | 500 | FK2-EU | pcs | DE | EUR | Brand- und Rauchschutz | Brandschutzklappen | Brandschutzklappen | 0A: Mit einem auf der Einbauseite angeordneten | Abschlussgitter | Z43: Federrücklaufantrieb 230 V, Fabrikat Belimo, | mit integrierten Endschaltern und | thermoelektrischer Auslöseeinrichtung
1000784773 | Brandschutzklappe | FK2-EU/DE/350x700x500/0A/Z45 | 2239 | 84818085 | 4 | 27 | 495 | 760 | 500 | FK2-EU | pcs | DE | EUR | Brand- und Rauchschutz | Brandschutzklappen | Brandschutzklappen | 0A: Mit einem auf der Einbauseite angeordneten | Abschlussgitter | Z45: Federrücklaufantrieb 24 V, Fabrikat | Belimo, mit integrierten Endschaltern und | thermoelektrischer Auslöseeinrichtung
1000784774 | Brandschutzklappe | FK2-EU/DE/350x700x500/0S/Z00 | 1264 | 84818085 | 4 | 26 | 455 | 760 | 500 | FK2-EU | pcs | DE | EUR | Brand- und Rauchschutz | Brandschutzklappen | Brandschutzklappen | 0S: Mit einem auf der Einbauseite angeordneten | elastischen Stutzen
1000784775 | Brandschutzklappe | FK2-EU/DE/350x700x500/0S/Z01 | 1345 | 84818085 | 4 | 26 | 455 | 760 | 500 | FK2-EU | pcs | DE | EUR | Brand- und Rauchschutz | Brandschutzklappen | Brandschutzklappen | 0S: Mit einem auf der Einbauseite angeordneten | elastischen Stutzen | Z01: Ein Endschalter, Anzeige Klappe ZU
1000784776 | Brandschutzklappe | FK2-EU/DE/350x700x500/0S/Z02 | 1345 | 84818085 | 4 | 26 | 455 | 760 | 500 | FK2-EU | pcs | DE | EUR | Brand- und Rauchschutz | Brandschutzklappen | Brandschutzklappen | 0S: Mit einem auf der Einbauseite angeordneten | elastischen Stutzen | Z02: Ein Endschalter, Anzeige Klappe AUF
1000784777 | Brandschutzklappe | FK2-EU/DE/350x700x500/0S/Z03 | 1425 | 84818085 | 4 | 26 | 455 | 760 | 500 | FK2-EU | pcs | DE | EUR | Brand- und Rauchschutz | Brandschutzklappen | Brandschutzklappen | 0S: Mit einem auf der Einbauseite angeordneten | elastischen Stutzen | Z03: Zwei Endschalter, Anzeige Klappe ZU und AUF
1000784778 | Brandschutzklappe | FK2-EU/DE/350x700x500/0S/Z43 | 2463 | 84818085 | 4 | 27 | 495 | 760 | 500 | FK2-EU | pcs | DE | EUR | Brand- und Rauchschutz | Brandschutzklappen | Brandschutzklappen | 0S: Mit einem auf der Einbauseite angeordneten | elastischen Stutzen | Z43: Federrücklaufantrieb 230 V, Fabrikat Belimo, | mit integrierten Endschaltern und | thermoelektrischer Auslöseeinrichtung
1000784779 | Brandschutzklappe | FK2-EU/DE/350x700x500/0S/Z45 | 2428 | 84818085 | 4 | 27 | 495 | 760 | 500 | FK2-EU | pcs | DE | EUR | Brand- und Rauchschutz | Brandschutzklappen | Brandschutzklappen | 0S: Mit einem auf der Einbauseite angeordneten | elastischen Stutzen | Z45: Federrücklaufantrieb 24 V, Fabrikat | Belimo, mit integrierten Endschaltern und | thermoelektrischer Auslöseeinrichtung
1000784780 | Brandschutzklappe | FK2-EU/DE/350x700x500/A0/Z00 | 1075 | 84818085 | 4 | 26 | 455 | 760 | 500 | FK2-EU | pcs | DE | EUR | Brand- und Rauchschutz | Brandschutzklappen | Brandschutzklappen | A0: Mit einem auf der Bedienseite angeordneten | Abschlussgitter
1000784781 | Brandschutzklappe | FK2-EU/DE/350x700x500/A0/Z01 | 1156 | 84818085 | 4 | 26 | 455 | 760 | 500 | FK2-EU | pcs | DE | EUR | Brand- und Rauchschutz | Brandschutzklappen | Brandschutzklappen | A0: Mit einem auf der Bedienseite angeordneten | Abschlussgitter | Z01: Ein Endschalter, Anzeige Klappe ZU
1000784782 | Brandschutzklappe | FK2-EU/DE/350x700x500/A0/Z02 | 1156 | 84818085 | 4 | 26 | 455 | 760 | 500 | FK2-EU | pcs | DE | EUR | Brand- und Rauchschutz | Brandschutzklappen | Brandschutzklappen | A0: Mit einem auf der Bedienseite angeordneten | Abschlussgitter | Z02: Ein Endschalter, Anzeige Klappe AUF
1000784783 | Brandschutzklappe | FK2-EU/DE/350x700x500/A0/Z03 | 1236 | 84818085 | 4 | 26 | 455 | 760 | 500 | FK2-EU | pcs | DE | EUR | Brand- und Rauchschutz | Brandschutzklappen | Brandschutzklappen | A0: Mit einem auf der Bedienseite angeordneten | Abschlussgitter | Z03: Zwei Endschalter, Anzeige Klappe ZU und AUF
1000784784 | Brandschutzklappe | FK2-EU/DE/350x700x500/A0/Z43 | 2274 | 84818085 | 4 | 27 | 495 | 760 | 500 | FK2-EU | pcs | DE | EUR | Brand- und Rauchschutz | Brandschutzklappen | Brandschutzklappen | A0: Mit einem auf der Bedienseite angeordneten | Abschlussgitter | Z43: Federrücklaufantrieb 230 V, Fabrikat Belimo, | mit integrierten Endschaltern und | thermoelektrischer Auslöseeinrichtung
1000784785 | Brandschutzklappe | FK2-EU/DE/350x700x500/A0/Z45 | 2239 | 84818085 | 4 | 27 | 495 | 760 | 500 | FK2-EU | pcs | DE | EUR | Brand- und Rauchschutz | Brandschutzklappen | Brandschutzklappen | A0: Mit einem auf der Bedienseite angeordneten | Abschlussgitter | Z45: Federrücklaufantrieb 24 V, Fabrikat | Belimo, mit integrierten Endschaltern und | thermoelektrischer Auslöseeinrichtung
1000808958 | Brandschutzklappe | FK2-EU/DE/350x700x500/AA/Z43RM | 6057 | 84818085 | 4 | 26 | 495 | 790 | 500 | FK2-EU | pcs | DE | EUR | Brand- und Rauchschutz | Brandschutzklappen | Brandschutzklappen | AA: Mit beidseitig angeordneten Abschlussgitter | Z43RM: Federrücklaufantrieb 230 V, Fabrikat Belimo, mit | integrierten Endschaltern und thermoelektrischer | Auslöseeinrichtung in Verbindung mit einer | Rauchauslöseeinrichtung Typ RM-O-3-D
1000808959 | Brandschutzklappe | FK2-EU/DE/350x700x500/AA/Z45RM | 6022 | 84818085 | 4 | 26 | 495 | 790 | 500 | FK2-EU | pcs | DE | EUR | Brand- und Rauchschutz | Brandschutzklappen | Brandschutzklappen | AA: Mit beidseitig angeordneten Abschlussgitter | Z45RM: Federrücklaufantrieb 24 V, Fabrikat Belimo, mit | integrierten Endschaltern und thermoelektrischer | Auslöseeinrichtung in Verbindung mit einer | Rauchauslöseeinrchtung Typ RM-O-3-D
1000753707 | Brandschutzklappe | FK2-EU/DE/350x700x500/ES/SS/Z00 | 2538 | 84818085 | 4 | 26 | 455 | 760 | 500 | FK2-EU | pcs | DE | EUR | Brand- und Rauchschutz | Brandschutzklappen | Brandschutzklappen | ES: Mit einem Einbausatz und den dazugehörigen | Befestigungselementen | SS: Mit zwei elastischen Stutzen
1000753708 | Brandschutzklappe | FK2-EU/DE/350x700x500/ES/SS/Z01 | 2619 | 84818085 | 4 | 26 | 455 | 760 | 500 | FK2-EU | pcs | DE | EUR | Brand- und Rauchschutz | Brandschutzklappen | Brandschutzklappen | ES: Mit einem Einbausatz und den dazugehörigen | Befestigungselementen | SS: Mit zwei elastischen Stutzen | Z01: Ein Endschalter, Anzeige Klappe ZU
1000753709 | Brandschutzklappe | FK2-EU/DE/350x700x500/ES/SS/Z02 | 2619 | 84818085 | 4 | 26 | 455 | 760 | 500 | FK2-EU | pcs | DE | EUR | Brand- und Rauchschutz | Brandschutzklappen | Brandschutzklappen | ES: Mit einem Einbausatz und den dazugehörigen | Befestigungselementen | SS: Mit zwei elastischen Stutzen | Z02: Ein Endschalter, Anzeige Klappe AUF
1000753710 | Brandschutzklappe | FK2-EU/DE/350x700x500/ES/SS/Z03 | 2699 | 84818085 | 4 | 26 | 455 | 760 | 500 | FK2-EU | pcs | DE | EUR | Brand- und Rauchschutz | Brandschutzklappen | Brandschutzklappen | ES: Mit einem Einbausatz und den dazugehörigen | Befestigungselementen | SS: Mit zwei elastischen Stutzen | Z03: Zwei Endschalter, Anzeige Klappe ZU und AUF
1000753711 | Brandschutzklappe | FK2-EU/DE/350x700x500/ES/SS/Z43 | 3737 | 84818085 | 4 | 27 | 495 | 760 | 500 | FK2-EU | pcs | DE | EUR | Brand- und Rauchschutz | Brandschutzklappen | Brandschutzklappen | ES: Mit einem Einbausatz und den dazugehörigen | Befestigungselementen | SS: Mit zwei elastischen Stutzen | Z43: Federrücklaufantrieb 230 V, Fabrikat Belimo, | mit integrierten Endschaltern und | thermoelektrischer Auslöseeinrichtung
1000753712 | Brandschutzklappe | FK2-EU/DE/350x700x500/ES/SS/Z45 | 3702 | 84818085 | 4 | 27 | 495 | 760 | 500 | FK2-EU | pcs | DE | EUR | Brand- und Rauchschutz | Brandschutzklappen | Brandschutzklappen | ES: Mit einem Einbausatz und den dazugehörigen | Befestigungselementen | SS: Mit zwei elastischen Stutzen | Z45: Federrücklaufantrieb 24 V, Fabrikat | Belimo, mit integrierten Endschaltern und | thermoelektrischer Auslöseeinrichtung
1000753701 | Brandschutzklappe | FK2-EU/DE/350x700x500/ES/Z00 | 1500 | 84818085 | 4 | 26 | 455 | 760 | 500 | FK2-EU | pcs | DE | EUR | Brand- und Rauchschutz | Brandschutzklappen | Brandschutzklappen | ES: Mit einem Einbausatz und den dazugehörigen | Befestigungselementen
1000753702 | Brandschutzklappe | FK2-EU/DE/350x700x500/ES/Z01 | 1581 | 84818085 | 4 | 26 | 455 | 760 | 500 | FK2-EU | pcs | DE | EUR | Brand- und Rauchschutz | Brandschutzklappen | Brandschutzklappen | ES: Mit einem Einbausatz und den dazugehörigen | Befestigungselementen | Z01: Ein Endschalter, Anzeige Klappe ZU
1000753703 | Brandschutzklappe | FK2-EU/DE/350x700x500/ES/Z02 | 1581 | 84818085 | 4 | 26 | 455 | 760 | 500 | FK2-EU | pcs | DE | EUR | Brand- und Rauchschutz | Brandschutzklappen | Brandschutzklappen | ES: Mit einem Einbausatz und den dazugehörigen | Befestigungselementen | Z02: Ein Endschalter, Anzeige Klappe AUF
1000753704 | Brandschutzklappe | FK2-EU/DE/350x700x500/ES/Z03 | 1661 | 84818085 | 4 | 26 | 455 | 760 | 500 | FK2-EU | pcs | DE | EUR | Brand- und Rauchschutz | Brandschutzklappen | Brandschutzklappen | ES: Mit einem Einbausatz und den dazugehörigen | Befestigungselementen | Z03: Zwei Endschalter, Anzeige Klappe ZU und AUF
1000753705 | Brandschutzklappe | FK2-EU/DE/350x700x500/ES/Z43 | 2699 | 84818085 | 4 | 27 | 495 | 760 | 500 | FK2-EU | pcs | DE | EUR | Brand- und Rauchschutz | Brandschutzklappen | Brandschutzklappen | ES: Mit einem Einbausatz und den dazugehörigen | Befestigungselementen | Z43: Federrücklaufantrieb 230 V, Fabrikat Belimo, | mit integrierten Endschaltern und | thermoelektrischer Auslöseeinrichtung
1000753706 | Brandschutzklappe | FK2-EU/DE/350x700x500/ES/Z45 | 2664 | 84818085 | 4 | 27 | 495 | 760 | 500 | FK2-EU | pcs | DE | EUR | Brand- und Rauchschutz | Brandschutzklappen | Brandschutzklappen | ES: Mit einem Einbausatz und den dazugehörigen | Befestigungselementen | Z45: Federrücklaufantrieb 24 V, Fabrikat | Belimo, mit integrierten Endschaltern und | thermoelektrischer Auslöseeinrichtung
1000784786 | Brandschutzklappe | FK2-EU/DE/350x700x500/S0/Z00 | 1264 | 84818085 | 4 | 26 | 455 | 760 | 500 | FK2-EU | pcs | DE | EUR | Brand- und Rauchschutz | Brandschutzklappen | Brandschutzklappen | S0: Mit einem auf der Bedienseite angeordneten | elastischen Stutzen
1000784787 | Brandschutzklappe | FK2-EU/DE/350x700x500/S0/Z01 | 1345 | 84818085 | 4 | 26 | 455 | 760 | 500 | FK2-EU | pcs | DE | EUR | Brand- und Rauchschutz | Brandschutzklappen | Brandschutzklappen | S0: Mit einem auf der Bedienseite angeordneten | elastischen Stutzen | Z01: Ein Endschalter, Anzeige Klappe ZU
1000784788 | Brandschutzklappe | FK2-EU/DE/350x700x500/S0/Z02 | 1345 | 84818085 | 4 | 26 | 455 | 760 | 500 | FK2-EU | pcs | DE | EUR | Brand- und Rauchschutz | Brandschutzklappen | Brandschutzklappen | S0: Mit einem auf der Bedienseite angeordneten | elastischen Stutzen | Z02: Ein Endschalter, Anzeige Klappe AUF
1000784789 | Brandschutzklappe | FK2-EU/DE/350x700x500/S0/Z03 | 1425 | 84818085 | 4 | 26 | 455 | 760 | 500 | FK2-EU | pcs | DE | EUR | Brand- und Rauchschutz | Brandschutzklappen | Brandschutzklappen | S0: Mit einem auf der Bedienseite angeordneten | elastischen Stutzen | Z03: Zwei Endschalter, Anzeige Klappe ZU und AUF
1000784790 | Brandschutzklappe | FK2-EU/DE/350x700x500/S0/Z43 | 2463 | 84818085 | 4 | 27 | 495 | 760 | 500 | FK2-EU | pcs | DE | EUR | Brand- und Rauchschutz | Brandschutzklappen | Brandschutzklappen | S0: Mit einem auf der Bedienseite angeordneten | elastischen Stutzen | Z43: Federrücklaufantrieb 230 V, Fabrikat Belimo, | mit integrierten Endschaltern und | thermoelektrischer Auslöseeinrichtung
1000784791 | Brandschutzklappe | FK2-EU/DE/350x700x500/S0/Z45 | 2428 | 84818085 | 4 | 27 | 495 | 760 | 500 | FK2-EU | pcs | DE | EUR | Brand- und Rauchschutz | Brandschutzklappen | Brandschutzklappen | S0: Mit einem auf der Bedienseite angeordneten | elastischen Stutzen | Z45: Federrücklaufantrieb 24 V, Fabrikat | Belimo, mit integrierten Endschaltern und | thermoelektrischer Auslöseeinrichtung
1000753695 | Brandschutzklappe | FK2-EU/DE/350x700x500/SS/Z00 | 1783 | 84818085 | 4 | 26 | 455 | 760 | 500 | FK2-EU | pcs | DE | EUR | Brand- und Rauchschutz | Brandschutzklappen | Brandschutzklappen | SS: Mit zwei elastischen Stutzen
1000753696 | Brandschutzklappe | FK2-EU/DE/350x700x500/SS/Z01 | 1864 | 84818085 | 4 | 26 | 455 | 760 | 500 | FK2-EU | pcs | DE | EUR | Brand- und Rauchschutz | Brandschutzklappen | Brandschutzklappen | SS: Mit zwei elastischen Stutzen | Z01: Ein Endschalter, Anzeige Klappe ZU
1000753697 | Brandschutzklappe | FK2-EU/DE/350x700x500/SS/Z02 | 1864 | 84818085 | 4 | 26 | 455 | 760 | 500 | FK2-EU | pcs | DE | EUR | Brand- und Rauchschutz | Brandschutzklappen | Brandschutzklappen | SS: Mit zwei elastischen Stutzen | Z02: Ein Endschalter, Anzeige Klappe AUF
1000753698 | Brandschutzklappe | FK2-EU/DE/350x700x500/SS/Z03 | 1944 | 84818085 | 4 | 26 | 455 | 760 | 500 | FK2-EU | pcs | DE | EUR | Brand- und Rauchschutz | Brandschutzklappen | Brandschutzklappen | SS: Mit zwei elastischen Stutzen | Z03: Zwei Endschalter, Anzeige Klappe ZU und AUF
1000753699 | Brandschutzklappe | FK2-EU/DE/350x700x500/SS/Z43 | 2982 | 84818085 | 4 | 27 | 495 | 760 | 500 | FK2-EU | pcs | DE | EUR | Brand- und Rauchschutz | Brandschutzklappen | Brandschutzklappen | SS: Mit zwei elastischen Stutzen | Z43: Federrücklaufantrieb 230 V, Fabrikat Belimo, | mit integrierten Endschaltern und | thermoelektrischer Auslöseeinrichtung
1000753700 | Brandschutzklappe | FK2-EU/DE/350x700x500/SS/Z45 | 2947 | 84818085 | 4 | 27 | 495 | 760 | 500 | FK2-EU | pcs | DE | EUR | Brand- und Rauchschutz | Brandschutzklappen | Brandschutzklappen | SS: Mit zwei elastischen Stutzen | Z45: Federrücklaufantrieb 24 V, Fabrikat | Belimo, mit integrierten Endschaltern und | thermoelektrischer Auslöseeinrichtung
1000753689 | Brandschutzklappe | FK2-EU/DE/350x700x500/Z00 | 745 | 84818085 | 4 | 26 | 455 | 760 | 500 | FK2-EU | pcs | DE | EUR | Brand- und Rauchschutz | Brandschutzklappen | Brandschutzklappen
1000753690 | Brandschutzklappe | FK2-EU/DE/350x700x500/Z01 | 826 | 84818085 | 4 | 26 | 455 | 760 | 500 | FK2-EU | pcs | DE | EUR | Brand- und Rauchschutz | Brandschutzklappen | Brandschutzklappen | Z01: Ein Endschalter, Anzeige Klappe ZU
1000753691 | Brandschutzklappe | FK2-EU/DE/350x700x500/Z02 | 826 | 84818085 | 4 | 26 | 455 | 760 | 500 | FK2-EU | pcs | DE | EUR | Brand- und Rauchschutz | Brandschutzklappen | Brandschutzklappen | Z02: Ein Endschalter, Anzeige Klappe AUF
1000753692 | Brandschutzklappe | FK2-EU/DE/350x700x500/Z03 | 906 | 84818085 | 4 | 26 | 455 | 760 | 500 | FK2-EU | pcs | DE | EUR | Brand- und Rauchschutz | Brandschutzklappen | Brandschutzklappen | Z03: Zwei Endschalter, Anzeige Klappe ZU und AUF
1000753693 | Brandschutzklappe | FK2-EU/DE/350x700x500/Z43 | 1944 | 84818085 | 4 | 27 | 495 | 760 | 500 | FK2-EU | pcs | DE | EUR | Brand- und Rauchschutz | Brandschutzklappen | Brandschutzklappen | Z43: Federrücklaufantrieb 230 V, Fabrikat Belimo, | mit integrierten Endschaltern und | thermoelektrischer Auslöseeinrichtung
1000753694 | Brandschutzklappe | FK2-EU/DE/350x700x500/Z45 | 1909 | 84818085 | 4 | 27 | 495 | 760 | 500 | FK2-EU | pcs | DE | EUR | Brand- und Rauchschutz | Brandschutzklappen | Brandschutzklappen | Z45: Federrücklaufantrieb 24 V, Fabrikat | Belimo, mit integrierten Endschaltern und | thermoelektrischer Auslöseeinrichtung
1000753713 | Brandschutzklappe | FK2-EU/DE/350x750x305/Z00 | 762 | 84818085 | 4 | 22 | 455 | 810 | 305 | FK2-EU | pcs | DE | EUR | Brand- und Rauchschutz | Brandschutzklappen | Brandschutzklappen
1000753714 | Brandschutzklappe | FK2-EU/DE/350x750x305/Z01 | 843 | 84818085 | 4 | 22 | 455 | 810 | 305 | FK2-EU | pcs | DE | EUR | Brand- und Rauchschutz | Brandschutzklappen | Brandschutzklappen | Z01: Ein Endschalter, Anzeige Klappe ZU
1000753715 | Brandschutzklappe | FK2-EU/DE/350x750x305/Z02 | 843 | 84818085 | 4 | 22 | 455 | 810 | 305 | FK2-EU | pcs | DE | EUR | Brand- und Rauchschutz | Brandschutzklappen | Brandschutzklappen | Z02: Ein Endschalter, Anzeige Klappe AUF
1000753716 | Brandschutzklappe | FK2-EU/DE/350x750x305/Z03 | 923 | 84818085 | 4 | 22 | 455 | 810 | 305 | FK2-EU | pcs | DE | EUR | Brand- und Rauchschutz | Brandschutzklappen | Brandschutzklappen | Z03: Zwei Endschalter, Anzeige Klappe ZU und AUF
1000753717 | Brandschutzklappe | FK2-EU/DE/350x750x305/Z43 | 1961 | 84818085 | 4 | 23 | 495 | 810 | 305 | FK2-EU | pcs | DE | EUR | Brand- und Rauchschutz | Brandschutzklappen | Brandschutzklappen | Z43: Federrücklaufantrieb 230 V, Fabrikat Belimo, | mit integrierten Endschaltern und | thermoelektrischer Auslöseeinrichtung
1000753718 | Brandschutzklappe | FK2-EU/DE/350x750x305/Z45 | 1926 | 84818085 | 4 | 23 | 495 | 810 | 305 | FK2-EU | pcs | DE | EUR | Brand- und Rauchschutz | Brandschutzklappen | Brandschutzklappen | Z45: Federrücklaufantrieb 24 V, Fabrikat | Belimo, mit integrierten Endschaltern und | thermoelektrischer Auslöseeinrichtung
1000784792 | Brandschutzklappe | FK2-EU/DE/350x750x500/0A/Z00 | 1100 | 84818085 | 4 | 27 | 455 | 810 | 500 | FK2-EU | pcs | DE | EUR | Brand- und Rauchschutz | Brandschutzklappen | Brandschutzklappen | 0A: Mit einem auf der Einbauseite angeordneten | Abschlussgitter
1000784793 | Brandschutzklappe | FK2-EU/DE/350x750x500/0A/Z01 | 1181 | 84818085 | 4 | 27 | 455 | 810 | 500 | FK2-EU | pcs | DE | EUR | Brand- und Rauchschutz | Brandschutzklappen | Brandschutzklappen | 0A: Mit einem auf der Einbauseite angeordneten | Abschlussgitter | Z01: Ein Endschalter, Anzeige Klappe ZU
1000784794 | Brandschutzklappe | FK2-EU/DE/350x750x500/0A/Z02 | 1181 | 84818085 | 4 | 27 | 455 | 810 | 500 | FK2-EU | pcs | DE | EUR | Brand- und Rauchschutz | Brandschutzklappen | Brandschutzklappen | 0A: Mit einem auf der Einbauseite angeordneten | Abschlussgitter | Z02: Ein Endschalter, Anzeige Klappe AUF
1000784795 | Brandschutzklappe | FK2-EU/DE/350x750x500/0A/Z03 | 1261 | 84818085 | 4 | 27 | 455 | 810 | 500 | FK2-EU | pcs | DE | EUR | Brand- und Rauchschutz | Brandschutzklappen | Brandschutzklappen | 0A: Mit einem auf der Einbauseite angeordneten | Abschlussgitter | Z03: Zwei Endschalter, Anzeige Klappe ZU und AUF
1000784796 | Brandschutzklappe | FK2-EU/DE/350x750x500/0A/Z43 | 2299 | 84818085 | 4 | 28 | 495 | 810 | 500 | FK2-EU | pcs | DE | EUR | Brand- und Rauchschutz | Brandschutzklappen | Brandschutzklappen | 0A: Mit einem auf der Einbauseite angeordneten | Abschlussgitter | Z43: Federrücklaufantrieb 230 V, Fabrikat Belimo, | mit integrierten Endschaltern und | thermoelektrischer Auslöseeinrichtung
1000784797 | Brandschutzklappe | FK2-EU/DE/350x750x500/0A/Z45 | 2264 | 84818085 | 4 | 28 | 495 | 810 | 500 | FK2-EU | pcs | DE | EUR | Brand- und Rauchschutz | Brandschutzklappen | Brandschutzklappen | 0A: Mit einem auf der Einbauseite angeordneten | Abschlussgitter | Z45: Federrücklaufantrieb 24 V, Fabrikat | Belimo, mit integrierten Endschaltern und | thermoelektrischer Auslöseeinrichtung
1000784798 | Brandschutzklappe | FK2-EU/DE/350x750x500/0S/Z00 | 1293 | 84818085 | 4 | 27 | 455 | 810 | 500 | FK2-EU | pcs | DE | EUR | Brand- und Rauchschutz | Brandschutzklappen | Brandschutzklappen | 0S: Mit einem auf der Einbauseite angeordneten | elastischen Stutzen
1000784799 | Brandschutzklappe | FK2-EU/DE/350x750x500/0S/Z01 | 1374 | 84818085 | 4 | 27 | 455 | 810 | 500 | FK2-EU | pcs | DE | EUR | Brand- und Rauchschutz | Brandschutzklappen | Brandschutzklappen | 0S: Mit einem auf der Einbauseite angeordneten | elastischen Stutzen | Z01: Ein Endschalter, Anzeige Klappe ZU
1000784800 | Brandschutzklappe | FK2-EU/DE/350x750x500/0S/Z02 | 1374 | 84818085 | 4 | 27 | 455 | 810 | 500 | FK2-EU | pcs | DE | EUR | Brand- und Rauchschutz | Brandschutzklappen | Brandschutzklappen | 0S: Mit einem auf der Einbauseite angeordneten | elastischen Stutzen | Z02: Ein Endschalter, Anzeige Klappe AUF
1000784801 | Brandschutzklappe | FK2-EU/DE/350x750x500/0S/Z03 | 1454 | 84818085 | 4 | 27 | 455 | 810 | 500 | FK2-EU | pcs | DE | EUR | Brand- und Rauchschutz | Brandschutzklappen | Brandschutzklappen | 0S: Mit einem auf der Einbauseite angeordneten | elastischen Stutzen | Z03: Zwei Endschalter, Anzeige Klappe ZU und AUF
1000784802 | Brandschutzklappe | FK2-EU/DE/350x750x500/0S/Z43 | 2492 | 84818085 | 4 | 28 | 495 | 810 | 500 | FK2-EU | pcs | DE | EUR | Brand- und Rauchschutz | Brandschutzklappen | Brandschutzklappen | 0S: Mit einem auf der Einbauseite angeordneten | elastischen Stutzen | Z43: Federrücklaufantrieb 230 V, Fabrikat Belimo, | mit integrierten Endschaltern und | thermoelektrischer Auslöseeinrichtung
1000784803 | Brandschutzklappe | FK2-EU/DE/350x750x500/0S/Z45 | 2457 | 84818085 | 4 | 28 | 495 | 810 | 500 | FK2-EU | pcs | DE | EUR | Brand- und Rauchschutz | Brandschutzklappen | Brandschutzklappen | 0S: Mit einem auf der Einbauseite angeordneten | elastischen Stutzen | Z45: Federrücklaufantrieb 24 V, Fabrikat | Belimo, mit integrierten Endschaltern und | thermoelektrischer Auslöseeinrichtung
1000784804 | Brandschutzklappe | FK2-EU/DE/350x750x500/A0/Z00 | 1100 | 84818085 | 4 | 27 | 455 | 810 | 500 | FK2-EU | pcs | DE | EUR | Brand- und Rauchschutz | Brandschutzklappen | Brandschutzklappen | A0: Mit einem auf der Bedienseite angeordneten | Abschlussgitter
1000784805 | Brandschutzklappe | FK2-EU/DE/350x750x500/A0/Z01 | 1181 | 84818085 | 4 | 27 | 455 | 810 | 500 | FK2-EU | pcs | DE | EUR | Brand- und Rauchschutz | Brandschutzklappen | Brandschutzklappen | A0: Mit einem auf der Bedienseite angeordneten | Abschlussgitter | Z01: Ein Endschalter, Anzeige Klappe ZU
1000784806 | Brandschutzklappe | FK2-EU/DE/350x750x500/A0/Z02 | 1181 | 84818085 | 4 | 27 | 455 | 810 | 500 | FK2-EU | pcs | DE | EUR | Brand- und Rauchschutz | Brandschutzklappen | Brandschutzklappen | A0: Mit einem auf der Bedienseite angeordneten | Abschlussgitter | Z02: Ein Endschalter, Anzeige Klappe AUF
1000784807 | Brandschutzklappe | FK2-EU/DE/350x750x500/A0/Z03 | 1261 | 84818085 | 4 | 27 | 455 | 810 | 500 | FK2-EU | pcs | DE | EUR | Brand- und Rauchschutz | Brandschutzklappen | Brandschutzklappen | A0: Mit einem auf der Bedienseite angeordneten | Abschlussgitter | Z03: Zwei Endschalter, Anzeige Klappe ZU und AUF
1000784808 | Brandschutzklappe | FK2-EU/DE/350x750x500/A0/Z43 | 2299 | 84818085 | 4 | 28 | 495 | 810 | 500 | FK2-EU | pcs | DE | EUR | Brand- und Rauchschutz | Brandschutzklappen | Brandschutzklappen | A0: Mit einem auf der Bedienseite angeordneten | Abschlussgitter | Z43: Federrücklaufantrieb 230 V, Fabrikat Belimo, | mit integrierten Endschaltern und | thermoelektrischer Auslöseeinrichtung
1000784809 | Brandschutzklappe | FK2-EU/DE/350x750x500/A0/Z45 | 2264 | 84818085 | 4 | 28 | 495 | 810 | 500 | FK2-EU | pcs | DE | EUR | Brand- und Rauchschutz | Brandschutzklappen | Brandschutzklappen | A0: Mit einem auf der Bedienseite angeordneten | Abschlussgitter | Z45: Federrücklaufantrieb 24 V, Fabrikat | Belimo, mit integrierten Endschaltern und | thermoelektrischer Auslöseeinrichtung
1000808960 | Brandschutzklappe | FK2-EU/DE/350x750x500/AA/Z43RM | 6092 | 84818085 | 4 | 27 | 495 | 840 | 500 | FK2-EU | pcs | DE | EUR | Brand- und Rauchschutz | Brandschutzklappen | Brandschutzklappen | AA: Mit beidseitig angeordneten Abschlussgitter | Z43RM: Federrücklaufantrieb 230 V, Fabrikat Belimo, mit | integrierten Endschaltern und thermoelektrischer | Auslöseeinrichtung in Verbindung mit einer | Rauchauslöseeinrichtung Typ RM-O-3-D
1000808961 | Brandschutzklappe | FK2-EU/DE/350x750x500/AA/Z45RM | 6057 | 84818085 | 4 | 27 | 495 | 840 | 500 | FK2-EU | pcs | DE | EUR | Brand- und Rauchschutz | Brandschutzklappen | Brandschutzklappen | AA: Mit beidseitig angeordneten Abschlussgitter | Z45RM: Federrücklaufantrieb 24 V, Fabrikat Belimo, mit | integrierten Endschaltern und thermoelektrischer | Auslöseeinrichtung in Verbindung mit einer | Rauchauslöseeinrchtung Typ RM-O-3-D
1000753737 | Brandschutzklappe | FK2-EU/DE/350x750x500/ES/SS/Z00 | 2601 | 84818085 | 4 | 27 | 455 | 810 | 500 | FK2-EU | pcs | DE | EUR | Brand- und Rauchschutz | Brandschutzklappen | Brandschutzklappen | ES: Mit einem Einbausatz und den dazugehörigen | Befestigungselementen | SS: Mit zwei elastischen Stutzen
1000753738 | Brandschutzklappe | FK2-EU/DE/350x750x500/ES/SS/Z01 | 2682 | 84818085 | 4 | 27 | 455 | 810 | 500 | FK2-EU | pcs | DE | EUR | Brand- und Rauchschutz | Brandschutzklappen | Brandschutzklappen | ES: Mit einem Einbausatz und den dazugehörigen | Befestigungselementen | SS: Mit zwei elastischen Stutzen | Z01: Ein Endschalter, Anzeige Klappe ZU
1000753739 | Brandschutzklappe | FK2-EU/DE/350x750x500/ES/SS/Z02 | 2682 | 84818085 | 4 | 27 | 455 | 810 | 500 | FK2-EU | pcs | DE | EUR | Brand- und Rauchschutz | Brandschutzklappen | Brandschutzklappen | ES: Mit einem Einbausatz und den dazugehörigen | Befestigungselementen | SS: Mit zwei elastischen Stutzen | Z02: Ein Endschalter, Anzeige Klappe AUF
1000753740 | Brandschutzklappe | FK2-EU/DE/350x750x500/ES/SS/Z03 | 2762 | 84818085 | 4 | 27 | 455 | 810 | 500 | FK2-EU | pcs | DE | EUR | Brand- und Rauchschutz | Brandschutzklappen | Brandschutzklappen | ES: Mit einem Einbausatz und den dazugehörigen | Befestigungselementen | SS: Mit zwei elastischen Stutzen | Z03: Zwei Endschalter, Anzeige Klappe ZU und AUF
1000753741 | Brandschutzklappe | FK2-EU/DE/350x750x500/ES/SS/Z43 | 3800 | 84818085 | 4 | 28 | 495 | 810 | 500 | FK2-EU | pcs | DE | EUR | Brand- und Rauchschutz | Brandschutzklappen | Brandschutzklappen | ES: Mit einem Einbausatz und den dazugehörigen | Befestigungselementen | SS: Mit zwei elastischen Stutzen | Z43: Federrücklaufantrieb 230 V, Fabrikat Belimo, | mit integrierten Endschaltern und | thermoelektrischer Auslöseeinrichtung
1000753742 | Brandschutzklappe | FK2-EU/DE/350x750x500/ES/SS/Z45 | 3765 | 84818085 | 4 | 28 | 495 | 810 | 500 | FK2-EU | pcs | DE | EUR | Brand- und Rauchschutz | Brandschutzklappen | Brandschutzklappen | ES: Mit einem Einbausatz und den dazugehörigen | Befestigungselementen | SS: Mit zwei elastischen Stutzen | Z45: Federrücklaufantrieb 24 V, Fabrikat | Belimo, mit integrierten Endschaltern und | thermoelektrischer Auslöseeinrichtung
1000753731 | Brandschutzklappe | FK2-EU/DE/350x750x500/ES/Z00 | 1539 | 84818085 | 4 | 27 | 455 | 810 | 500 | FK2-EU | pcs | DE | EUR | Brand- und Rauchschutz | Brandschutzklappen | Brandschutzklappen | ES: Mit einem Einbausatz und den dazugehörigen | Befestigungselementen
1000753732 | Brandschutzklappe | FK2-EU/DE/350x750x500/ES/Z01 | 1620 | 84818085 | 4 | 27 | 455 | 810 | 500 | FK2-EU | pcs | DE | EUR | Brand- und Rauchschutz | Brandschutzklappen | Brandschutzklappen | ES: Mit einem Einbausatz und den dazugehörigen | Befestigungselementen | Z01: Ein Endschalter, Anzeige Klappe ZU
1000753733 | Brandschutzklappe | FK2-EU/DE/350x750x500/ES/Z02 | 1620 | 84818085 | 4 | 27 | 455 | 810 | 500 | FK2-EU | pcs | DE | EUR | Brand- und Rauchschutz | Brandschutzklappen | Brandschutzklappen | ES: Mit einem Einbausatz und den dazugehörigen | Befestigungselementen | Z02: Ein Endschalter, Anzeige Klappe AUF
1000753734 | Brandschutzklappe | FK2-EU/DE/350x750x500/ES/Z03 | 1700 | 84818085 | 4 | 27 | 455 | 810 | 500 | FK2-EU | pcs | DE | EUR | Brand- und Rauchschutz | Brandschutzklappen | Brandschutzklappen | ES: Mit einem Einbausatz und den dazugehörigen | Befestigungselementen | Z03: Zwei Endschalter, Anzeige Klappe ZU und AUF
1000753735 | Brandschutzklappe | FK2-EU/DE/350x750x500/ES/Z43 | 2738 | 84818085 | 4 | 28 | 495 | 810 | 500 | FK2-EU | pcs | DE | EUR | Brand- und Rauchschutz | Brandschutzklappen | Brandschutzklappen | ES: Mit einem Einbausatz und den dazugehörigen | Befestigungselementen | Z43: Federrücklaufantrieb 230 V, Fabrikat Belimo, | mit integrierten Endschaltern und | thermoelektrischer Auslöseeinrichtung
1000753736 | Brandschutzklappe | FK2-EU/DE/350x750x500/ES/Z45 | 2703 | 84818085 | 4 | 28 | 495 | 810 | 500 | FK2-EU | pcs | DE | EUR | Brand- und Rauchschutz | Brandschutzklappen | Brandschutzklappen | ES: Mit einem Einbausatz und den dazugehörigen | Befestigungselementen | Z45: Federrücklaufantrieb 24 V, Fabrikat | Belimo, mit integrierten Endschaltern und | thermoelektrischer Auslöseeinrichtung
1000784810 | Brandschutzklappe | FK2-EU/DE/350x750x500/S0/Z00 | 1293 | 84818085 | 4 | 27 | 455 | 810 | 500 | FK2-EU | pcs | DE | EUR | Brand- und Rauchschutz | Brandschutzklappen | Brandschutzklappen | S0: Mit einem auf der Bedienseite angeordneten | elastischen Stutzen
1000784811 | Brandschutzklappe | FK2-EU/DE/350x750x500/S0/Z01 | 1374 | 84818085 | 4 | 27 | 455 | 810 | 500 | FK2-EU | pcs | DE | EUR | Brand- und Rauchschutz | Brandschutzklappen | Brandschutzklappen | S0: Mit einem auf der Bedienseite angeordneten | elastischen Stutzen | Z01: Ein Endschalter, Anzeige Klappe ZU
1000784812 | Brandschutzklappe | FK2-EU/DE/350x750x500/S0/Z02 | 1374 | 84818085 | 4 | 27 | 455 | 810 | 500 | FK2-EU | pcs | DE | EUR | Brand- und Rauchschutz | Brandschutzklappen | Brandschutzklappen | S0: Mit einem auf der Bedienseite angeordneten | elastischen Stutzen | Z02: Ein Endschalter, Anzeige Klappe AUF
1000784813 | Brandschutzklappe | FK2-EU/DE/350x750x500/S0/Z03 | 1454 | 84818085 | 4 | 27 | 455 | 810 | 500 | FK2-EU | pcs | DE | EUR | Brand- und Rauchschutz | Brandschutzklappen | Brandschutzklappen | S0: Mit einem auf der Bedienseite angeordneten | elastischen Stutzen | Z03: Zwei Endschalter, Anzeige Klappe ZU und AUF
1000784814 | Brandschutzklappe | FK2-EU/DE/350x750x500/S0/Z43 | 2492 | 84818085 | 4 | 28 | 495 | 810 | 500 | FK2-EU | pcs | DE | EUR | Brand- und Rauchschutz | Brandschutzklappen | Brandschutzklappen | S0: Mit einem auf der Bedienseite angeordneten | elastischen Stutzen | Z43: Federrücklaufantrieb 230 V, Fabrikat Belimo, | mit integrierten Endschaltern und | thermoelektrischer Auslöseeinrichtung
1000784815 | Brandschutzklappe | FK2-EU/DE/350x750x500/S0/Z45 | 2457 | 84818085 | 4 | 28 | 495 | 810 | 500 | FK2-EU | pcs | DE | EUR | Brand- und Rauchschutz | Brandschutzklappen | Brandschutzklappen | S0: Mit einem auf der Bedienseite angeordneten | elastischen Stutzen | Z45: Federrücklaufantrieb 24 V, Fabrikat | Belimo, mit integrierten Endschaltern und | thermoelektrischer Auslöseeinrichtung
1000753725 | Brandschutzklappe | FK2-EU/DE/350x750x500/SS/Z00 | 1824 | 84818085 | 4 | 27 | 455 | 810 | 500 | FK2-EU | pcs | DE | EUR | Brand- und Rauchschutz | Brandschutzklappen | Brandschutzklappen | SS: Mit zwei elastischen Stutzen
1000753726 | Brandschutzklappe | FK2-EU/DE/350x750x500/SS/Z01 | 1905 | 84818085 | 4 | 27 | 455 | 810 | 500 | FK2-EU | pcs | DE | EUR | Brand- und Rauchschutz | Brandschutzklappen | Brandschutzklappen | SS: Mit zwei elastischen Stutzen | Z01: Ein Endschalter, Anzeige Klappe ZU
1000753727 | Brandschutzklappe | FK2-EU/DE/350x750x500/SS/Z02 | 1905 | 84818085 | 4 | 27 | 455 | 810 | 500 | FK2-EU | pcs | DE | EUR | Brand- und Rauchschutz | Brandschutzklappen | Brandschutzklappen | SS: Mit zwei elastischen Stutzen | Z02: Ein Endschalter, Anzeige Klappe AUF
1000753728 | Brandschutzklappe | FK2-EU/DE/350x750x500/SS/Z03 | 1985 | 84818085 | 4 | 27 | 455 | 810 | 500 | FK2-EU | pcs | DE | EUR | Brand- und Rauchschutz | Brandschutzklappen | Brandschutzklappen | SS: Mit zwei elastischen Stutzen | Z03: Zwei Endschalter, Anzeige Klappe ZU und AUF
1000753729 | Brandschutzklappe | FK2-EU/DE/350x750x500/SS/Z43 | 3023 | 84818085 | 4 | 28 | 495 | 810 | 500 | FK2-EU | pcs | DE | EUR | Brand- und Rauchschutz | Brandschutzklappen | Brandschutzklappen | SS: Mit zwei elastischen Stutzen | Z43: Federrücklaufantrieb 230 V, Fabrikat Belimo, | mit integrierten Endschaltern und | thermoelektrischer Auslöseeinrichtung
1000753730 | Brandschutzklappe | FK2-EU/DE/350x750x500/SS/Z45 | 2988 | 84818085 | 4 | 28 | 495 | 810 | 500 | FK2-EU | pcs | DE | EUR | Brand- und Rauchschutz | Brandschutzklappen | Brandschutzklappen | SS: Mit zwei elastischen Stutzen | Z45: Federrücklaufantrieb 24 V, Fabrikat | Belimo, mit integrierten Endschaltern und | thermoelektrischer Auslöseeinrichtung
1000753719 | Brandschutzklappe | FK2-EU/DE/350x750x500/Z00 | 762 | 84818085 | 4 | 27 | 455 | 810 | 500 | FK2-EU | pcs | DE | EUR | Brand- und Rauchschutz | Brandschutzklappen | Brandschutzklappen
1000753720 | Brandschutzklappe | FK2-EU/DE/350x750x500/Z01 | 843 | 84818085 | 4 | 27 | 455 | 810 | 500 | FK2-EU | pcs | DE | EUR | Brand- und Rauchschutz | Brandschutzklappen | Brandschutzklappen | Z01: Ein Endschalter, Anzeige Klappe ZU
1000753721 | Brandschutzklappe | FK2-EU/DE/350x750x500/Z02 | 843 | 84818085 | 4 | 27 | 455 | 810 | 500 | FK2-EU | pcs | DE | EUR | Brand- und Rauchschutz | Brandschutzklappen | Brandschutzklappen | Z02: Ein Endschalter, Anzeige Klappe AUF
1000753722 | Brandschutzklappe | FK2-EU/DE/350x750x500/Z03 | 923 | 84818085 | 4 | 27 | 455 | 810 | 500 | FK2-EU | pcs | DE | EUR | Brand- und Rauchschutz | Brandschutzklappen | Brandschutzklappen | Z03: Zwei Endschalter, Anzeige Klappe ZU und AUF
1000753723 | Brandschutzklappe | FK2-EU/DE/350x750x500/Z43 | 1961 | 84818085 | 4 | 28 | 495 | 810 | 500 | FK2-EU | pcs | DE | EUR | Brand- und Rauchschutz | Brandschutzklappen | Brandschutzklappen | Z43: Federrücklaufantrieb 230 V, Fabrikat Belimo, | mit integrierten Endschaltern und | thermoelektrischer Auslöseeinrichtung
1000753724 | Brandschutzklappe | FK2-EU/DE/350x750x500/Z45 | 1926 | 84818085 | 4 | 28 | 495 | 810 | 500 | FK2-EU | pcs | DE | EUR | Brand- und Rauchschutz | Brandschutzklappen | Brandschutzklappen | Z45: Federrücklaufantrieb 24 V, Fabrikat | Belimo, mit integrierten Endschaltern und | thermoelektrischer Auslöseeinrichtung
1000753743 | Brandschutzklappe | FK2-EU/DE/350x800x305/Z00 | 774 | 84818085 | 4 | 24 | 455 | 860 | 305 | FK2-EU | pcs | DE | EUR | Brand- und Rauchschutz | Brandschutzklappen | Brandschutzklappen
1000753744 | Brandschutzklappe | FK2-EU/DE/350x800x305/Z01 | 855 | 84818085 | 4 | 24 | 455 | 860 | 305 | FK2-EU | pcs | DE | EUR | Brand- und Rauchschutz | Brandschutzklappen | Brandschutzklappen | Z01: Ein Endschalter, Anzeige Klappe ZU
1000753745 | Brandschutzklappe | FK2-EU/DE/350x800x305/Z02 | 855 | 84818085 | 4 | 24 | 455 | 860 | 305 | FK2-EU | pcs | DE | EUR | Brand- und Rauchschutz | Brandschutzklappen | Brandschutzklappen | Z02: Ein Endschalter, Anzeige Klappe AUF
1000753746 | Brandschutzklappe | FK2-EU/DE/350x800x305/Z03 | 935 | 84818085 | 4 | 24 | 455 | 860 | 305 | FK2-EU | pcs | DE | EUR | Brand- und Rauchschutz | Brandschutzklappen | Brandschutzklappen | Z03: Zwei Endschalter, Anzeige Klappe ZU und AUF
1000753747 | Brandschutzklappe | FK2-EU/DE/350x800x305/Z43 | 1973 | 84818085 | 4 | 25 | 495 | 860 | 305 | FK2-EU | pcs | DE | EUR | Brand- und Rauchschutz | Brandschutzklappen | Brandschutzklappen | Z43: Federrücklaufantrieb 230 V, Fabrikat Belimo, | mit integrierten Endschaltern und | thermoelektrischer Auslöseeinrichtung
1000753748 | Brandschutzklappe | FK2-EU/DE/350x800x305/Z45 | 1938 | 84818085 | 4 | 25 | 495 | 860 | 305 | FK2-EU | pcs | DE | EUR | Brand- und Rauchschutz | Brandschutzklappen | Brandschutzklappen | Z45: Federrücklaufantrieb 24 V, Fabrikat | Belimo, mit integrierten Endschaltern und | thermoelektrischer Auslöseeinrichtung
1000784816 | Brandschutzklappe | FK2-EU/DE/350x800x500/0A/Z00 | 1116 | 84818085 | 4 | 28 | 455 | 860 | 500 | FK2-EU | pcs | DE | EUR | Brand- und Rauchschutz | Brandschutzklappen | Brandschutzklappen | 0A: Mit einem auf der Einbauseite angeordneten | Abschlussgitter
1000784817 | Brandschutzklappe | FK2-EU/DE/350x800x500/0A/Z01 | 1197 | 84818085 | 4 | 28 | 455 | 860 | 500 | FK2-EU | pcs | DE | EUR | Brand- und Rauchschutz | Brandschutzklappen | Brandschutzklappen | 0A: Mit einem auf der Einbauseite angeordneten | Abschlussgitter | Z01: Ein Endschalter, Anzeige Klappe ZU
1000784818 | Brandschutzklappe | FK2-EU/DE/350x800x500/0A/Z02 | 1197 | 84818085 | 4 | 28 | 455 | 860 | 500 | FK2-EU | pcs | DE | EUR | Brand- und Rauchschutz | Brandschutzklappen | Brandschutzklappen | 0A: Mit einem auf der Einbauseite angeordneten | Abschlussgitter | Z02: Ein Endschalter, Anzeige Klappe AUF
1000784819 | Brandschutzklappe | FK2-EU/DE/350x800x500/0A/Z03 | 1277 | 84818085 | 4 | 28 | 455 | 860 | 500 | FK2-EU | pcs | DE | EUR | Brand- und Rauchschutz | Brandschutzklappen | Brandschutzklappen | 0A: Mit einem auf der Einbauseite angeordneten | Abschlussgitter | Z03: Zwei Endschalter, Anzeige Klappe ZU und AUF
1000784820 | Brandschutzklappe | FK2-EU/DE/350x800x500/0A/Z43 | 2315 | 84818085 | 4 | 29 | 495 | 860 | 500 | FK2-EU | pcs | DE | EUR | Brand- und Rauchschutz | Brandschutzklappen | Brandschutzklappen | 0A: Mit einem auf der Einbauseite angeordneten | Abschlussgitter | Z43: Federrücklaufantrieb 230 V, Fabrikat Belimo, | mit integrierten Endschaltern und | thermoelektrischer Auslöseeinrichtung
1000784821 | Brandschutzklappe | FK2-EU/DE/350x800x500/0A/Z45 | 2280 | 84818085 | 4 | 29 | 495 | 860 | 500 | FK2-EU | pcs | DE | EUR | Brand- und Rauchschutz | Brandschutzklappen | Brandschutzklappen | 0A: Mit einem auf der Einbauseite angeordneten | Abschlussgitter | Z45: Federrücklaufantrieb 24 V, Fabrikat | Belimo, mit integrierten Endschaltern und | thermoelektrischer Auslöseeinrichtung
1000784822 | Brandschutzklappe | FK2-EU/DE/350x800x500/0S/Z00 | 1313 | 84818085 | 4 | 28 | 455 | 860 | 500 | FK2-EU | pcs | DE | EUR | Brand- und Rauchschutz | Brandschutzklappen | Brandschutzklappen | 0S: Mit einem auf der Einbauseite angeordneten | elastischen Stutzen
1000784823 | Brandschutzklappe | FK2-EU/DE/350x800x500/0S/Z01 | 1394 | 84818085 | 4 | 28 | 455 | 860 | 500 | FK2-EU | pcs | DE | EUR | Brand- und Rauchschutz | Brandschutzklappen | Brandschutzklappen | 0S: Mit einem auf der Einbauseite angeordneten | elastischen Stutzen | Z01: Ein Endschalter, Anzeige Klappe ZU
1000784824 | Brandschutzklappe | FK2-EU/DE/350x800x500/0S/Z02 | 1394 | 84818085 | 4 | 28 | 455 | 860 | 500 | FK2-EU | pcs | DE | EUR | Brand- und Rauchschutz | Brandschutzklappen | Brandschutzklappen | 0S: Mit einem auf der Einbauseite angeordneten | elastischen Stutzen | Z02: Ein Endschalter, Anzeige Klappe AUF
1000784825 | Brandschutzklappe | FK2-EU/DE/350x800x500/0S/Z03 | 1474 | 84818085 | 4 | 28 | 455 | 860 | 500 | FK2-EU | pcs | DE | EUR | Brand- und Rauchschutz | Brandschutzklappen | Brandschutzklappen | 0S: Mit einem auf der Einbauseite angeordneten | elastischen Stutzen | Z03: Zwei Endschalter, Anzeige Klappe ZU und AUF
1000784826 | Brandschutzklappe | FK2-EU/DE/350x800x500/0S/Z43 | 2512 | 84818085 | 4 | 29 | 495 | 860 | 500 | FK2-EU | pcs | DE | EUR | Brand- und Rauchschutz | Brandschutzklappen | Brandschutzklappen | 0S: Mit einem auf der Einbauseite angeordneten | elastischen Stutzen | Z43: Federrücklaufantrieb 230 V, Fabrikat Belimo, | mit integrierten Endschaltern und | thermoelektrischer Auslöseeinrichtung
1000784827 | Brandschutzklappe | FK2-EU/DE/350x800x500/0S/Z45 | 2477 | 84818085 | 4 | 29 | 495 | 860 | 500 | FK2-EU | pcs | DE | EUR | Brand- und Rauchschutz | Brandschutzklappen | Brandschutzklappen | 0S: Mit einem auf der Einbauseite angeordneten | elastischen Stutzen | Z45: Federrücklaufantrieb 24 V, Fabrikat | Belimo, mit integrierten Endschaltern und | thermoelektrischer Auslöseeinrichtung
1000784828 | Brandschutzklappe | FK2-EU/DE/350x800x500/A0/Z00 | 1116 | 84818085 | 4 | 28 | 455 | 860 | 500 | FK2-EU | pcs | DE | EUR | Brand- und Rauchschutz | Brandschutzklappen | Brandschutzklappen | A0: Mit einem auf der Bedienseite angeordneten | Abschlussgitter
1000784829 | Brandschutzklappe | FK2-EU/DE/350x800x500/A0/Z01 | 1197 | 84818085 | 4 | 28 | 455 | 860 | 500 | FK2-EU | pcs | DE | EUR | Brand- und Rauchschutz | Brandschutzklappen | Brandschutzklappen | A0: Mit einem auf der Bedienseite angeordneten | Abschlussgitter | Z01: Ein Endschalter, Anzeige Klappe ZU
1000784830 | Brandschutzklappe | FK2-EU/DE/350x800x500/A0/Z02 | 1197 | 84818085 | 4 | 28 | 455 | 860 | 500 | FK2-EU | pcs | DE | EUR | Brand- und Rauchschutz | Brandschutzklappen | Brandschutzklappen | A0: Mit einem auf der Bedienseite angeordneten | Abschlussgitter | Z02: Ein Endschalter, Anzeige Klappe AUF
1000784831 | Brandschutzklappe | FK2-EU/DE/350x800x500/A0/Z03 | 1277 | 84818085 | 4 | 28 | 455 | 860 | 500 | FK2-EU | pcs | DE | EUR | Brand- und Rauchschutz | Brandschutzklappen | Brandschutzklappen | A0: Mit einem auf der Bedienseite angeordneten | Abschlussgitter | Z03: Zwei Endschalter, Anzeige Klappe ZU und AUF
1000784832 | Brandschutzklappe | FK2-EU/DE/350x800x500/A0/Z43 | 2315 | 84818085 | 4 | 29 | 495 | 860 | 500 | FK2-EU | pcs | DE | EUR | Brand- und Rauchschutz | Brandschutzklappen | Brandschutzklappen | A0: Mit einem auf der Bedienseite angeordneten | Abschlussgitter | Z43: Federrücklaufantrieb 230 V, Fabrikat Belimo, | mit integrierten Endschaltern und | thermoelektrischer Auslöseeinrichtung
1000784833 | Brandschutzklappe | FK2-EU/DE/350x800x500/A0/Z45 | 2280 | 84818085 | 4 | 29 | 495 | 860 | 500 | FK2-EU | pcs | DE | EUR | Brand- und Rauchschutz | Brandschutzklappen | Brandschutzklappen | A0: Mit einem auf der Bedienseite angeordneten | Abschlussgitter | Z45: Federrücklaufantrieb 24 V, Fabrikat | Belimo, mit integrierten Endschaltern und | thermoelektrischer Auslöseeinrichtung
1000808962 | Brandschutzklappe | FK2-EU/DE/350x800x500/AA/Z43RM | 6112 | 84818085 | 4 | 28 | 495 | 890 | 500 | FK2-EU | pcs | DE | EUR | Brand- und Rauchschutz | Brandschutzklappen | Brandschutzklappen | AA: Mit beidseitig angeordneten Abschlussgitter | Z43RM: Federrücklaufantrieb 230 V, Fabrikat Belimo, mit | integrierten Endschaltern und thermoelektrischer | Auslöseeinrichtung in Verbindung mit einer | Rauchauslöseeinrichtung Typ RM-O-3-D
1000808963 | Brandschutzklappe | FK2-EU/DE/350x800x500/AA/Z45RM | 6077 | 84818085 | 4 | 28 | 495 | 890 | 500 | FK2-EU | pcs | DE | EUR | Brand- und Rauchschutz | Brandschutzklappen | Brandschutzklappen | AA: Mit beidseitig angeordneten Abschlussgitter | Z45RM: Federrücklaufantrieb 24 V, Fabrikat Belimo, mit | integrierten Endschaltern und thermoelektrischer | Auslöseeinrichtung in Verbindung mit einer | Rauchauslöseeinrchtung Typ RM-O-3-D
1000753767 | Brandschutzklappe | FK2-EU/DE/350x800x500/ES/SS/Z00 | 2650 | 84818085 | 4 | 28 | 455 | 860 | 500 | FK2-EU | pcs | DE | EUR | Brand- und Rauchschutz | Brandschutzklappen | Brandschutzklappen | ES: Mit einem Einbausatz und den dazugehörigen | Befestigungselementen | SS: Mit zwei elastischen Stutzen
1000753768 | Brandschutzklappe | FK2-EU/DE/350x800x500/ES/SS/Z01 | 2731 | 84818085 | 4 | 28 | 455 | 860 | 500 | FK2-EU | pcs | DE | EUR | Brand- und Rauchschutz | Brandschutzklappen | Brandschutzklappen | ES: Mit einem Einbausatz und den dazugehörigen | Befestigungselementen | SS: Mit zwei elastischen Stutzen | Z01: Ein Endschalter, Anzeige Klappe ZU
1000753769 | Brandschutzklappe | FK2-EU/DE/350x800x500/ES/SS/Z02 | 2731 | 84818085 | 4 | 28 | 455 | 860 | 500 | FK2-EU | pcs | DE | EUR | Brand- und Rauchschutz | Brandschutzklappen | Brandschutzklappen | ES: Mit einem Einbausatz und den dazugehörigen | Befestigungselementen | SS: Mit zwei elastischen Stutzen | Z02: Ein Endschalter, Anzeige Klappe AUF
1000753770 | Brandschutzklappe | FK2-EU/DE/350x800x500/ES/SS/Z03 | 2811 | 84818085 | 4 | 28 | 455 | 860 | 500 | FK2-EU | pcs | DE | EUR | Brand- und Rauchschutz | Brandschutzklappen | Brandschutzklappen | ES: Mit einem Einbausatz und den dazugehörigen | Befestigungselementen | SS: Mit zwei elastischen Stutzen | Z03: Zwei Endschalter, Anzeige Klappe ZU und AUF
1000753771 | Brandschutzklappe | FK2-EU/DE/350x800x500/ES/SS/Z43 | 3849 | 84818085 | 4 | 29 | 495 | 860 | 500 | FK2-EU | pcs | DE | EUR | Brand- und Rauchschutz | Brandschutzklappen | Brandschutzklappen | ES: Mit einem Einbausatz und den dazugehörigen | Befestigungselementen | SS: Mit zwei elastischen Stutzen | Z43: Federrücklaufantrieb 230 V, Fabrikat Belimo, | mit integrierten Endschaltern und | thermoelektrischer Auslöseeinrichtung
1000753772 | Brandschutzklappe | FK2-EU/DE/350x800x500/ES/SS/Z45 | 3814 | 84818085 | 4 | 29 | 495 | 860 | 500 | FK2-EU | pcs | DE | EUR | Brand- und Rauchschutz | Brandschutzklappen | Brandschutzklappen | ES: Mit einem Einbausatz und den dazugehörigen | Befestigungselementen | SS: Mit zwei elastischen Stutzen | Z45: Federrücklaufantrieb 24 V, Fabrikat | Belimo, mit integrierten Endschaltern und | thermoelektrischer Auslöseeinrichtung
1000753761 | Brandschutzklappe | FK2-EU/DE/350x800x500/ES/Z00 | 1572 | 84818085 | 4 | 28 | 455 | 860 | 500 | FK2-EU | pcs | DE | EUR | Brand- und Rauchschutz | Brandschutzklappen | Brandschutzklappen | ES: Mit einem Einbausatz und den dazugehörigen | Befestigungselementen
1000753762 | Brandschutzklappe | FK2-EU/DE/350x800x500/ES/Z01 | 1653 | 84818085 | 4 | 28 | 455 | 860 | 500 | FK2-EU | pcs | DE | EUR | Brand- und Rauchschutz | Brandschutzklappen | Brandschutzklappen | ES: Mit einem Einbausatz und den dazugehörigen | Befestigungselementen | Z01: Ein Endschalter, Anzeige Klappe ZU
1000753763 | Brandschutzklappe | FK2-EU/DE/350x800x500/ES/Z02 | 1653 | 84818085 | 4 | 28 | 455 | 860 | 500 | FK2-EU | pcs | DE | EUR | Brand- und Rauchschutz | Brandschutzklappen | Brandschutzklappen | ES: Mit einem Einbausatz und den dazugehörigen | Befestigungselementen | Z02: Ein Endschalter, Anzeige Klappe AUF
1000753764 | Brandschutzklappe | FK2-EU/DE/350x800x500/ES/Z03 | 1733 | 84818085 | 4 | 28 | 455 | 860 | 500 | FK2-EU | pcs | DE | EUR | Brand- und Rauchschutz | Brandschutzklappen | Brandschutzklappen | ES: Mit einem Einbausatz und den dazugehörigen | Befestigungselementen | Z03: Zwei Endschalter, Anzeige Klappe ZU und AUF
1000753765 | Brandschutzklappe | FK2-EU/DE/350x800x500/ES/Z43 | 2771 | 84818085 | 4 | 29 | 495 | 860 | 500 | FK2-EU | pcs | DE | EUR | Brand- und Rauchschutz | Brandschutzklappen | Brandschutzklappen | ES: Mit einem Einbausatz und den dazugehörigen | Befestigungselementen | Z43: Federrücklaufantrieb 230 V, Fabrikat Belimo, | mit integrierten Endschaltern und | thermoelektrischer Auslöseeinrichtung
1000753766 | Brandschutzklappe | FK2-EU/DE/350x800x500/ES/Z45 | 2736 | 84818085 | 4 | 29 | 495 | 860 | 500 | FK2-EU | pcs | DE | EUR | Brand- und Rauchschutz | Brandschutzklappen | Brandschutzklappen | ES: Mit einem Einbausatz und den dazugehörigen | Befestigungselementen | Z45: Federrücklaufantrieb 24 V, Fabrikat | Belimo, mit integrierten Endschaltern und | thermoelektrischer Auslöseeinrichtung
1000784834 | Brandschutzklappe | FK2-EU/DE/350x800x500/S0/Z00 | 1313 | 84818085 | 4 | 28 | 455 | 860 | 500 | FK2-EU | pcs | DE | EUR | Brand- und Rauchschutz | Brandschutzklappen | Brandschutzklappen | S0: Mit einem auf der Bedienseite angeordneten | elastischen Stutzen
1000784835 | Brandschutzklappe | FK2-EU/DE/350x800x500/S0/Z01 | 1394 | 84818085 | 4 | 28 | 455 | 860 | 500 | FK2-EU | pcs | DE | EUR | Brand- und Rauchschutz | Brandschutzklappen | Brandschutzklappen | S0: Mit einem auf der Bedienseite angeordneten | elastischen Stutzen | Z01: Ein Endschalter, Anzeige Klappe ZU
1000784836 | Brandschutzklappe | FK2-EU/DE/350x800x500/S0/Z02 | 1394 | 84818085 | 4 | 28 | 455 | 860 | 500 | FK2-EU | pcs | DE | EUR | Brand- und Rauchschutz | Brandschutzklappen | Brandschutzklappen | S0: Mit einem auf der Bedienseite angeordneten | elastischen Stutzen | Z02: Ein Endschalter, Anzeige Klappe AUF
1000784837 | Brandschutzklappe | FK2-EU/DE/350x800x500/S0/Z03 | 1474 | 84818085 | 4 | 28 | 455 | 860 | 500 | FK2-EU | pcs | DE | EUR | Brand- und Rauchschutz | Brandschutzklappen | Brandschutzklappen | S0: Mit einem auf der Bedienseite angeordneten | elastischen Stutzen | Z03: Zwei Endschalter, Anzeige Klappe ZU und AUF
1000784838 | Brandschutzklappe | FK2-EU/DE/350x800x500/S0/Z43 | 2512 | 84818085 | 4 | 29 | 495 | 860 | 500 | FK2-EU | pcs | DE | EUR | Brand- und Rauchschutz | Brandschutzklappen | Brandschutzklappen | S0: Mit einem auf der Bedienseite angeordneten | elastischen Stutzen | Z43: Federrücklaufantrieb 230 V, Fabrikat Belimo, | mit integrierten Endschaltern und | thermoelektrischer Auslöseeinrichtung
1000784839 | Brandschutzklappe | FK2-EU/DE/350x800x500/S0/Z45 | 2477 | 84818085 | 4 | 29 | 495 | 860 | 500 | FK2-EU | pcs | DE | EUR | Brand- und Rauchschutz | Brandschutzklappen | Brandschutzklappen | S0: Mit einem auf der Bedienseite angeordneten | elastischen Stutzen | Z45: Federrücklaufantrieb 24 V, Fabrikat | Belimo, mit integrierten Endschaltern und | thermoelektrischer Auslöseeinrichtung
1000753755 | Brandschutzklappe | FK2-EU/DE/350x800x500/SS/Z00 | 1852 | 84818085 | 4 | 28 | 455 | 860 | 500 | FK2-EU | pcs | DE | EUR | Brand- und Rauchschutz | Brandschutzklappen | Brandschutzklappen | SS: Mit zwei elastischen Stutzen
1000753756 | Brandschutzklappe | FK2-EU/DE/350x800x500/SS/Z01 | 1933 | 84818085 | 4 | 28 | 455 | 860 | 500 | FK2-EU | pcs | DE | EUR | Brand- und Rauchschutz | Brandschutzklappen | Brandschutzklappen | SS: Mit zwei elastischen Stutzen | Z01: Ein Endschalter, Anzeige Klappe ZU
1000753757 | Brandschutzklappe | FK2-EU/DE/350x800x500/SS/Z02 | 1933 | 84818085 | 4 | 28 | 455 | 860 | 500 | FK2-EU | pcs | DE | EUR | Brand- und Rauchschutz | Brandschutzklappen | Brandschutzklappen | SS: Mit zwei elastischen Stutzen | Z02: Ein Endschalter, Anzeige Klappe AUF
1000753758 | Brandschutzklappe | FK2-EU/DE/350x800x500/SS/Z03 | 2013 | 84818085 | 4 | 28 | 455 | 860 | 500 | FK2-EU | pcs | DE | EUR | Brand- und Rauchschutz | Brandschutzklappen | Brandschutzklappen | SS: Mit zwei elastischen Stutzen | Z03: Zwei Endschalter, Anzeige Klappe ZU und AUF
1000753759 | Brandschutzklappe | FK2-EU/DE/350x800x500/SS/Z43 | 3051 | 84818085 | 4 | 29 | 495 | 860 | 500 | FK2-EU | pcs | DE | EUR | Brand- und Rauchschutz | Brandschutzklappen | Brandschutzklappen | SS: Mit zwei elastischen Stutzen | Z43: Federrücklaufantrieb 230 V, Fabrikat Belimo, | mit integrierten Endschaltern und | thermoelektrischer Auslöseeinrichtung
1000753760 | Brandschutzklappe | FK2-EU/DE/350x800x500/SS/Z45 | 3016 | 84818085 | 4 | 29 | 495 | 860 | 500 | FK2-EU | pcs | DE | EUR | Brand- und Rauchschutz | Brandschutzklappen | Brandschutzklappen | SS: Mit zwei elastischen Stutzen | Z45: Federrücklaufantrieb 24 V, Fabrikat | Belimo, mit integrierten Endschaltern und | thermoelektrischer Auslöseeinrichtung
1000753749 | Brandschutzklappe | FK2-EU/DE/350x800x500/Z00 | 774 | 84818085 | 4 | 28 | 455 | 860 | 500 | FK2-EU | pcs | DE | EUR | Brand- und Rauchschutz | Brandschutzklappen | Brandschutzklappen
1000753750 | Brandschutzklappe | FK2-EU/DE/350x800x500/Z01 | 855 | 84818085 | 4 | 28 | 455 | 860 | 500 | FK2-EU | pcs | DE | EUR | Brand- und Rauchschutz | Brandschutzklappen | Brandschutzklappen | Z01: Ein Endschalter, Anzeige Klappe ZU
1000753751 | Brandschutzklappe | FK2-EU/DE/350x800x500/Z02 | 855 | 84818085 | 4 | 28 | 455 | 860 | 500 | FK2-EU | pcs | DE | EUR | Brand- und Rauchschutz | Brandschutzklappen | Brandschutzklappen | Z02: Ein Endschalter, Anzeige Klappe AUF
1000753752 | Brandschutzklappe | FK2-EU/DE/350x800x500/Z03 | 935 | 84818085 | 4 | 28 | 455 | 860 | 500 | FK2-EU | pcs | DE | EUR | Brand- und Rauchschutz | Brandschutzklappen | Brandschutzklappen | Z03: Zwei Endschalter, Anzeige Klappe ZU und AUF
1000753753 | Brandschutzklappe | FK2-EU/DE/350x800x500/Z43 | 1973 | 84818085 | 4 | 29 | 495 | 860 | 500 | FK2-EU | pcs | DE | EUR | Brand- und Rauchschutz | Brandschutzklappen | Brandschutzklappen | Z43: Federrücklaufantrieb 230 V, Fabrikat Belimo, | mit integrierten Endschaltern und | thermoelektrischer Auslöseeinrichtung
1000753754 | Brandschutzklappe | FK2-EU/DE/350x800x500/Z45 | 1938 | 84818085 | 4 | 29 | 495 | 860 | 500 | FK2-EU | pcs | DE | EUR | Brand- und Rauchschutz | Brandschutzklappen | Brandschutzklappen | Z45: Federrücklaufantrieb 24 V, Fabrikat | Belimo, mit integrierten Endschaltern und | thermoelektrischer Auslöseeinrichtung
1000678534 | Brandschutzklappe | FK2-EU/DE/400x100x305/Z00 | 584 | 84818085 | 4 | 6 | 505 | 160 | 305 | FK2-EU | pcs | DE | EUR | Brand- und Rauchschutz | Brandschutzklappen | Brandschutzklappen
1000678535 | Brandschutzklappe | FK2-EU/DE/400x100x305/Z01 | 665 | 84818085 | 4 | 6 | 505 | 160 | 305 | FK2-EU | pcs | DE | EUR | Brand- und Rauchschutz | Brandschutzklappen | Brandschutzklappen | Z01: Ein Endschalter, Anzeige Klappe ZU
1000678536 | Brandschutzklappe | FK2-EU/DE/400x100x305/Z02 | 665 | 84818085 | 4 | 6 | 505 | 160 | 305 | FK2-EU | pcs | DE | EUR | Brand- und Rauchschutz | Brandschutzklappen | Brandschutzklappen | Z02: Ein Endschalter, Anzeige Klappe AUF
1000678537 | Brandschutzklappe | FK2-EU/DE/400x100x305/Z03 | 745 | 84818085 | 4 | 6 | 505 | 160 | 305 | FK2-EU | pcs | DE | EUR | Brand- und Rauchschutz | Brandschutzklappen | Brandschutzklappen | Z03: Zwei Endschalter, Anzeige Klappe ZU und AUF
1000678538 | Brandschutzklappe | FK2-EU/DE/400x100x305/Z43 | 1783 | 84818085 | 4 | 7 | 545 | 160 | 305 | FK2-EU | pcs | DE | EUR | Brand- und Rauchschutz | Brandschutzklappen | Brandschutzklappen | Z43: Federrücklaufantrieb 230 V, Fabrikat Belimo, | mit integrierten Endschaltern und | thermoelektrischer Auslöseeinrichtung
1000678539 | Brandschutzklappe | FK2-EU/DE/400x100x305/Z45 | 1748 | 84818085 | 4 | 7 | 545 | 160 | 305 | FK2-EU | pcs | DE | EUR | Brand- und Rauchschutz | Brandschutzklappen | Brandschutzklappen | Z45: Federrücklaufantrieb 24 V, Fabrikat | Belimo, mit integrierten Endschaltern und | thermoelektrischer Auslöseeinrichtung
1000678618 | Brandschutzklappe | FK2-EU/DE/400x100x500/ES/SS/Z00 | 1654 | 84818085 | 4 | 8 | 505 | 160 | 500 | FK2-EU | pcs | DE | EUR | Brand- und Rauchschutz | Brandschutzklappen | Brandschutzklappen | ES: Mit einem Einbausatz und den dazugehörigen | Befestigungselementen | SS: Mit zwei elastischen Stutzen
1000678619 | Brandschutzklappe | FK2-EU/DE/400x100x500/ES/SS/Z01 | 1735 | 84818085 | 4 | 8 | 505 | 160 | 500 | FK2-EU | pcs | DE | EUR | Brand- und Rauchschutz | Brandschutzklappen | Brandschutzklappen | ES: Mit einem Einbausatz und den dazugehörigen | Befestigungselementen | SS: Mit zwei elastischen Stutzen | Z01: Ein Endschalter, Anzeige Klappe ZU
1000678620 | Brandschutzklappe | FK2-EU/DE/400x100x500/ES/SS/Z02 | 1735 | 84818085 | 4 | 8 | 505 | 160 | 500 | FK2-EU | pcs | DE | EUR | Brand- und Rauchschutz | Brandschutzklappen | Brandschutzklappen | ES: Mit einem Einbausatz und den dazugehörigen | Befestigungselementen | SS: Mit zwei elastischen Stutzen | Z02: Ein Endschalter, Anzeige Klappe AUF
1000678621 | Brandschutzklappe | FK2-EU/DE/400x100x500/ES/SS/Z03 | 1815 | 84818085 | 4 | 8 | 505 | 160 | 500 | FK2-EU | pcs | DE | EUR | Brand- und Rauchschutz | Brandschutzklappen | Brandschutzklappen | ES: Mit einem Einbausatz und den dazugehörigen | Befestigungselementen | SS: Mit zwei elastischen Stutzen | Z03: Zwei Endschalter, Anzeige Klappe ZU und AUF
1000678622 | Brandschutzklappe | FK2-EU/DE/400x100x500/ES/SS/Z43 | 2853 | 84818085 | 4 | 9 | 545 | 160 | 500 | FK2-EU | pcs | DE | EUR | Brand- und Rauchschutz | Brandschutzklappen | Brandschutzklappen | ES: Mit einem Einbausatz und den dazugehörigen | Befestigungselementen | SS: Mit zwei elastischen Stutzen | Z43: Federrücklaufantrieb 230 V, Fabrikat Belimo, | mit integrierten Endschaltern und | thermoelektrischer Auslöseeinrichtung
1000678623 | Brandschutzklappe | FK2-EU/DE/400x100x500/ES/SS/Z45 | 2818 | 84818085 | 4 | 9 | 545 | 160 | 500 | FK2-EU | pcs | DE | EUR | Brand- und Rauchschutz | Brandschutzklappen | Brandschutzklappen | ES: Mit einem Einbausatz und den dazugehörigen | Befestigungselementen | SS: Mit zwei elastischen Stutzen | Z45: Federrücklaufantrieb 24 V, Fabrikat | Belimo, mit integrierten Endschaltern und | thermoelektrischer Auslöseeinrichtung
1000678588 | Brandschutzklappe | FK2-EU/DE/400x100x500/ES/Z00 | 1124 | 84818085 | 4 | 8 | 505 | 160 | 500 | FK2-EU | pcs | DE | EUR | Brand- und Rauchschutz | Brandschutzklappen | Brandschutzklappen | ES: Mit einem Einbausatz und den dazugehörigen | Befestigungselementen
1000678589 | Brandschutzklappe | FK2-EU/DE/400x100x500/ES/Z01 | 1205 | 84818085 | 4 | 8 | 505 | 160 | 500 | FK2-EU | pcs | DE | EUR | Brand- und Rauchschutz | Brandschutzklappen | Brandschutzklappen | ES: Mit einem Einbausatz und den dazugehörigen | Befestigungselementen | Z01: Ein Endschalter, Anzeige Klappe ZU
1000678590 | Brandschutzklappe | FK2-EU/DE/400x100x500/ES/Z02 | 1205 | 84818085 | 4 | 8 | 505 | 160 | 500 | FK2-EU | pcs | DE | EUR | Brand- und Rauchschutz | Brandschutzklappen | Brandschutzklappen | ES: Mit einem Einbausatz und den dazugehörigen | Befestigungselementen | Z02: Ein Endschalter, Anzeige Klappe AUF
1000678591 | Brandschutzklappe | FK2-EU/DE/400x100x500/ES/Z03 | 1285 | 84818085 | 4 | 8 | 505 | 160 | 500 | FK2-EU | pcs | DE | EUR | Brand- und Rauchschutz | Brandschutzklappen | Brandschutzklappen | ES: Mit einem Einbausatz und den dazugehörigen | Befestigungselementen | Z03: Zwei Endschalter, Anzeige Klappe ZU und AUF
1000678592 | Brandschutzklappe | FK2-EU/DE/400x100x500/ES/Z43 | 2323 | 84818085 | 4 | 9 | 545 | 160 | 500 | FK2-EU | pcs | DE | EUR | Brand- und Rauchschutz | Brandschutzklappen | Brandschutzklappen | ES: Mit einem Einbausatz und den dazugehörigen | Befestigungselementen | Z43: Federrücklaufantrieb 230 V, Fabrikat Belimo, | mit integrierten Endschaltern und | thermoelektrischer Auslöseeinrichtung
1000678593 | Brandschutzklappe | FK2-EU/DE/400x100x500/ES/Z45 | 2288 | 84818085 | 4 | 9 | 545 | 160 | 500 | FK2-EU | pcs | DE | EUR | Brand- und Rauchschutz | Brandschutzklappen | Brandschutzklappen | ES: Mit einem Einbausatz und den dazugehörigen | Befestigungselementen | Z45: Federrücklaufantrieb 24 V, Fabrikat | Belimo, mit integrierten Endschaltern und | thermoelektrischer Auslöseeinrichtung
1000678582 | Brandschutzklappe | FK2-EU/DE/400x100x500/SS/Z00 | 1114 | 84818085 | 4 | 8 | 505 | 160 | 500 | FK2-EU | pcs | DE | EUR | Brand- und Rauchschutz | Brandschutzklappen | Brandschutzklappen | SS: Mit zwei elastischen Stutzen
1000678583 | Brandschutzklappe | FK2-EU/DE/400x100x500/SS/Z01 | 1195 | 84818085 | 4 | 8 | 505 | 160 | 500 | FK2-EU | pcs | DE | EUR | Brand- und Rauchschutz | Brandschutzklappen | Brandschutzklappen | SS: Mit zwei elastischen Stutzen | Z01: Ein Endschalter, Anzeige Klappe ZU
1000678584 | Brandschutzklappe | FK2-EU/DE/400x100x500/SS/Z02 | 1195 | 84818085 | 4 | 8 | 505 | 160 | 500 | FK2-EU | pcs | DE | EUR | Brand- und Rauchschutz | Brandschutzklappen | Brandschutzklappen | SS: Mit zwei elastischen Stutzen | Z02: Ein Endschalter, Anzeige Klappe AUF
1000678585 | Brandschutzklappe | FK2-EU/DE/400x100x500/SS/Z03 | 1275 | 84818085 | 4 | 8 | 505 | 160 | 500 | FK2-EU | pcs | DE | EUR | Brand- und Rauchschutz | Brandschutzklappen | Brandschutzklappen | SS: Mit zwei elastischen Stutzen | Z03: Zwei Endschalter, Anzeige Klappe ZU und AUF
1000678586 | Brandschutzklappe | FK2-EU/DE/400x100x500/SS/Z43 | 2313 | 84818085 | 4 | 9 | 545 | 160 | 500 | FK2-EU | pcs | DE | EUR | Brand- und Rauchschutz | Brandschutzklappen | Brandschutzklappen | SS: Mit zwei elastischen Stutzen | Z43: Federrücklaufantrieb 230 V, Fabrikat Belimo, | mit integrierten Endschaltern und | thermoelektrischer Auslöseeinrichtung
1000678587 | Brandschutzklappe | FK2-EU/DE/400x100x500/SS/Z45 | 2278 | 84818085 | 4 | 9 | 545 | 160 | 500 | FK2-EU | pcs | DE | EUR | Brand- und Rauchschutz | Brandschutzklappen | Brandschutzklappen | SS: Mit zwei elastischen Stutzen | Z45: Federrücklaufantrieb 24 V, Fabrikat | Belimo, mit integrierten Endschaltern und | thermoelektrischer Auslöseeinrichtung
1000678552 | Brandschutzklappe | FK2-EU/DE/400x100x500/Z00 | 584 | 84818085 | 4 | 8 | 505 | 160 | 500 | FK2-EU | pcs | DE | EUR | Brand- und Rauchschutz | Brandschutzklappen | Brandschutzklappen
1000678553 | Brandschutzklappe | FK2-EU/DE/400x100x500/Z01 | 665 | 84818085 | 4 | 8 | 505 | 160 | 500 | FK2-EU | pcs | DE | EUR | Brand- und Rauchschutz | Brandschutzklappen | Brandschutzklappen | Z01: Ein Endschalter, Anzeige Klappe ZU
1000678554 | Brandschutzklappe | FK2-EU/DE/400x100x500/Z02 | 665 | 84818085 | 4 | 8 | 505 | 160 | 500 | FK2-EU | pcs | DE | EUR | Brand- und Rauchschutz | Brandschutzklappen | Brandschutzklappen | Z02: Ein Endschalter, Anzeige Klappe AUF
1000678555 | Brandschutzklappe | FK2-EU/DE/400x100x500/Z03 | 745 | 84818085 | 4 | 8 | 505 | 160 | 500 | FK2-EU | pcs | DE | EUR | Brand- und Rauchschutz | Brandschutzklappen | Brandschutzklappen | Z03: Zwei Endschalter, Anzeige Klappe ZU und AUF
1000678556 | Brandschutzklappe | FK2-EU/DE/400x100x500/Z43 | 1783 | 84818085 | 4 | 9 | 545 | 160 | 500 | FK2-EU | pcs | DE | EUR | Brand- und Rauchschutz | Brandschutzklappen | Brandschutzklappen | Z43: Federrücklaufantrieb 230 V, Fabrikat Belimo, | mit integrierten Endschaltern und | thermoelektrischer Auslöseeinrichtung
1000678557 | Brandschutzklappe | FK2-EU/DE/400x100x500/Z45 | 1748 | 84818085 | 4 | 9 | 545 | 160 | 500 | FK2-EU | pcs | DE | EUR | Brand- und Rauchschutz | Brandschutzklappen | Brandschutzklappen | Z45: Federrücklaufantrieb 24 V, Fabrikat | Belimo, mit integrierten Endschaltern und | thermoelektrischer Auslöseeinrichtung
1000678624 | Brandschutzklappe | FK2-EU/DE/400x125x305/Z00 | 594 | 84818085 | 4 | 7 | 505 | 185 | 305 | FK2-EU | pcs | DE | EUR | Brand- und Rauchschutz | Brandschutzklappen | Brandschutzklappen
1000678625 | Brandschutzklappe | FK2-EU/DE/400x125x305/Z01 | 675 | 84818085 | 4 | 7 | 505 | 185 | 305 | FK2-EU | pcs | DE | EUR | Brand- und Rauchschutz | Brandschutzklappen | Brandschutzklappen | Z01: Ein Endschalter, Anzeige Klappe ZU
1000678626 | Brandschutzklappe | FK2-EU/DE/400x125x305/Z02 | 675 | 84818085 | 4 | 7 | 505 | 185 | 305 | FK2-EU | pcs | DE | EUR | Brand- und Rauchschutz | Brandschutzklappen | Brandschutzklappen | Z02: Ein Endschalter, Anzeige Klappe AUF
1000678627 | Brandschutzklappe | FK2-EU/DE/400x125x305/Z03 | 755 | 84818085 | 4 | 7 | 505 | 185 | 305 | FK2-EU | pcs | DE | EUR | Brand- und Rauchschutz | Brandschutzklappen | Brandschutzklappen | Z03: Zwei Endschalter, Anzeige Klappe ZU und AUF
1000678628 | Brandschutzklappe | FK2-EU/DE/400x125x305/Z43 | 1793 | 84818085 | 4 | 8 | 545 | 185 | 305 | FK2-EU | pcs | DE | EUR | Brand- und Rauchschutz | Brandschutzklappen | Brandschutzklappen | Z43: Federrücklaufantrieb 230 V, Fabrikat Belimo, | mit integrierten Endschaltern und | thermoelektrischer Auslöseeinrichtung
1000678629 | Brandschutzklappe | FK2-EU/DE/400x125x305/Z45 | 1758 | 84818085 | 4 | 8 | 545 | 185 | 305 | FK2-EU | pcs | DE | EUR | Brand- und Rauchschutz | Brandschutzklappen | Brandschutzklappen | Z45: Federrücklaufantrieb 24 V, Fabrikat | Belimo, mit integrierten Endschaltern und | thermoelektrischer Auslöseeinrichtung
1000678708 | Brandschutzklappe | FK2-EU/DE/400x125x500/ES/SS/Z00 | 1674 | 84818085 | 4 | 9 | 505 | 185 | 500 | FK2-EU | pcs | DE | EUR | Brand- und Rauchschutz | Brandschutzklappen | Brandschutzklappen | ES: Mit einem Einbausatz und den dazugehörigen | Befestigungselementen | SS: Mit zwei elastischen Stutzen
1000678709 | Brandschutzklappe | FK2-EU/DE/400x125x500/ES/SS/Z01 | 1755 | 84818085 | 4 | 9 | 505 | 185 | 500 | FK2-EU | pcs | DE | EUR | Brand- und Rauchschutz | Brandschutzklappen | Brandschutzklappen | ES: Mit einem Einbausatz und den dazugehörigen | Befestigungselementen | SS: Mit zwei elastischen Stutzen | Z01: Ein Endschalter, Anzeige Klappe ZU
1000678710 | Brandschutzklappe | FK2-EU/DE/400x125x500/ES/SS/Z02 | 1755 | 84818085 | 4 | 9 | 505 | 185 | 500 | FK2-EU | pcs | DE | EUR | Brand- und Rauchschutz | Brandschutzklappen | Brandschutzklappen | ES: Mit einem Einbausatz und den dazugehörigen | Befestigungselementen | SS: Mit zwei elastischen Stutzen | Z02: Ein Endschalter, Anzeige Klappe AUF
1000678711 | Brandschutzklappe | FK2-EU/DE/400x125x500/ES/SS/Z03 | 1835 | 84818085 | 4 | 9 | 505 | 185 | 500 | FK2-EU | pcs | DE | EUR | Brand- und Rauchschutz | Brandschutzklappen | Brandschutzklappen | ES: Mit einem Einbausatz und den dazugehörigen | Befestigungselementen | SS: Mit zwei elastischen Stutzen | Z03: Zwei Endschalter, Anzeige Klappe ZU und AUF
1000678712 | Brandschutzklappe | FK2-EU/DE/400x125x500/ES/SS/Z43 | 2873 | 84818085 | 4 | 10 | 545 | 185 | 500 | FK2-EU | pcs | DE | EUR | Brand- und Rauchschutz | Brandschutzklappen | Brandschutzklappen | ES: Mit einem Einbausatz und den dazugehörigen | Befestigungselementen | SS: Mit zwei elastischen Stutzen | Z43: Federrücklaufantrieb 230 V, Fabrikat Belimo, | mit integrierten Endschaltern und | thermoelektrischer Auslöseeinrichtung
1000678713 | Brandschutzklappe | FK2-EU/DE/400x125x500/ES/SS/Z45 | 2838 | 84818085 | 4 | 10 | 545 | 185 | 500 | FK2-EU | pcs | DE | EUR | Brand- und Rauchschutz | Brandschutzklappen | Brandschutzklappen | ES: Mit einem Einbausatz und den dazugehörigen | Befestigungselementen | SS: Mit zwei elastischen Stutzen | Z45: Federrücklaufantrieb 24 V, Fabrikat | Belimo, mit integrierten Endschaltern und | thermoelektrischer Auslöseeinrichtung
1000678678 | Brandschutzklappe | FK2-EU/DE/400x125x500/ES/Z00 | 1144 | 84818085 | 4 | 9 | 505 | 185 | 500 | FK2-EU | pcs | DE | EUR | Brand- und Rauchschutz | Brandschutzklappen | Brandschutzklappen | ES: Mit einem Einbausatz und den dazugehörigen | Befestigungselementen
1000678679 | Brandschutzklappe | FK2-EU/DE/400x125x500/ES/Z01 | 1225 | 84818085 | 4 | 9 | 505 | 185 | 500 | FK2-EU | pcs | DE | EUR | Brand- und Rauchschutz | Brandschutzklappen | Brandschutzklappen | ES: Mit einem Einbausatz und den dazugehörigen | Befestigungselementen | Z01: Ein Endschalter, Anzeige Klappe ZU
1000678680 | Brandschutzklappe | FK2-EU/DE/400x125x500/ES/Z02 | 1225 | 84818085 | 4 | 9 | 505 | 185 | 500 | FK2-EU | pcs | DE | EUR | Brand- und Rauchschutz | Brandschutzklappen | Brandschutzklappen | ES: Mit einem Einbausatz und den dazugehörigen | Befestigungselementen | Z02: Ein Endschalter, Anzeige Klappe AUF
1000678681 | Brandschutzklappe | FK2-EU/DE/400x125x500/ES/Z03 | 1305 | 84818085 | 4 | 9 | 505 | 185 | 500 | FK2-EU | pcs | DE | EUR | Brand- und Rauchschutz | Brandschutzklappen | Brandschutzklappen | ES: Mit einem Einbausatz und den dazugehörigen | Befestigungselementen | Z03: Zwei Endschalter, Anzeige Klappe ZU und AUF
1000678682 | Brandschutzklappe | FK2-EU/DE/400x125x500/ES/Z43 | 2343 | 84818085 | 4 | 10 | 545 | 185 | 500 | FK2-EU | pcs | DE | EUR | Brand- und Rauchschutz | Brandschutzklappen | Brandschutzklappen | ES: Mit einem Einbausatz und den dazugehörigen | Befestigungselementen | Z43: Federrücklaufantrieb 230 V, Fabrikat Belimo, | mit integrierten Endschaltern und | thermoelektrischer Auslöseeinrichtung
1000678683 | Brandschutzklappe | FK2-EU/DE/400x125x500/ES/Z45 | 2308 | 84818085 | 4 | 10 | 545 | 185 | 500 | FK2-EU | pcs | DE | EUR | Brand- und Rauchschutz | Brandschutzklappen | Brandschutzklappen | ES: Mit einem Einbausatz und den dazugehörigen | Befestigungselementen | Z45: Federrücklaufantrieb 24 V, Fabrikat | Belimo, mit integrierten Endschaltern und | thermoelektrischer Auslöseeinrichtung
1000678672 | Brandschutzklappe | FK2-EU/DE/400x125x500/SS/Z00 | 1124 | 84818085 | 4 | 9 | 505 | 185 | 500 | FK2-EU | pcs | DE | EUR | Brand- und Rauchschutz | Brandschutzklappen | Brandschutzklappen | SS: Mit zwei elastischen Stutzen
1000678673 | Brandschutzklappe | FK2-EU/DE/400x125x500/SS/Z01 | 1205 | 84818085 | 4 | 9 | 505 | 185 | 500 | FK2-EU | pcs | DE | EUR | Brand- und Rauchschutz | Brandschutzklappen | Brandschutzklappen | SS: Mit zwei elastischen Stutzen | Z01: Ein Endschalter, Anzeige Klappe ZU
1000678674 | Brandschutzklappe | FK2-EU/DE/400x125x500/SS/Z02 | 1205 | 84818085 | 4 | 9 | 505 | 185 | 500 | FK2-EU | pcs | DE | EUR | Brand- und Rauchschutz | Brandschutzklappen | Brandschutzklappen | SS: Mit zwei elastischen Stutzen | Z02: Ein Endschalter, Anzeige Klappe AUF
1000678675 | Brandschutzklappe | FK2-EU/DE/400x125x500/SS/Z03 | 1285 | 84818085 | 4 | 9 | 505 | 185 | 500 | FK2-EU | pcs | DE | EUR | Brand- und Rauchschutz | Brandschutzklappen | Brandschutzklappen | SS: Mit zwei elastischen Stutzen | Z03: Zwei Endschalter, Anzeige Klappe ZU und AUF
1000678676 | Brandschutzklappe | FK2-EU/DE/400x125x500/SS/Z43 | 2323 | 84818085 | 4 | 10 | 545 | 185 | 500 | FK2-EU | pcs | DE | EUR | Brand- und Rauchschutz | Brandschutzklappen | Brandschutzklappen | SS: Mit zwei elastischen Stutzen | Z43: Federrücklaufantrieb 230 V, Fabrikat Belimo, | mit integrierten Endschaltern und | thermoelektrischer Auslöseeinrichtung
1000678677 | Brandschutzklappe | FK2-EU/DE/400x125x500/SS/Z45 | 2288 | 84818085 | 4 | 10 | 545 | 185 | 500 | FK2-EU | pcs | DE | EUR | Brand- und Rauchschutz | Brandschutzklappen | Brandschutzklappen | SS: Mit zwei elastischen Stutzen | Z45: Federrücklaufantrieb 24 V, Fabrikat | Belimo, mit integrierten Endschaltern und | thermoelektrischer Auslöseeinrichtung
1000678642 | Brandschutzklappe | FK2-EU/DE/400x125x500/Z00 | 594 | 84818085 | 4 | 9 | 505 | 185 | 500 | FK2-EU | pcs | DE | EUR | Brand- und Rauchschutz | Brandschutzklappen | Brandschutzklappen
1000678643 | Brandschutzklappe | FK2-EU/DE/400x125x500/Z01 | 675 | 84818085 | 4 | 9 | 505 | 185 | 500 | FK2-EU | pcs | DE | EUR | Brand- und Rauchschutz | Brandschutzklappen | Brandschutzklappen | Z01: Ein Endschalter, Anzeige Klappe ZU
1000678644 | Brandschutzklappe | FK2-EU/DE/400x125x500/Z02 | 675 | 84818085 | 4 | 9 | 505 | 185 | 500 | FK2-EU | pcs | DE | EUR | Brand- und Rauchschutz | Brandschutzklappen | Brandschutzklappen | Z02: Ein Endschalter, Anzeige Klappe AUF
1000678645 | Brandschutzklappe | FK2-EU/DE/400x125x500/Z03 | 755 | 84818085 | 4 | 9 | 505 | 185 | 500 | FK2-EU | pcs | DE | EUR | Brand- und Rauchschutz | Brandschutzklappen | Brandschutzklappen | Z03: Zwei Endschalter, Anzeige Klappe ZU und AUF
1000678646 | Brandschutzklappe | FK2-EU/DE/400x125x500/Z43 | 1793 | 84818085 | 4 | 10 | 545 | 185 | 500 | FK2-EU | pcs | DE | EUR | Brand- und Rauchschutz | Brandschutzklappen | Brandschutzklappen | Z43: Federrücklaufantrieb 230 V, Fabrikat Belimo, | mit integrierten Endschaltern und | thermoelektrischer Auslöseeinrichtung
1000678647 | Brandschutzklappe | FK2-EU/DE/400x125x500/Z45 | 1758 | 84818085 | 4 | 10 | 545 | 185 | 500 | FK2-EU | pcs | DE | EUR | Brand- und Rauchschutz | Brandschutzklappen | Brandschutzklappen | Z45: Federrücklaufantrieb 24 V, Fabrikat | Belimo, mit integrierten Endschaltern und | thermoelektrischer Auslöseeinrichtung
1000678714 | Brandschutzklappe | FK2-EU/DE/400x150x305/Z00 | 603 | 84818085 | 4 | 7 | 505 | 210 | 305 | FK2-EU | pcs | DE | EUR | Brand- und Rauchschutz | Brandschutzklappen | Brandschutzklappen
1000678715 | Brandschutzklappe | FK2-EU/DE/400x150x305/Z01 | 684 | 84818085 | 4 | 7 | 505 | 210 | 305 | FK2-EU | pcs | DE | EUR | Brand- und Rauchschutz | Brandschutzklappen | Brandschutzklappen | Z01: Ein Endschalter, Anzeige Klappe ZU
1000678716 | Brandschutzklappe | FK2-EU/DE/400x150x305/Z02 | 684 | 84818085 | 4 | 7 | 505 | 210 | 305 | FK2-EU | pcs | DE | EUR | Brand- und Rauchschutz | Brandschutzklappen | Brandschutzklappen | Z02: Ein Endschalter, Anzeige Klappe AUF
1000678717 | Brandschutzklappe | FK2-EU/DE/400x150x305/Z03 | 764 | 84818085 | 4 | 7 | 505 | 210 | 305 | FK2-EU | pcs | DE | EUR | Brand- und Rauchschutz | Brandschutzklappen | Brandschutzklappen | Z03: Zwei Endschalter, Anzeige Klappe ZU und AUF
1000678718 | Brandschutzklappe | FK2-EU/DE/400x150x305/Z43 | 1802 | 84818085 | 4 | 8 | 545 | 210 | 305 | FK2-EU | pcs | DE | EUR | Brand- und Rauchschutz | Brandschutzklappen | Brandschutzklappen | Z43: Federrücklaufantrieb 230 V, Fabrikat Belimo, | mit integrierten Endschaltern und | thermoelektrischer Auslöseeinrichtung
1000678719 | Brandschutzklappe | FK2-EU/DE/400x150x305/Z45 | 1767 | 84818085 | 4 | 8 | 545 | 210 | 305 | FK2-EU | pcs | DE | EUR | Brand- und Rauchschutz | Brandschutzklappen | Brandschutzklappen | Z45: Federrücklaufantrieb 24 V, Fabrikat | Belimo, mit integrierten Endschaltern und | thermoelektrischer Auslöseeinrichtung
1000678798 | Brandschutzklappe | FK2-EU/DE/400x150x500/ES/SS/Z00 | 1692 | 84818085 | 4 | 9 | 505 | 210 | 500 | FK2-EU | pcs | DE | EUR | Brand- und Rauchschutz | Brandschutzklappen | Brandschutzklappen | ES: Mit einem Einbausatz und den dazugehörigen | Befestigungselementen | SS: Mit zwei elastischen Stutzen
1000678799 | Brandschutzklappe | FK2-EU/DE/400x150x500/ES/SS/Z01 | 1773 | 84818085 | 4 | 9 | 505 | 210 | 500 | FK2-EU | pcs | DE | EUR | Brand- und Rauchschutz | Brandschutzklappen | Brandschutzklappen | ES: Mit einem Einbausatz und den dazugehörigen | Befestigungselementen | SS: Mit zwei elastischen Stutzen | Z01: Ein Endschalter, Anzeige Klappe ZU
1000678800 | Brandschutzklappe | FK2-EU/DE/400x150x500/ES/SS/Z02 | 1773 | 84818085 | 4 | 9 | 505 | 210 | 500 | FK2-EU | pcs | DE | EUR | Brand- und Rauchschutz | Brandschutzklappen | Brandschutzklappen | ES: Mit einem Einbausatz und den dazugehörigen | Befestigungselementen | SS: Mit zwei elastischen Stutzen | Z02: Ein Endschalter, Anzeige Klappe AUF
1000678801 | Brandschutzklappe | FK2-EU/DE/400x150x500/ES/SS/Z03 | 1853 | 84818085 | 4 | 9 | 505 | 210 | 500 | FK2-EU | pcs | DE | EUR | Brand- und Rauchschutz | Brandschutzklappen | Brandschutzklappen | ES: Mit einem Einbausatz und den dazugehörigen | Befestigungselementen | SS: Mit zwei elastischen Stutzen | Z03: Zwei Endschalter, Anzeige Klappe ZU und AUF
1000678802 | Brandschutzklappe | FK2-EU/DE/400x150x500/ES/SS/Z43 | 2891 | 84818085 | 4 | 10 | 545 | 210 | 500 | FK2-EU | pcs | DE | EUR | Brand- und Rauchschutz | Brandschutzklappen | Brandschutzklappen | ES: Mit einem Einbausatz und den dazugehörigen | Befestigungselementen | SS: Mit zwei elastischen Stutzen | Z43: Federrücklaufantrieb 230 V, Fabrikat Belimo, | mit integrierten Endschaltern und | thermoelektrischer Auslöseeinrichtung
1000678803 | Brandschutzklappe | FK2-EU/DE/400x150x500/ES/SS/Z45 | 2856 | 84818085 | 4 | 10 | 545 | 210 | 500 | FK2-EU | pcs | DE | EUR | Brand- und Rauchschutz | Brandschutzklappen | Brandschutzklappen | ES: Mit einem Einbausatz und den dazugehörigen | Befestigungselementen | SS: Mit zwei elastischen Stutzen | Z45: Federrücklaufantrieb 24 V, Fabrikat | Belimo, mit integrierten Endschaltern und | thermoelektrischer Auslöseeinrichtung
1000678768 | Brandschutzklappe | FK2-EU/DE/400x150x500/ES/Z00 | 1162 | 84818085 | 4 | 9 | 505 | 210 | 500 | FK2-EU | pcs | DE | EUR | Brand- und Rauchschutz | Brandschutzklappen | Brandschutzklappen | ES: Mit einem Einbausatz und den dazugehörigen | Befestigungselementen
1000678769 | Brandschutzklappe | FK2-EU/DE/400x150x500/ES/Z01 | 1243 | 84818085 | 4 | 9 | 505 | 210 | 500 | FK2-EU | pcs | DE | EUR | Brand- und Rauchschutz | Brandschutzklappen | Brandschutzklappen | ES: Mit einem Einbausatz und den dazugehörigen | Befestigungselementen | Z01: Ein Endschalter, Anzeige Klappe ZU
1000678770 | Brandschutzklappe | FK2-EU/DE/400x150x500/ES/Z02 | 1243 | 84818085 | 4 | 9 | 505 | 210 | 500 | FK2-EU | pcs | DE | EUR | Brand- und Rauchschutz | Brandschutzklappen | Brandschutzklappen | ES: Mit einem Einbausatz und den dazugehörigen | Befestigungselementen | Z02: Ein Endschalter, Anzeige Klappe AUF
1000678771 | Brandschutzklappe | FK2-EU/DE/400x150x500/ES/Z03 | 1323 | 84818085 | 4 | 9 | 505 | 210 | 500 | FK2-EU | pcs | DE | EUR | Brand- und Rauchschutz | Brandschutzklappen | Brandschutzklappen | ES: Mit einem Einbausatz und den dazugehörigen | Befestigungselementen | Z03: Zwei Endschalter, Anzeige Klappe ZU und AUF
1000678772 | Brandschutzklappe | FK2-EU/DE/400x150x500/ES/Z43 | 2361 | 84818085 | 4 | 10 | 545 | 210 | 500 | FK2-EU | pcs | DE | EUR | Brand- und Rauchschutz | Brandschutzklappen | Brandschutzklappen | ES: Mit einem Einbausatz und den dazugehörigen | Befestigungselementen | Z43: Federrücklaufantrieb 230 V, Fabrikat Belimo, | mit integrierten Endschaltern und | thermoelektrischer Auslöseeinrichtung
1000678773 | Brandschutzklappe | FK2-EU/DE/400x150x500/ES/Z45 | 2326 | 84818085 | 4 | 10 | 545 | 210 | 500 | FK2-EU | pcs | DE | EUR | Brand- und Rauchschutz | Brandschutzklappen | Brandschutzklappen | ES: Mit einem Einbausatz und den dazugehörigen | Befestigungselementen | Z45: Federrücklaufantrieb 24 V, Fabrikat | Belimo, mit integrierten Endschaltern und | thermoelektrischer Auslöseeinrichtung
1000678762 | Brandschutzklappe | FK2-EU/DE/400x150x500/SS/Z00 | 1133 | 84818085 | 4 | 9 | 505 | 210 | 500 | FK2-EU | pcs | DE | EUR | Brand- und Rauchschutz | Brandschutzklappen | Brandschutzklappen | SS: Mit zwei elastischen Stutzen
1000678763 | Brandschutzklappe | FK2-EU/DE/400x150x500/SS/Z01 | 1214 | 84818085 | 4 | 9 | 505 | 210 | 500 | FK2-EU | pcs | DE | EUR | Brand- und Rauchschutz | Brandschutzklappen | Brandschutzklappen | SS: Mit zwei elastischen Stutzen | Z01: Ein Endschalter, Anzeige Klappe ZU
1000678764 | Brandschutzklappe | FK2-EU/DE/400x150x500/SS/Z02 | 1214 | 84818085 | 4 | 9 | 505 | 210 | 500 | FK2-EU | pcs | DE | EUR | Brand- und Rauchschutz | Brandschutzklappen | Brandschutzklappen | SS: Mit zwei elastischen Stutzen | Z02: Ein Endschalter, Anzeige Klappe AUF
1000678765 | Brandschutzklappe | FK2-EU/DE/400x150x500/SS/Z03 | 1294 | 84818085 | 4 | 9 | 505 | 210 | 500 | FK2-EU | pcs | DE | EUR | Brand- und Rauchschutz | Brandschutzklappen | Brandschutzklappen | SS: Mit zwei elastischen Stutzen | Z03: Zwei Endschalter, Anzeige Klappe ZU und AUF
1000678766 | Brandschutzklappe | FK2-EU/DE/400x150x500/SS/Z43 | 2332 | 84818085 | 4 | 10 | 545 | 210 | 500 | FK2-EU | pcs | DE | EUR | Brand- und Rauchschutz | Brandschutzklappen | Brandschutzklappen | SS: Mit zwei elastischen Stutzen | Z43: Federrücklaufantrieb 230 V, Fabrikat Belimo, | mit integrierten Endschaltern und | thermoelektrischer Auslöseeinrichtung
1000678767 | Brandschutzklappe | FK2-EU/DE/400x150x500/SS/Z45 | 2297 | 84818085 | 4 | 10 | 545 | 210 | 500 | FK2-EU | pcs | DE | EUR | Brand- und Rauchschutz | Brandschutzklappen | Brandschutzklappen | SS: Mit zwei elastischen Stutzen | Z45: Federrücklaufantrieb 24 V, Fabrikat | Belimo, mit integrierten Endschaltern und | thermoelektrischer Auslöseeinrichtung
1000678732 | Brandschutzklappe | FK2-EU/DE/400x150x500/Z00 | 603 | 84818085 | 4 | 9 | 505 | 210 | 500 | FK2-EU | pcs | DE | EUR | Brand- und Rauchschutz | Brandschutzklappen | Brandschutzklappen
1000678733 | Brandschutzklappe | FK2-EU/DE/400x150x500/Z01 | 684 | 84818085 | 4 | 9 | 505 | 210 | 500 | FK2-EU | pcs | DE | EUR | Brand- und Rauchschutz | Brandschutzklappen | Brandschutzklappen | Z01: Ein Endschalter, Anzeige Klappe ZU
1000678734 | Brandschutzklappe | FK2-EU/DE/400x150x500/Z02 | 684 | 84818085 | 4 | 9 | 505 | 210 | 500 | FK2-EU | pcs | DE | EUR | Brand- und Rauchschutz | Brandschutzklappen | Brandschutzklappen | Z02: Ein Endschalter, Anzeige Klappe AUF
1000678735 | Brandschutzklappe | FK2-EU/DE/400x150x500/Z03 | 764 | 84818085 | 4 | 9 | 505 | 210 | 500 | FK2-EU | pcs | DE | EUR | Brand- und Rauchschutz | Brandschutzklappen | Brandschutzklappen | Z03: Zwei Endschalter, Anzeige Klappe ZU und AUF
1000678736 | Brandschutzklappe | FK2-EU/DE/400x150x500/Z43 | 1802 | 84818085 | 4 | 10 | 545 | 210 | 500 | FK2-EU | pcs | DE | EUR | Brand- und Rauchschutz | Brandschutzklappen | Brandschutzklappen | Z43: Federrücklaufantrieb 230 V, Fabrikat Belimo, | mit integrierten Endschaltern und | thermoelektrischer Auslöseeinrichtung
1000678737 | Brandschutzklappe | FK2-EU/DE/400x150x500/Z45 | 1767 | 84818085 | 4 | 10 | 545 | 210 | 500 | FK2-EU | pcs | DE | EUR | Brand- und Rauchschutz | Brandschutzklappen | Brandschutzklappen | Z45: Federrücklaufantrieb 24 V, Fabrikat | Belimo, mit integrierten Endschaltern und | thermoelektrischer Auslöseeinrichtung
1000753773 | Brandschutzklappe | FK2-EU/DE/400x160x305/Z00 | 606 | 84818085 | 4 | 7 | 505 | 220 | 305 | FK2-EU | pcs | DE | EUR | Brand- und Rauchschutz | Brandschutzklappen | Brandschutzklappen
1000753774 | Brandschutzklappe | FK2-EU/DE/400x160x305/Z01 | 687 | 84818085 | 4 | 7 | 505 | 220 | 305 | FK2-EU | pcs | DE | EUR | Brand- und Rauchschutz | Brandschutzklappen | Brandschutzklappen | Z01: Ein Endschalter, Anzeige Klappe ZU
1000753775 | Brandschutzklappe | FK2-EU/DE/400x160x305/Z02 | 687 | 84818085 | 4 | 7 | 505 | 220 | 305 | FK2-EU | pcs | DE | EUR | Brand- und Rauchschutz | Brandschutzklappen | Brandschutzklappen | Z02: Ein Endschalter, Anzeige Klappe AUF
1000753776 | Brandschutzklappe | FK2-EU/DE/400x160x305/Z03 | 767 | 84818085 | 4 | 7 | 505 | 220 | 305 | FK2-EU | pcs | DE | EUR | Brand- und Rauchschutz | Brandschutzklappen | Brandschutzklappen | Z03: Zwei Endschalter, Anzeige Klappe ZU und AUF
1000753777 | Brandschutzklappe | FK2-EU/DE/400x160x305/Z43 | 1805 | 84818085 | 4 | 8 | 545 | 220 | 305 | FK2-EU | pcs | DE | EUR | Brand- und Rauchschutz | Brandschutzklappen | Brandschutzklappen | Z43: Federrücklaufantrieb 230 V, Fabrikat Belimo, | mit integrierten Endschaltern und | thermoelektrischer Auslöseeinrichtung
1000753778 | Brandschutzklappe | FK2-EU/DE/400x160x305/Z45 | 1770 | 84818085 | 4 | 8 | 545 | 220 | 305 | FK2-EU | pcs | DE | EUR | Brand- und Rauchschutz | Brandschutzklappen | Brandschutzklappen | Z45: Federrücklaufantrieb 24 V, Fabrikat | Belimo, mit integrierten Endschaltern und | thermoelektrischer Auslöseeinrichtung
1000753796 | Brandschutzklappe | FK2-EU/DE/400x160x500/ES/SS/Z00 | 1699 | 84818085 | 4 | 10 | 505 | 220 | 500 | FK2-EU | pcs | DE | EUR | Brand- und Rauchschutz | Brandschutzklappen | Brandschutzklappen | ES: Mit einem Einbausatz und den dazugehörigen | Befestigungselementen | SS: Mit zwei elastischen Stutzen
1000753797 | Brandschutzklappe | FK2-EU/DE/400x160x500/ES/SS/Z01 | 1780 | 84818085 | 4 | 10 | 505 | 220 | 500 | FK2-EU | pcs | DE | EUR | Brand- und Rauchschutz | Brandschutzklappen | Brandschutzklappen | ES: Mit einem Einbausatz und den dazugehörigen | Befestigungselementen | SS: Mit zwei elastischen Stutzen | Z01: Ein Endschalter, Anzeige Klappe ZU
1000753798 | Brandschutzklappe | FK2-EU/DE/400x160x500/ES/SS/Z02 | 1780 | 84818085 | 4 | 10 | 505 | 220 | 500 | FK2-EU | pcs | DE | EUR | Brand- und Rauchschutz | Brandschutzklappen | Brandschutzklappen | ES: Mit einem Einbausatz und den dazugehörigen | Befestigungselementen | SS: Mit zwei elastischen Stutzen | Z02: Ein Endschalter, Anzeige Klappe AUF
1000753799 | Brandschutzklappe | FK2-EU/DE/400x160x500/ES/SS/Z03 | 1860 | 84818085 | 4 | 10 | 505 | 220 | 500 | FK2-EU | pcs | DE | EUR | Brand- und Rauchschutz | Brandschutzklappen | Brandschutzklappen | ES: Mit einem Einbausatz und den dazugehörigen | Befestigungselementen | SS: Mit zwei elastischen Stutzen | Z03: Zwei Endschalter, Anzeige Klappe ZU und AUF
1000753800 | Brandschutzklappe | FK2-EU/DE/400x160x500/ES/SS/Z43 | 2898 | 84818085 | 4 | 11 | 545 | 220 | 500 | FK2-EU | pcs | DE | EUR | Brand- und Rauchschutz | Brandschutzklappen | Brandschutzklappen | ES: Mit einem Einbausatz und den dazugehörigen | Befestigungselementen | SS: Mit zwei elastischen Stutzen | Z43: Federrücklaufantrieb 230 V, Fabrikat Belimo, | mit integrierten Endschaltern und | thermoelektrischer Auslöseeinrichtung
1000753801 | Brandschutzklappe | FK2-EU/DE/400x160x500/ES/SS/Z45 | 2863 | 84818085 | 4 | 11 | 545 | 220 | 500 | FK2-EU | pcs | DE | EUR | Brand- und Rauchschutz | Brandschutzklappen | Brandschutzklappen | ES: Mit einem Einbausatz und den dazugehörigen | Befestigungselementen | SS: Mit zwei elastischen Stutzen | Z45: Federrücklaufantrieb 24 V, Fabrikat | Belimo, mit integrierten Endschaltern und | thermoelektrischer Auslöseeinrichtung
1000753790 | Brandschutzklappe | FK2-EU/DE/400x160x500/ES/Z00 | 1169 | 84818085 | 4 | 10 | 505 | 220 | 500 | FK2-EU | pcs | DE | EUR | Brand- und Rauchschutz | Brandschutzklappen | Brandschutzklappen | ES: Mit einem Einbausatz und den dazugehörigen | Befestigungselementen
1000753791 | Brandschutzklappe | FK2-EU/DE/400x160x500/ES/Z01 | 1250 | 84818085 | 4 | 10 | 505 | 220 | 500 | FK2-EU | pcs | DE | EUR | Brand- und Rauchschutz | Brandschutzklappen | Brandschutzklappen | ES: Mit einem Einbausatz und den dazugehörigen | Befestigungselementen | Z01: Ein Endschalter, Anzeige Klappe ZU
1000753792 | Brandschutzklappe | FK2-EU/DE/400x160x500/ES/Z02 | 1250 | 84818085 | 4 | 10 | 505 | 220 | 500 | FK2-EU | pcs | DE | EUR | Brand- und Rauchschutz | Brandschutzklappen | Brandschutzklappen | ES: Mit einem Einbausatz und den dazugehörigen | Befestigungselementen | Z02: Ein Endschalter, Anzeige Klappe AUF
1000753793 | Brandschutzklappe | FK2-EU/DE/400x160x500/ES/Z03 | 1330 | 84818085 | 4 | 10 | 505 | 220 | 500 | FK2-EU | pcs | DE | EUR | Brand- und Rauchschutz | Brandschutzklappen | Brandschutzklappen | ES: Mit einem Einbausatz und den dazugehörigen | Befestigungselementen | Z03: Zwei Endschalter, Anzeige Klappe ZU und AUF
1000753794 | Brandschutzklappe | FK2-EU/DE/400x160x500/ES/Z43 | 2368 | 84818085 | 4 | 11 | 545 | 220 | 500 | FK2-EU | pcs | DE | EUR | Brand- und Rauchschutz | Brandschutzklappen | Brandschutzklappen | ES: Mit einem Einbausatz und den dazugehörigen | Befestigungselementen | Z43: Federrücklaufantrieb 230 V, Fabrikat Belimo, | mit integrierten Endschaltern und | thermoelektrischer Auslöseeinrichtung
1000753795 | Brandschutzklappe | FK2-EU/DE/400x160x500/ES/Z45 | 2333 | 84818085 | 4 | 11 | 545 | 220 | 500 | FK2-EU | pcs | DE | EUR | Brand- und Rauchschutz | Brandschutzklappen | Brandschutzklappen | ES: Mit einem Einbausatz und den dazugehörigen | Befestigungselementen | Z45: Federrücklaufantrieb 24 V, Fabrikat | Belimo, mit integrierten Endschaltern und | thermoelektrischer Auslöseeinrichtung
1000753784 | Brandschutzklappe | FK2-EU/DE/400x160x500/SS/Z00 | 1136 | 84818085 | 4 | 10 | 505 | 220 | 500 | FK2-EU | pcs | DE | EUR | Brand- und Rauchschutz | Brandschutzklappen | Brandschutzklappen | SS: Mit zwei elastischen Stutzen
1000753785 | Brandschutzklappe | FK2-EU/DE/400x160x500/SS/Z01 | 1217 | 84818085 | 4 | 10 | 505 | 220 | 500 | FK2-EU | pcs | DE | EUR | Brand- und Rauchschutz | Brandschutzklappen | Brandschutzklappen | SS: Mit zwei elastischen Stutzen | Z01: Ein Endschalter, Anzeige Klappe ZU
1000753786 | Brandschutzklappe | FK2-EU/DE/400x160x500/SS/Z02 | 1217 | 84818085 | 4 | 10 | 505 | 220 | 500 | FK2-EU | pcs | DE | EUR | Brand- und Rauchschutz | Brandschutzklappen | Brandschutzklappen | SS: Mit zwei elastischen Stutzen | Z02: Ein Endschalter, Anzeige Klappe AUF
1000753787 | Brandschutzklappe | FK2-EU/DE/400x160x500/SS/Z03 | 1297 | 84818085 | 4 | 10 | 505 | 220 | 500 | FK2-EU | pcs | DE | EUR | Brand- und Rauchschutz | Brandschutzklappen | Brandschutzklappen | SS: Mit zwei elastischen Stutzen | Z03: Zwei Endschalter, Anzeige Klappe ZU und AUF
1000753788 | Brandschutzklappe | FK2-EU/DE/400x160x500/SS/Z43 | 2335 | 84818085 | 4 | 11 | 545 | 220 | 500 | FK2-EU | pcs | DE | EUR | Brand- und Rauchschutz | Brandschutzklappen | Brandschutzklappen | SS: Mit zwei elastischen Stutzen | Z43: Federrücklaufantrieb 230 V, Fabrikat Belimo, | mit integrierten Endschaltern und | thermoelektrischer Auslöseeinrichtung
1000753789 | Brandschutzklappe | FK2-EU/DE/400x160x500/SS/Z45 | 2300 | 84818085 | 4 | 11 | 545 | 220 | 500 | FK2-EU | pcs | DE | EUR | Brand- und Rauchschutz | Brandschutzklappen | Brandschutzklappen | SS: Mit zwei elastischen Stutzen | Z45: Federrücklaufantrieb 24 V, Fabrikat | Belimo, mit integrierten Endschaltern und | thermoelektrischer Auslöseeinrichtung
1000753779 | Brandschutzklappe | FK2-EU/DE/400x160x500/Z00 | 606 | 84818085 | 4 | 10 | 505 | 220 | 500 | FK2-EU | pcs | DE | EUR | Brand- und Rauchschutz | Brandschutzklappen | Brandschutzklappen
1000753780 | Brandschutzklappe | FK2-EU/DE/400x160x500/Z01 | 687 | 84818085 | 4 | 10 | 505 | 220 | 500 | FK2-EU | pcs | DE | EUR | Brand- und Rauchschutz | Brandschutzklappen | Brandschutzklappen | Z01: Ein Endschalter, Anzeige Klappe ZU
1000753781 | Brandschutzklappe | FK2-EU/DE/400x160x500/Z02 | 687 | 84818085 | 4 | 10 | 505 | 220 | 500 | FK2-EU | pcs | DE | EUR | Brand- und Rauchschutz | Brandschutzklappen | Brandschutzklappen | Z02: Ein Endschalter, Anzeige Klappe AUF
1000753782 | Brandschutzklappe | FK2-EU/DE/400x160x500/Z03 | 767 | 84818085 | 4 | 10 | 505 | 220 | 500 | FK2-EU | pcs | DE | EUR | Brand- und Rauchschutz | Brandschutzklappen | Brandschutzklappen | Z03: Zwei Endschalter, Anzeige Klappe ZU und AUF
1000000021 | Brandschutzklappe | FK2-EU/DE/400x160x500/Z43 | 1805 | 84818085 | 4 | 11 | 545 | 220 | 500 | FK2-EU | pcs | DE | EUR | Brand- und Rauchschutz | Brandschutzklappen | Brandschutzklappen | Z43: Federrücklaufantrieb 230 V, Fabrikat Belimo, | mit integrierten Endschaltern und | thermoelektrischer Auslöseeinrichtung
1000753783 | Brandschutzklappe | FK2-EU/DE/400x160x500/Z45 | 1770 | 84818085 | 4 | 11 | 545 | 220 | 500 | FK2-EU | pcs | DE | EUR | Brand- und Rauchschutz | Brandschutzklappen | Brandschutzklappen | Z45: Federrücklaufantrieb 24 V, Fabrikat | Belimo, mit integrierten Endschaltern und | thermoelektrischer Auslöseeinrichtung
1000678894 | Brandschutzklappe | FK2-EU/DE/400x200x305/Z00 | 610 | 84818085 | 4 | 7 | 505 | 260 | 305 | FK2-EU | pcs | DE | EUR | Brand- und Rauchschutz | Brandschutzklappen | Brandschutzklappen
1000678895 | Brandschutzklappe | FK2-EU/DE/400x200x305/Z01 | 691 | 84818085 | 4 | 7 | 505 | 260 | 305 | FK2-EU | pcs | DE | EUR | Brand- und Rauchschutz | Brandschutzklappen | Brandschutzklappen | Z01: Ein Endschalter, Anzeige Klappe ZU
1000678896 | Brandschutzklappe | FK2-EU/DE/400x200x305/Z02 | 691 | 84818085 | 4 | 7 | 505 | 260 | 305 | FK2-EU | pcs | DE | EUR | Brand- und Rauchschutz | Brandschutzklappen | Brandschutzklappen | Z02: Ein Endschalter, Anzeige Klappe AUF
1000678897 | Brandschutzklappe | FK2-EU/DE/400x200x305/Z03 | 771 | 84818085 | 4 | 7 | 505 | 260 | 305 | FK2-EU | pcs | DE | EUR | Brand- und Rauchschutz | Brandschutzklappen | Brandschutzklappen | Z03: Zwei Endschalter, Anzeige Klappe ZU und AUF
1000678898 | Brandschutzklappe | FK2-EU/DE/400x200x305/Z43 | 1809 | 84818085 | 4 | 8 | 545 | 260 | 305 | FK2-EU | pcs | DE | EUR | Brand- und Rauchschutz | Brandschutzklappen | Brandschutzklappen | Z43: Federrücklaufantrieb 230 V, Fabrikat Belimo, | mit integrierten Endschaltern und | thermoelektrischer Auslöseeinrichtung
1000678899 | Brandschutzklappe | FK2-EU/DE/400x200x305/Z45 | 1774 | 84818085 | 4 | 8 | 545 | 260 | 305 | FK2-EU | pcs | DE | EUR | Brand- und Rauchschutz | Brandschutzklappen | Brandschutzklappen | Z45: Federrücklaufantrieb 24 V, Fabrikat | Belimo, mit integrierten Endschaltern und | thermoelektrischer Auslöseeinrichtung
1000678918 | Brandschutzklappe | FK2-EU/DE/400x200x500/0A/Z00 | 743 | 84818085 | 4 | 10 | 505 | 260 | 500 | FK2-EU | pcs | DE | EUR | Brand- und Rauchschutz | Brandschutzklappen | Brandschutzklappen | 0A: Mit einem auf der Einbauseite angeordneten | Abschlussgitter
1000678919 | Brandschutzklappe | FK2-EU/DE/400x200x500/0A/Z01 | 824 | 84818085 | 4 | 10 | 505 | 260 | 500 | FK2-EU | pcs | DE | EUR | Brand- und Rauchschutz | Brandschutzklappen | Brandschutzklappen | 0A: Mit einem auf der Einbauseite angeordneten | Abschlussgitter | Z01: Ein Endschalter, Anzeige Klappe ZU
1000678920 | Brandschutzklappe | FK2-EU/DE/400x200x500/0A/Z02 | 824 | 84818085 | 4 | 10 | 505 | 260 | 500 | FK2-EU | pcs | DE | EUR | Brand- und Rauchschutz | Brandschutzklappen | Brandschutzklappen | 0A: Mit einem auf der Einbauseite angeordneten | Abschlussgitter | Z02: Ein Endschalter, Anzeige Klappe AUF
1000678921 | Brandschutzklappe | FK2-EU/DE/400x200x500/0A/Z03 | 904 | 84818085 | 4 | 10 | 505 | 260 | 500 | FK2-EU | pcs | DE | EUR | Brand- und Rauchschutz | Brandschutzklappen | Brandschutzklappen | 0A: Mit einem auf der Einbauseite angeordneten | Abschlussgitter | Z03: Zwei Endschalter, Anzeige Klappe ZU und AUF
1000678922 | Brandschutzklappe | FK2-EU/DE/400x200x500/0A/Z43 | 1942 | 84818085 | 4 | 11 | 545 | 260 | 500 | FK2-EU | pcs | DE | EUR | Brand- und Rauchschutz | Brandschutzklappen | Brandschutzklappen | 0A: Mit einem auf der Einbauseite angeordneten | Abschlussgitter | Z43: Federrücklaufantrieb 230 V, Fabrikat Belimo, | mit integrierten Endschaltern und | thermoelektrischer Auslöseeinrichtung
1000678923 | Brandschutzklappe | FK2-EU/DE/400x200x500/0A/Z45 | 1907 | 84818085 | 4 | 11 | 545 | 260 | 500 | FK2-EU | pcs | DE | EUR | Brand- und Rauchschutz | Brandschutzklappen | Brandschutzklappen | 0A: Mit einem auf der Einbauseite angeordneten | Abschlussgitter | Z45: Federrücklaufantrieb 24 V, Fabrikat | Belimo, mit integrierten Endschaltern und | thermoelektrischer Auslöseeinrichtung
1000678924 | Brandschutzklappe | FK2-EU/DE/400x200x500/0S/Z00 | 875 | 84818085 | 4 | 10 | 505 | 260 | 500 | FK2-EU | pcs | DE | EUR | Brand- und Rauchschutz | Brandschutzklappen | Brandschutzklappen | 0S: Mit einem auf der Einbauseite angeordneten | elastischen Stutzen
1000678925 | Brandschutzklappe | FK2-EU/DE/400x200x500/0S/Z01 | 956 | 84818085 | 4 | 10 | 505 | 260 | 500 | FK2-EU | pcs | DE | EUR | Brand- und Rauchschutz | Brandschutzklappen | Brandschutzklappen | 0S: Mit einem auf der Einbauseite angeordneten | elastischen Stutzen | Z01: Ein Endschalter, Anzeige Klappe ZU
1000678926 | Brandschutzklappe | FK2-EU/DE/400x200x500/0S/Z02 | 956 | 84818085 | 4 | 10 | 505 | 260 | 500 | FK2-EU | pcs | DE | EUR | Brand- und Rauchschutz | Brandschutzklappen | Brandschutzklappen | 0S: Mit einem auf der Einbauseite angeordneten | elastischen Stutzen | Z02: Ein Endschalter, Anzeige Klappe AUF
1000678927 | Brandschutzklappe | FK2-EU/DE/400x200x500/0S/Z03 | 1036 | 84818085 | 4 | 10 | 505 | 260 | 500 | FK2-EU | pcs | DE | EUR | Brand- und Rauchschutz | Brandschutzklappen | Brandschutzklappen | 0S: Mit einem auf der Einbauseite angeordneten | elastischen Stutzen | Z03: Zwei Endschalter, Anzeige Klappe ZU und AUF
1000678928 | Brandschutzklappe | FK2-EU/DE/400x200x500/0S/Z43 | 2074 | 84818085 | 4 | 11 | 545 | 260 | 500 | FK2-EU | pcs | DE | EUR | Brand- und Rauchschutz | Brandschutzklappen | Brandschutzklappen | 0S: Mit einem auf der Einbauseite angeordneten | elastischen Stutzen | Z43: Federrücklaufantrieb 230 V, Fabrikat Belimo, | mit integrierten Endschaltern und | thermoelektrischer Auslöseeinrichtung
1000678929 | Brandschutzklappe | FK2-EU/DE/400x200x500/0S/Z45 | 2039 | 84818085 | 4 | 11 | 545 | 260 | 500 | FK2-EU | pcs | DE | EUR | Brand- und Rauchschutz | Brandschutzklappen | Brandschutzklappen | 0S: Mit einem auf der Einbauseite angeordneten | elastischen Stutzen | Z45: Federrücklaufantrieb 24 V, Fabrikat | Belimo, mit integrierten Endschaltern und | thermoelektrischer Auslöseeinrichtung
1000678930 | Brandschutzklappe | FK2-EU/DE/400x200x500/A0/Z00 | 743 | 84818085 | 4 | 10 | 505 | 260 | 500 | FK2-EU | pcs | DE | EUR | Brand- und Rauchschutz | Brandschutzklappen | Brandschutzklappen | A0: Mit einem auf der Bedienseite angeordneten | Abschlussgitter
1000678931 | Brandschutzklappe | FK2-EU/DE/400x200x500/A0/Z01 | 824 | 84818085 | 4 | 10 | 505 | 260 | 500 | FK2-EU | pcs | DE | EUR | Brand- und Rauchschutz | Brandschutzklappen | Brandschutzklappen | A0: Mit einem auf der Bedienseite angeordneten | Abschlussgitter | Z01: Ein Endschalter, Anzeige Klappe ZU
1000678932 | Brandschutzklappe | FK2-EU/DE/400x200x500/A0/Z02 | 824 | 84818085 | 4 | 10 | 505 | 260 | 500 | FK2-EU | pcs | DE | EUR | Brand- und Rauchschutz | Brandschutzklappen | Brandschutzklappen | A0: Mit einem auf der Bedienseite angeordneten | Abschlussgitter | Z02: Ein Endschalter, Anzeige Klappe AUF
1000678933 | Brandschutzklappe | FK2-EU/DE/400x200x500/A0/Z03 | 904 | 84818085 | 4 | 10 | 505 | 260 | 500 | FK2-EU | pcs | DE | EUR | Brand- und Rauchschutz | Brandschutzklappen | Brandschutzklappen | A0: Mit einem auf der Bedienseite angeordneten | Abschlussgitter | Z03: Zwei Endschalter, Anzeige Klappe ZU und AUF
1000678934 | Brandschutzklappe | FK2-EU/DE/400x200x500/A0/Z43 | 1942 | 84818085 | 4 | 11 | 545 | 260 | 500 | FK2-EU | pcs | DE | EUR | Brand- und Rauchschutz | Brandschutzklappen | Brandschutzklappen | A0: Mit einem auf der Bedienseite angeordneten | Abschlussgitter | Z43: Federrücklaufantrieb 230 V, Fabrikat Belimo, | mit integrierten Endschaltern und | thermoelektrischer Auslöseeinrichtung
1000678935 | Brandschutzklappe | FK2-EU/DE/400x200x500/A0/Z45 | 1907 | 84818085 | 4 | 11 | 545 | 260 | 500 | FK2-EU | pcs | DE | EUR | Brand- und Rauchschutz | Brandschutzklappen | Brandschutzklappen | A0: Mit einem auf der Bedienseite angeordneten | Abschlussgitter | Z45: Federrücklaufantrieb 24 V, Fabrikat | Belimo, mit integrierten Endschaltern und | thermoelektrischer Auslöseeinrichtung
1000808964 | Brandschutzklappe | FK2-EU/DE/400x200x500/AA/Z43RM | 5529 | 84818085 | 4 | 10 | 545 | 290 | 500 | FK2-EU | pcs | DE | EUR | Brand- und Rauchschutz | Brandschutzklappen | Brandschutzklappen | AA: Mit beidseitig angeordneten Abschlussgitter | Z43RM: Federrücklaufantrieb 230 V, Fabrikat Belimo, mit | integrierten Endschaltern und thermoelektrischer | Auslöseeinrichtung in Verbindung mit einer | Rauchauslöseeinrichtung Typ RM-O-3-D
1000808965 | Brandschutzklappe | FK2-EU/DE/400x200x500/AA/Z45RM | 5494 | 84818085 | 4 | 10 | 545 | 290 | 500 | FK2-EU | pcs | DE | EUR | Brand- und Rauchschutz | Brandschutzklappen | Brandschutzklappen | AA: Mit beidseitig angeordneten Abschlussgitter | Z45RM: Federrücklaufantrieb 24 V, Fabrikat Belimo, mit | integrierten Endschaltern und thermoelektrischer | Auslöseeinrichtung in Verbindung mit einer | Rauchauslöseeinrchtung Typ RM-O-3-D
1000678978 | Brandschutzklappe | FK2-EU/DE/400x200x500/ES/SS/Z00 | 1713 | 84818085 | 4 | 10 | 505 | 260 | 500 | FK2-EU | pcs | DE | EUR | Brand- und Rauchschutz | Brandschutzklappen | Brandschutzklappen | ES: Mit einem Einbausatz und den dazugehörigen | Befestigungselementen | SS: Mit zwei elastischen Stutzen
1000678979 | Brandschutzklappe | FK2-EU/DE/400x200x500/ES/SS/Z01 | 1794 | 84818085 | 4 | 10 | 505 | 260 | 500 | FK2-EU | pcs | DE | EUR | Brand- und Rauchschutz | Brandschutzklappen | Brandschutzklappen | ES: Mit einem Einbausatz und den dazugehörigen | Befestigungselementen | SS: Mit zwei elastischen Stutzen | Z01: Ein Endschalter, Anzeige Klappe ZU
1000678980 | Brandschutzklappe | FK2-EU/DE/400x200x500/ES/SS/Z02 | 1794 | 84818085 | 4 | 10 | 505 | 260 | 500 | FK2-EU | pcs | DE | EUR | Brand- und Rauchschutz | Brandschutzklappen | Brandschutzklappen | ES: Mit einem Einbausatz und den dazugehörigen | Befestigungselementen | SS: Mit zwei elastischen Stutzen | Z02: Ein Endschalter, Anzeige Klappe AUF
1000678981 | Brandschutzklappe | FK2-EU/DE/400x200x500/ES/SS/Z03 | 1874 | 84818085 | 4 | 10 | 505 | 260 | 500 | FK2-EU | pcs | DE | EUR | Brand- und Rauchschutz | Brandschutzklappen | Brandschutzklappen | ES: Mit einem Einbausatz und den dazugehörigen | Befestigungselementen | SS: Mit zwei elastischen Stutzen | Z03: Zwei Endschalter, Anzeige Klappe ZU und AUF
1000678982 | Brandschutzklappe | FK2-EU/DE/400x200x500/ES/SS/Z43 | 2912 | 84818085 | 4 | 11 | 545 | 260 | 500 | FK2-EU | pcs | DE | EUR | Brand- und Rauchschutz | Brandschutzklappen | Brandschutzklappen | ES: Mit einem Einbausatz und den dazugehörigen | Befestigungselementen | SS: Mit zwei elastischen Stutzen | Z43: Federrücklaufantrieb 230 V, Fabrikat Belimo, | mit integrierten Endschaltern und | thermoelektrischer Auslöseeinrichtung
1000678983 | Brandschutzklappe | FK2-EU/DE/400x200x500/ES/SS/Z45 | 2877 | 84818085 | 4 | 11 | 545 | 260 | 500 | FK2-EU | pcs | DE | EUR | Brand- und Rauchschutz | Brandschutzklappen | Brandschutzklappen | ES: Mit einem Einbausatz und den dazugehörigen | Befestigungselementen | SS: Mit zwei elastischen Stutzen | Z45: Federrücklaufantrieb 24 V, Fabrikat | Belimo, mit integrierten Endschaltern und | thermoelektrischer Auslöseeinrichtung
1000678948 | Brandschutzklappe | FK2-EU/DE/400x200x500/ES/Z00 | 1183 | 84818085 | 4 | 10 | 505 | 260 | 500 | FK2-EU | pcs | DE | EUR | Brand- und Rauchschutz | Brandschutzklappen | Brandschutzklappen | ES: Mit einem Einbausatz und den dazugehörigen | Befestigungselementen
1000678949 | Brandschutzklappe | FK2-EU/DE/400x200x500/ES/Z01 | 1264 | 84818085 | 4 | 10 | 505 | 260 | 500 | FK2-EU | pcs | DE | EUR | Brand- und Rauchschutz | Brandschutzklappen | Brandschutzklappen | ES: Mit einem Einbausatz und den dazugehörigen | Befestigungselementen | Z01: Ein Endschalter, Anzeige Klappe ZU
1000678950 | Brandschutzklappe | FK2-EU/DE/400x200x500/ES/Z02 | 1264 | 84818085 | 4 | 10 | 505 | 260 | 500 | FK2-EU | pcs | DE | EUR | Brand- und Rauchschutz | Brandschutzklappen | Brandschutzklappen | ES: Mit einem Einbausatz und den dazugehörigen | Befestigungselementen | Z02: Ein Endschalter, Anzeige Klappe AUF
1000678951 | Brandschutzklappe | FK2-EU/DE/400x200x500/ES/Z03 | 1344 | 84818085 | 4 | 10 | 505 | 260 | 500 | FK2-EU | pcs | DE | EUR | Brand- und Rauchschutz | Brandschutzklappen | Brandschutzklappen | ES: Mit einem Einbausatz und den dazugehörigen | Befestigungselementen | Z03: Zwei Endschalter, Anzeige Klappe ZU und AUF
1000678952 | Brandschutzklappe | FK2-EU/DE/400x200x500/ES/Z43 | 2382 | 84818085 | 4 | 11 | 545 | 260 | 500 | FK2-EU | pcs | DE | EUR | Brand- und Rauchschutz | Brandschutzklappen | Brandschutzklappen | ES: Mit einem Einbausatz und den dazugehörigen | Befestigungselementen | Z43: Federrücklaufantrieb 230 V, Fabrikat Belimo, | mit integrierten Endschaltern und | thermoelektrischer Auslöseeinrichtung
1000678953 | Brandschutzklappe | FK2-EU/DE/400x200x500/ES/Z45 | 2347 | 84818085 | 4 | 11 | 545 | 260 | 500 | FK2-EU | pcs | DE | EUR | Brand- und Rauchschutz | Brandschutzklappen | Brandschutzklappen | ES: Mit einem Einbausatz und den dazugehörigen | Befestigungselementen | Z45: Federrücklaufantrieb 24 V, Fabrikat | Belimo, mit integrierten Endschaltern und | thermoelektrischer Auslöseeinrichtung
1000678936 | Brandschutzklappe | FK2-EU/DE/400x200x500/S0/Z00 | 875 | 84818085 | 4 | 10 | 505 | 260 | 500 | FK2-EU | pcs | DE | EUR | Brand- und Rauchschutz | Brandschutzklappen | Brandschutzklappen | S0: Mit einem auf der Bedienseite angeordneten | elastischen Stutzen
1000678937 | Brandschutzklappe | FK2-EU/DE/400x200x500/S0/Z01 | 956 | 84818085 | 4 | 10 | 505 | 260 | 500 | FK2-EU | pcs | DE | EUR | Brand- und Rauchschutz | Brandschutzklappen | Brandschutzklappen | S0: Mit einem auf der Bedienseite angeordneten | elastischen Stutzen | Z01: Ein Endschalter, Anzeige Klappe ZU
1000678938 | Brandschutzklappe | FK2-EU/DE/400x200x500/S0/Z02 | 956 | 84818085 | 4 | 10 | 505 | 260 | 500 | FK2-EU | pcs | DE | EUR | Brand- und Rauchschutz | Brandschutzklappen | Brandschutzklappen | S0: Mit einem auf der Bedienseite angeordneten | elastischen Stutzen | Z02: Ein Endschalter, Anzeige Klappe AUF
1000678939 | Brandschutzklappe | FK2-EU/DE/400x200x500/S0/Z03 | 1036 | 84818085 | 4 | 10 | 505 | 260 | 500 | FK2-EU | pcs | DE | EUR | Brand- und Rauchschutz | Brandschutzklappen | Brandschutzklappen | S0: Mit einem auf der Bedienseite angeordneten | elastischen Stutzen | Z03: Zwei Endschalter, Anzeige Klappe ZU und AUF
1000678940 | Brandschutzklappe | FK2-EU/DE/400x200x500/S0/Z43 | 2074 | 84818085 | 4 | 11 | 545 | 260 | 500 | FK2-EU | pcs | DE | EUR | Brand- und Rauchschutz | Brandschutzklappen | Brandschutzklappen | S0: Mit einem auf der Bedienseite angeordneten | elastischen Stutzen | Z43: Federrücklaufantrieb 230 V, Fabrikat Belimo, | mit integrierten Endschaltern und | thermoelektrischer Auslöseeinrichtung
1000678941 | Brandschutzklappe | FK2-EU/DE/400x200x500/S0/Z45 | 2039 | 84818085 | 4 | 11 | 545 | 260 | 500 | FK2-EU | pcs | DE | EUR | Brand- und Rauchschutz | Brandschutzklappen | Brandschutzklappen | S0: Mit einem auf der Bedienseite angeordneten | elastischen Stutzen | Z45: Federrücklaufantrieb 24 V, Fabrikat | Belimo, mit integrierten Endschaltern und | thermoelektrischer Auslöseeinrichtung
1000678942 | Brandschutzklappe | FK2-EU/DE/400x200x500/SS/Z00 | 1140 | 84818085 | 4 | 10 | 505 | 260 | 500 | FK2-EU | pcs | DE | EUR | Brand- und Rauchschutz | Brandschutzklappen | Brandschutzklappen | SS: Mit zwei elastischen Stutzen
1000678943 | Brandschutzklappe | FK2-EU/DE/400x200x500/SS/Z01 | 1221 | 84818085 | 4 | 10 | 505 | 260 | 500 | FK2-EU | pcs | DE | EUR | Brand- und Rauchschutz | Brandschutzklappen | Brandschutzklappen | SS: Mit zwei elastischen Stutzen | Z01: Ein Endschalter, Anzeige Klappe ZU
1000678944 | Brandschutzklappe | FK2-EU/DE/400x200x500/SS/Z02 | 1221 | 84818085 | 4 | 10 | 505 | 260 | 500 | FK2-EU | pcs | DE | EUR | Brand- und Rauchschutz | Brandschutzklappen | Brandschutzklappen | SS: Mit zwei elastischen Stutzen | Z02: Ein Endschalter, Anzeige Klappe AUF
1000678945 | Brandschutzklappe | FK2-EU/DE/400x200x500/SS/Z03 | 1301 | 84818085 | 4 | 10 | 505 | 260 | 500 | FK2-EU | pcs | DE | EUR | Brand- und Rauchschutz | Brandschutzklappen | Brandschutzklappen | SS: Mit zwei elastischen Stutzen | Z03: Zwei Endschalter, Anzeige Klappe ZU und AUF
1000678946 | Brandschutzklappe | FK2-EU/DE/400x200x500/SS/Z43 | 2339 | 84818085 | 4 | 11 | 545 | 260 | 500 | FK2-EU | pcs | DE | EUR | Brand- und Rauchschutz | Brandschutzklappen | Brandschutzklappen | SS: Mit zwei elastischen Stutzen | Z43: Federrücklaufantrieb 230 V, Fabrikat Belimo, | mit integrierten Endschaltern und | thermoelektrischer Auslöseeinrichtung
1000678947 | Brandschutzklappe | FK2-EU/DE/400x200x500/SS/Z45 | 2304 | 84818085 | 4 | 11 | 545 | 260 | 500 | FK2-EU | pcs | DE | EUR | Brand- und Rauchschutz | Brandschutzklappen | Brandschutzklappen | SS: Mit zwei elastischen Stutzen | Z45: Federrücklaufantrieb 24 V, Fabrikat | Belimo, mit integrierten Endschaltern und | thermoelektrischer Auslöseeinrichtung
1000000011 | Brandschutzklappe | FK2-EU/DE/400x200x500/Z00 | 610 | 84818085 | 4 | 10 | 505 | 260 | 500 | FK2-EU | pcs | DE | EUR | Brand- und Rauchschutz | Brandschutzklappen | Brandschutzklappen
1000678913 | Brandschutzklappe | FK2-EU/DE/400x200x500/Z01 | 691 | 84818085 | 4 | 10 | 505 | 260 | 500 | FK2-EU | pcs | DE | EUR | Brand- und Rauchschutz | Brandschutzklappen | Brandschutzklappen | Z01: Ein Endschalter, Anzeige Klappe ZU
1000678914 | Brandschutzklappe | FK2-EU/DE/400x200x500/Z02 | 691 | 84818085 | 4 | 10 | 505 | 260 | 500 | FK2-EU | pcs | DE | EUR | Brand- und Rauchschutz | Brandschutzklappen | Brandschutzklappen | Z02: Ein Endschalter, Anzeige Klappe AUF
1000678915 | Brandschutzklappe | FK2-EU/DE/400x200x500/Z03 | 771 | 84818085 | 4 | 10 | 505 | 260 | 500 | FK2-EU | pcs | DE | EUR | Brand- und Rauchschutz | Brandschutzklappen | Brandschutzklappen | Z03: Zwei Endschalter, Anzeige Klappe ZU und AUF
1000678916 | Brandschutzklappe | FK2-EU/DE/400x200x500/Z43 | 1809 | 84818085 | 4 | 11 | 545 | 260 | 500 | FK2-EU | pcs | DE | EUR | Brand- und Rauchschutz | Brandschutzklappen | Brandschutzklappen | Z43: Federrücklaufantrieb 230 V, Fabrikat Belimo, | mit integrierten Endschaltern und | thermoelektrischer Auslöseeinrichtung
1000678917 | Brandschutzklappe | FK2-EU/DE/400x200x500/Z45 | 1774 | 84818085 | 4 | 11 | 545 | 260 | 500 | FK2-EU | pcs | DE | EUR | Brand- und Rauchschutz | Brandschutzklappen | Brandschutzklappen | Z45: Federrücklaufantrieb 24 V, Fabrikat | Belimo, mit integrierten Endschaltern und | thermoelektrischer Auslöseeinrichtung
1000753802 | Brandschutzklappe | FK2-EU/DE/400x250x305/Z00 | 615 | 84818085 | 4 | 10 | 505 | 310 | 305 | FK2-EU | pcs | DE | EUR | Brand- und Rauchschutz | Brandschutzklappen | Brandschutzklappen
1000753803 | Brandschutzklappe | FK2-EU/DE/400x250x305/Z01 | 696 | 84818085 | 4 | 10 | 505 | 310 | 305 | FK2-EU | pcs | DE | EUR | Brand- und Rauchschutz | Brandschutzklappen | Brandschutzklappen | Z01: Ein Endschalter, Anzeige Klappe ZU
1000753804 | Brandschutzklappe | FK2-EU/DE/400x250x305/Z02 | 696 | 84818085 | 4 | 10 | 505 | 310 | 305 | FK2-EU | pcs | DE | EUR | Brand- und Rauchschutz | Brandschutzklappen | Brandschutzklappen | Z02: Ein Endschalter, Anzeige Klappe AUF
1000753805 | Brandschutzklappe | FK2-EU/DE/400x250x305/Z03 | 776 | 84818085 | 4 | 10 | 505 | 310 | 305 | FK2-EU | pcs | DE | EUR | Brand- und Rauchschutz | Brandschutzklappen | Brandschutzklappen | Z03: Zwei Endschalter, Anzeige Klappe ZU und AUF
1000753806 | Brandschutzklappe | FK2-EU/DE/400x250x305/Z43 | 1814 | 84818085 | 4 | 11 | 545 | 310 | 305 | FK2-EU | pcs | DE | EUR | Brand- und Rauchschutz | Brandschutzklappen | Brandschutzklappen | Z43: Federrücklaufantrieb 230 V, Fabrikat Belimo, | mit integrierten Endschaltern und | thermoelektrischer Auslöseeinrichtung
1000753807 | Brandschutzklappe | FK2-EU/DE/400x250x305/Z45 | 1779 | 84818085 | 4 | 11 | 545 | 310 | 305 | FK2-EU | pcs | DE | EUR | Brand- und Rauchschutz | Brandschutzklappen | Brandschutzklappen | Z45: Federrücklaufantrieb 24 V, Fabrikat | Belimo, mit integrierten Endschaltern und | thermoelektrischer Auslöseeinrichtung
1000784840 | Brandschutzklappe | FK2-EU/DE/400x250x500/0A/Z00 | 751 | 84818085 | 4 | 12 | 505 | 310 | 500 | FK2-EU | pcs | DE | EUR | Brand- und Rauchschutz | Brandschutzklappen | Brandschutzklappen | 0A: Mit einem auf der Einbauseite angeordneten | Abschlussgitter
1000784841 | Brandschutzklappe | FK2-EU/DE/400x250x500/0A/Z01 | 832 | 84818085 | 4 | 12 | 505 | 310 | 500 | FK2-EU | pcs | DE | EUR | Brand- und Rauchschutz | Brandschutzklappen | Brandschutzklappen | 0A: Mit einem auf der Einbauseite angeordneten | Abschlussgitter | Z01: Ein Endschalter, Anzeige Klappe ZU
1000784842 | Brandschutzklappe | FK2-EU/DE/400x250x500/0A/Z02 | 832 | 84818085 | 4 | 12 | 505 | 310 | 500 | FK2-EU | pcs | DE | EUR | Brand- und Rauchschutz | Brandschutzklappen | Brandschutzklappen | 0A: Mit einem auf der Einbauseite angeordneten | Abschlussgitter | Z02: Ein Endschalter, Anzeige Klappe AUF
1000784843 | Brandschutzklappe | FK2-EU/DE/400x250x500/0A/Z03 | 912 | 84818085 | 4 | 12 | 505 | 310 | 500 | FK2-EU | pcs | DE | EUR | Brand- und Rauchschutz | Brandschutzklappen | Brandschutzklappen | 0A: Mit einem auf der Einbauseite angeordneten | Abschlussgitter | Z03: Zwei Endschalter, Anzeige Klappe ZU und AUF
1000784844 | Brandschutzklappe | FK2-EU/DE/400x250x500/0A/Z43 | 1950 | 84818085 | 4 | 13 | 545 | 310 | 500 | FK2-EU | pcs | DE | EUR | Brand- und Rauchschutz | Brandschutzklappen | Brandschutzklappen | 0A: Mit einem auf der Einbauseite angeordneten | Abschlussgitter | Z43: Federrücklaufantrieb 230 V, Fabrikat Belimo, | mit integrierten Endschaltern und | thermoelektrischer Auslöseeinrichtung
1000784845 | Brandschutzklappe | FK2-EU/DE/400x250x500/0A/Z45 | 1915 | 84818085 | 4 | 13 | 545 | 310 | 500 | FK2-EU | pcs | DE | EUR | Brand- und Rauchschutz | Brandschutzklappen | Brandschutzklappen | 0A: Mit einem auf der Einbauseite angeordneten | Abschlussgitter | Z45: Federrücklaufantrieb 24 V, Fabrikat | Belimo, mit integrierten Endschaltern und | thermoelektrischer Auslöseeinrichtung
1000784846 | Brandschutzklappe | FK2-EU/DE/400x250x500/0S/Z00 | 891 | 84818085 | 4 | 12 | 505 | 310 | 500 | FK2-EU | pcs | DE | EUR | Brand- und Rauchschutz | Brandschutzklappen | Brandschutzklappen | 0S: Mit einem auf der Einbauseite angeordneten | elastischen Stutzen
1000784847 | Brandschutzklappe | FK2-EU/DE/400x250x500/0S/Z01 | 972 | 84818085 | 4 | 12 | 505 | 310 | 500 | FK2-EU | pcs | DE | EUR | Brand- und Rauchschutz | Brandschutzklappen | Brandschutzklappen | 0S: Mit einem auf der Einbauseite angeordneten | elastischen Stutzen | Z01: Ein Endschalter, Anzeige Klappe ZU
1000784848 | Brandschutzklappe | FK2-EU/DE/400x250x500/0S/Z02 | 972 | 84818085 | 4 | 12 | 505 | 310 | 500 | FK2-EU | pcs | DE | EUR | Brand- und Rauchschutz | Brandschutzklappen | Brandschutzklappen | 0S: Mit einem auf der Einbauseite angeordneten | elastischen Stutzen | Z02: Ein Endschalter, Anzeige Klappe AUF
1000784849 | Brandschutzklappe | FK2-EU/DE/400x250x500/0S/Z03 | 1052 | 84818085 | 4 | 12 | 505 | 310 | 500 | FK2-EU | pcs | DE | EUR | Brand- und Rauchschutz | Brandschutzklappen | Brandschutzklappen | 0S: Mit einem auf der Einbauseite angeordneten | elastischen Stutzen | Z03: Zwei Endschalter, Anzeige Klappe ZU und AUF
1000784850 | Brandschutzklappe | FK2-EU/DE/400x250x500/0S/Z43 | 2090 | 84818085 | 4 | 13 | 545 | 310 | 500 | FK2-EU | pcs | DE | EUR | Brand- und Rauchschutz | Brandschutzklappen | Brandschutzklappen | 0S: Mit einem auf der Einbauseite angeordneten | elastischen Stutzen | Z43: Federrücklaufantrieb 230 V, Fabrikat Belimo, | mit integrierten Endschaltern und | thermoelektrischer Auslöseeinrichtung
1000784851 | Brandschutzklappe | FK2-EU/DE/400x250x500/0S/Z45 | 2055 | 84818085 | 4 | 13 | 545 | 310 | 500 | FK2-EU | pcs | DE | EUR | Brand- und Rauchschutz | Brandschutzklappen | Brandschutzklappen | 0S: Mit einem auf der Einbauseite angeordneten | elastischen Stutzen | Z45: Federrücklaufantrieb 24 V, Fabrikat | Belimo, mit integrierten Endschaltern und | thermoelektrischer Auslöseeinrichtung
1000784852 | Brandschutzklappe | FK2-EU/DE/400x250x500/A0/Z00 | 751 | 84818085 | 4 | 12 | 505 | 310 | 500 | FK2-EU | pcs | DE | EUR | Brand- und Rauchschutz | Brandschutzklappen | Brandschutzklappen | A0: Mit einem auf der Bedienseite angeordneten | Abschlussgitter
1000784853 | Brandschutzklappe | FK2-EU/DE/400x250x500/A0/Z01 | 832 | 84818085 | 4 | 12 | 505 | 310 | 500 | FK2-EU | pcs | DE | EUR | Brand- und Rauchschutz | Brandschutzklappen | Brandschutzklappen | A0: Mit einem auf der Bedienseite angeordneten | Abschlussgitter | Z01: Ein Endschalter, Anzeige Klappe ZU
1000784854 | Brandschutzklappe | FK2-EU/DE/400x250x500/A0/Z02 | 832 | 84818085 | 4 | 12 | 505 | 310 | 500 | FK2-EU | pcs | DE | EUR | Brand- und Rauchschutz | Brandschutzklappen | Brandschutzklappen | A0: Mit einem auf der Bedienseite angeordneten | Abschlussgitter | Z02: Ein Endschalter, Anzeige Klappe AUF
1000784855 | Brandschutzklappe | FK2-EU/DE/400x250x500/A0/Z03 | 912 | 84818085 | 4 | 12 | 505 | 310 | 500 | FK2-EU | pcs | DE | EUR | Brand- und Rauchschutz | Brandschutzklappen | Brandschutzklappen | A0: Mit einem auf der Bedienseite angeordneten | Abschlussgitter | Z03: Zwei Endschalter, Anzeige Klappe ZU und AUF
1000784856 | Brandschutzklappe | FK2-EU/DE/400x250x500/A0/Z43 | 1950 | 84818085 | 4 | 13 | 545 | 310 | 500 | FK2-EU | pcs | DE | EUR | Brand- und Rauchschutz | Brandschutzklappen | Brandschutzklappen | A0: Mit einem auf der Bedienseite angeordneten | Abschlussgitter | Z43: Federrücklaufantrieb 230 V, Fabrikat Belimo, | mit integrierten Endschaltern und | thermoelektrischer Auslöseeinrichtung
1000784857 | Brandschutzklappe | FK2-EU/DE/400x250x500/A0/Z45 | 1915 | 84818085 | 4 | 13 | 545 | 310 | 500 | FK2-EU | pcs | DE | EUR | Brand- und Rauchschutz | Brandschutzklappen | Brandschutzklappen | A0: Mit einem auf der Bedienseite angeordneten | Abschlussgitter | Z45: Federrücklaufantrieb 24 V, Fabrikat | Belimo, mit integrierten Endschaltern und | thermoelektrischer Auslöseeinrichtung
1000808966 | Brandschutzklappe | FK2-EU/DE/400x250x500/AA/Z43RM | 5539 | 84818085 | 4 | 12 | 545 | 340 | 500 | FK2-EU | pcs | DE | EUR | Brand- und Rauchschutz | Brandschutzklappen | Brandschutzklappen | AA: Mit beidseitig angeordneten Abschlussgitter | Z43RM: Federrücklaufantrieb 230 V, Fabrikat Belimo, mit | integrierten Endschaltern und thermoelektrischer | Auslöseeinrichtung in Verbindung mit einer | Rauchauslöseeinrichtung Typ RM-O-3-D
1000808967 | Brandschutzklappe | FK2-EU/DE/400x250x500/AA/Z45RM | 5504 | 84818085 | 4 | 12 | 545 | 340 | 500 | FK2-EU | pcs | DE | EUR | Brand- und Rauchschutz | Brandschutzklappen | Brandschutzklappen | AA: Mit beidseitig angeordneten Abschlussgitter | Z45RM: Federrücklaufantrieb 24 V, Fabrikat Belimo, mit | integrierten Endschaltern und thermoelektrischer | Auslöseeinrichtung in Verbindung mit einer | Rauchauslöseeinrchtung Typ RM-O-3-D
1000753826 | Brandschutzklappe | FK2-EU/DE/400x250x500/ES/SS/Z00 | 1758 | 84818085 | 4 | 12 | 505 | 310 | 500 | FK2-EU | pcs | DE | EUR | Brand- und Rauchschutz | Brandschutzklappen | Brandschutzklappen | ES: Mit einem Einbausatz und den dazugehörigen | Befestigungselementen | SS: Mit zwei elastischen Stutzen
1000753827 | Brandschutzklappe | FK2-EU/DE/400x250x500/ES/SS/Z01 | 1839 | 84818085 | 4 | 12 | 505 | 310 | 500 | FK2-EU | pcs | DE | EUR | Brand- und Rauchschutz | Brandschutzklappen | Brandschutzklappen | ES: Mit einem Einbausatz und den dazugehörigen | Befestigungselementen | SS: Mit zwei elastischen Stutzen | Z01: Ein Endschalter, Anzeige Klappe ZU
1000753828 | Brandschutzklappe | FK2-EU/DE/400x250x500/ES/SS/Z02 | 1839 | 84818085 | 4 | 12 | 505 | 310 | 500 | FK2-EU | pcs | DE | EUR | Brand- und Rauchschutz | Brandschutzklappen | Brandschutzklappen | ES: Mit einem Einbausatz und den dazugehörigen | Befestigungselementen | SS: Mit zwei elastischen Stutzen | Z02: Ein Endschalter, Anzeige Klappe AUF
1000753829 | Brandschutzklappe | FK2-EU/DE/400x250x500/ES/SS/Z03 | 1919 | 84818085 | 4 | 12 | 505 | 310 | 500 | FK2-EU | pcs | DE | EUR | Brand- und Rauchschutz | Brandschutzklappen | Brandschutzklappen | ES: Mit einem Einbausatz und den dazugehörigen | Befestigungselementen | SS: Mit zwei elastischen Stutzen | Z03: Zwei Endschalter, Anzeige Klappe ZU und AUF
1000753830 | Brandschutzklappe | FK2-EU/DE/400x250x500/ES/SS/Z43 | 2957 | 84818085 | 4 | 13 | 545 | 310 | 500 | FK2-EU | pcs | DE | EUR | Brand- und Rauchschutz | Brandschutzklappen | Brandschutzklappen | ES: Mit einem Einbausatz und den dazugehörigen | Befestigungselementen | SS: Mit zwei elastischen Stutzen | Z43: Federrücklaufantrieb 230 V, Fabrikat Belimo, | mit integrierten Endschaltern und | thermoelektrischer Auslöseeinrichtung
1000753831 | Brandschutzklappe | FK2-EU/DE/400x250x500/ES/SS/Z45 | 2922 | 84818085 | 4 | 13 | 545 | 310 | 500 | FK2-EU | pcs | DE | EUR | Brand- und Rauchschutz | Brandschutzklappen | Brandschutzklappen | ES: Mit einem Einbausatz und den dazugehörigen | Befestigungselementen | SS: Mit zwei elastischen Stutzen | Z45: Federrücklaufantrieb 24 V, Fabrikat | Belimo, mit integrierten Endschaltern und | thermoelektrischer Auslöseeinrichtung
1000753820 | Brandschutzklappe | FK2-EU/DE/400x250x500/ES/Z00 | 1206 | 84818085 | 4 | 12 | 505 | 310 | 500 | FK2-EU | pcs | DE | EUR | Brand- und Rauchschutz | Brandschutzklappen | Brandschutzklappen | ES: Mit einem Einbausatz und den dazugehörigen | Befestigungselementen
1000753821 | Brandschutzklappe | FK2-EU/DE/400x250x500/ES/Z01 | 1287 | 84818085 | 4 | 12 | 505 | 310 | 500 | FK2-EU | pcs | DE | EUR | Brand- und Rauchschutz | Brandschutzklappen | Brandschutzklappen | ES: Mit einem Einbausatz und den dazugehörigen | Befestigungselementen | Z01: Ein Endschalter, Anzeige Klappe ZU
1000753822 | Brandschutzklappe | FK2-EU/DE/400x250x500/ES/Z02 | 1287 | 84818085 | 4 | 12 | 505 | 310 | 500 | FK2-EU | pcs | DE | EUR | Brand- und Rauchschutz | Brandschutzklappen | Brandschutzklappen | ES: Mit einem Einbausatz und den dazugehörigen | Befestigungselementen | Z02: Ein Endschalter, Anzeige Klappe AUF
1000753823 | Brandschutzklappe | FK2-EU/DE/400x250x500/ES/Z03 | 1367 | 84818085 | 4 | 12 | 505 | 310 | 500 | FK2-EU | pcs | DE | EUR | Brand- und Rauchschutz | Brandschutzklappen | Brandschutzklappen | ES: Mit einem Einbausatz und den dazugehörigen | Befestigungselementen | Z03: Zwei Endschalter, Anzeige Klappe ZU und AUF
1000753824 | Brandschutzklappe | FK2-EU/DE/400x250x500/ES/Z43 | 2405 | 84818085 | 4 | 13 | 545 | 310 | 500 | FK2-EU | pcs | DE | EUR | Brand- und Rauchschutz | Brandschutzklappen | Brandschutzklappen | ES: Mit einem Einbausatz und den dazugehörigen | Befestigungselementen | Z43: Federrücklaufantrieb 230 V, Fabrikat Belimo, | mit integrierten Endschaltern und | thermoelektrischer Auslöseeinrichtung
1000753825 | Brandschutzklappe | FK2-EU/DE/400x250x500/ES/Z45 | 2370 | 84818085 | 4 | 13 | 545 | 310 | 500 | FK2-EU | pcs | DE | EUR | Brand- und Rauchschutz | Brandschutzklappen | Brandschutzklappen | ES: Mit einem Einbausatz und den dazugehörigen | Befestigungselementen | Z45: Federrücklaufantrieb 24 V, Fabrikat | Belimo, mit integrierten Endschaltern und | thermoelektrischer Auslöseeinrichtung
1000784858 | Brandschutzklappe | FK2-EU/DE/400x250x500/S0/Z00 | 891 | 84818085 | 4 | 12 | 505 | 310 | 500 | FK2-EU | pcs | DE | EUR | Brand- und Rauchschutz | Brandschutzklappen | Brandschutzklappen | S0: Mit einem auf der Bedienseite angeordneten | elastischen Stutzen
1000784859 | Brandschutzklappe | FK2-EU/DE/400x250x500/S0/Z01 | 972 | 84818085 | 4 | 12 | 505 | 310 | 500 | FK2-EU | pcs | DE | EUR | Brand- und Rauchschutz | Brandschutzklappen | Brandschutzklappen | S0: Mit einem auf der Bedienseite angeordneten | elastischen Stutzen | Z01: Ein Endschalter, Anzeige Klappe ZU
1000784860 | Brandschutzklappe | FK2-EU/DE/400x250x500/S0/Z02 | 972 | 84818085 | 4 | 12 | 505 | 310 | 500 | FK2-EU | pcs | DE | EUR | Brand- und Rauchschutz | Brandschutzklappen | Brandschutzklappen | S0: Mit einem auf der Bedienseite angeordneten | elastischen Stutzen | Z02: Ein Endschalter, Anzeige Klappe AUF
1000784861 | Brandschutzklappe | FK2-EU/DE/400x250x500/S0/Z03 | 1052 | 84818085 | 4 | 12 | 505 | 310 | 500 | FK2-EU | pcs | DE | EUR | Brand- und Rauchschutz | Brandschutzklappen | Brandschutzklappen | S0: Mit einem auf der Bedienseite angeordneten | elastischen Stutzen | Z03: Zwei Endschalter, Anzeige Klappe ZU und AUF
1000784862 | Brandschutzklappe | FK2-EU/DE/400x250x500/S0/Z43 | 2090 | 84818085 | 4 | 13 | 545 | 310 | 500 | FK2-EU | pcs | DE | EUR | Brand- und Rauchschutz | Brandschutzklappen | Brandschutzklappen | S0: Mit einem auf der Bedienseite angeordneten | elastischen Stutzen | Z43: Federrücklaufantrieb 230 V, Fabrikat Belimo, | mit integrierten Endschaltern und | thermoelektrischer Auslöseeinrichtung
1000784863 | Brandschutzklappe | FK2-EU/DE/400x250x500/S0/Z45 | 2055 | 84818085 | 4 | 13 | 545 | 310 | 500 | FK2-EU | pcs | DE | EUR | Brand- und Rauchschutz | Brandschutzklappen | Brandschutzklappen | S0: Mit einem auf der Bedienseite angeordneten | elastischen Stutzen | Z45: Federrücklaufantrieb 24 V, Fabrikat | Belimo, mit integrierten Endschaltern und | thermoelektrischer Auslöseeinrichtung
1000753814 | Brandschutzklappe | FK2-EU/DE/400x250x500/SS/Z00 | 1167 | 84818085 | 4 | 12 | 505 | 310 | 500 | FK2-EU | pcs | DE | EUR | Brand- und Rauchschutz | Brandschutzklappen | Brandschutzklappen | SS: Mit zwei elastischen Stutzen
1000753815 | Brandschutzklappe | FK2-EU/DE/400x250x500/SS/Z01 | 1248 | 84818085 | 4 | 12 | 505 | 310 | 500 | FK2-EU | pcs | DE | EUR | Brand- und Rauchschutz | Brandschutzklappen | Brandschutzklappen | SS: Mit zwei elastischen Stutzen | Z01: Ein Endschalter, Anzeige Klappe ZU
1000753816 | Brandschutzklappe | FK2-EU/DE/400x250x500/SS/Z02 | 1248 | 84818085 | 4 | 12 | 505 | 310 | 500 | FK2-EU | pcs | DE | EUR | Brand- und Rauchschutz | Brandschutzklappen | Brandschutzklappen | SS: Mit zwei elastischen Stutzen | Z02: Ein Endschalter, Anzeige Klappe AUF
1000753817 | Brandschutzklappe | FK2-EU/DE/400x250x500/SS/Z03 | 1328 | 84818085 | 4 | 12 | 505 | 310 | 500 | FK2-EU | pcs | DE | EUR | Brand- und Rauchschutz | Brandschutzklappen | Brandschutzklappen | SS: Mit zwei elastischen Stutzen | Z03: Zwei Endschalter, Anzeige Klappe ZU und AUF
1000753818 | Brandschutzklappe | FK2-EU/DE/400x250x500/SS/Z43 | 2366 | 84818085 | 4 | 13 | 545 | 310 | 500 | FK2-EU | pcs | DE | EUR | Brand- und Rauchschutz | Brandschutzklappen | Brandschutzklappen | SS: Mit zwei elastischen Stutzen | Z43: Federrücklaufantrieb 230 V, Fabrikat Belimo, | mit integrierten Endschaltern und | thermoelektrischer Auslöseeinrichtung
1000753819 | Brandschutzklappe | FK2-EU/DE/400x250x500/SS/Z45 | 2331 | 84818085 | 4 | 13 | 545 | 310 | 500 | FK2-EU | pcs | DE | EUR | Brand- und Rauchschutz | Brandschutzklappen | Brandschutzklappen | SS: Mit zwei elastischen Stutzen | Z45: Federrücklaufantrieb 24 V, Fabrikat | Belimo, mit integrierten Endschaltern und | thermoelektrischer Auslöseeinrichtung
1000753808 | Brandschutzklappe | FK2-EU/DE/400x250x500/Z00 | 615 | 84818085 | 4 | 12 | 505 | 310 | 500 | FK2-EU | pcs | DE | EUR | Brand- und Rauchschutz | Brandschutzklappen | Brandschutzklappen
1000753809 | Brandschutzklappe | FK2-EU/DE/400x250x500/Z01 | 696 | 84818085 | 4 | 12 | 505 | 310 | 500 | FK2-EU | pcs | DE | EUR | Brand- und Rauchschutz | Brandschutzklappen | Brandschutzklappen | Z01: Ein Endschalter, Anzeige Klappe ZU
1000753810 | Brandschutzklappe | FK2-EU/DE/400x250x500/Z02 | 696 | 84818085 | 4 | 12 | 505 | 310 | 500 | FK2-EU | pcs | DE | EUR | Brand- und Rauchschutz | Brandschutzklappen | Brandschutzklappen | Z02: Ein Endschalter, Anzeige Klappe AUF
1000753811 | Brandschutzklappe | FK2-EU/DE/400x250x500/Z03 | 776 | 84818085 | 4 | 12 | 505 | 310 | 500 | FK2-EU | pcs | DE | EUR | Brand- und Rauchschutz | Brandschutzklappen | Brandschutzklappen | Z03: Zwei Endschalter, Anzeige Klappe ZU und AUF
1000753812 | Brandschutzklappe | FK2-EU/DE/400x250x500/Z43 | 1814 | 84818085 | 4 | 13 | 545 | 310 | 500 | FK2-EU | pcs | DE | EUR | Brand- und Rauchschutz | Brandschutzklappen | Brandschutzklappen | Z43: Federrücklaufantrieb 230 V, Fabrikat Belimo, | mit integrierten Endschaltern und | thermoelektrischer Auslöseeinrichtung
1000753813 | Brandschutzklappe | FK2-EU/DE/400x250x500/Z45 | 1779 | 84818085 | 4 | 13 | 545 | 310 | 500 | FK2-EU | pcs | DE | EUR | Brand- und Rauchschutz | Brandschutzklappen | Brandschutzklappen | Z45: Federrücklaufantrieb 24 V, Fabrikat | Belimo, mit integrierten Endschaltern und | thermoelektrischer Auslöseeinrichtung
1000753832 | Brandschutzklappe | FK2-EU/DE/400x300x305/Z00 | 627 | 84818085 | 4 | 11 | 505 | 360 | 305 | FK2-EU | pcs | DE | EUR | Brand- und Rauchschutz | Brandschutzklappen | Brandschutzklappen
1000753833 | Brandschutzklappe | FK2-EU/DE/400x300x305/Z01 | 708 | 84818085 | 4 | 11 | 505 | 360 | 305 | FK2-EU | pcs | DE | EUR | Brand- und Rauchschutz | Brandschutzklappen | Brandschutzklappen | Z01: Ein Endschalter, Anzeige Klappe ZU
1000753834 | Brandschutzklappe | FK2-EU/DE/400x300x305/Z02 | 708 | 84818085 | 4 | 11 | 505 | 360 | 305 | FK2-EU | pcs | DE | EUR | Brand- und Rauchschutz | Brandschutzklappen | Brandschutzklappen | Z02: Ein Endschalter, Anzeige Klappe AUF
1000753835 | Brandschutzklappe | FK2-EU/DE/400x300x305/Z03 | 788 | 84818085 | 4 | 11 | 505 | 360 | 305 | FK2-EU | pcs | DE | EUR | Brand- und Rauchschutz | Brandschutzklappen | Brandschutzklappen | Z03: Zwei Endschalter, Anzeige Klappe ZU und AUF
1000753836 | Brandschutzklappe | FK2-EU/DE/400x300x305/Z43 | 1826 | 84818085 | 4 | 12 | 545 | 360 | 305 | FK2-EU | pcs | DE | EUR | Brand- und Rauchschutz | Brandschutzklappen | Brandschutzklappen | Z43: Federrücklaufantrieb 230 V, Fabrikat Belimo, | mit integrierten Endschaltern und | thermoelektrischer Auslöseeinrichtung
1000753837 | Brandschutzklappe | FK2-EU/DE/400x300x305/Z45 | 1791 | 84818085 | 4 | 12 | 545 | 360 | 305 | FK2-EU | pcs | DE | EUR | Brand- und Rauchschutz | Brandschutzklappen | Brandschutzklappen | Z45: Federrücklaufantrieb 24 V, Fabrikat | Belimo, mit integrierten Endschaltern und | thermoelektrischer Auslöseeinrichtung
1000784864 | Brandschutzklappe | FK2-EU/DE/400x300x500/0A/Z00 | 769 | 84818085 | 4 | 14 | 505 | 360 | 500 | FK2-EU | pcs | DE | EUR | Brand- und Rauchschutz | Brandschutzklappen | Brandschutzklappen | 0A: Mit einem auf der Einbauseite angeordneten | Abschlussgitter
1000784865 | Brandschutzklappe | FK2-EU/DE/400x300x500/0A/Z01 | 850 | 84818085 | 4 | 14 | 505 | 360 | 500 | FK2-EU | pcs | DE | EUR | Brand- und Rauchschutz | Brandschutzklappen | Brandschutzklappen | 0A: Mit einem auf der Einbauseite angeordneten | Abschlussgitter | Z01: Ein Endschalter, Anzeige Klappe ZU
1000784866 | Brandschutzklappe | FK2-EU/DE/400x300x500/0A/Z02 | 850 | 84818085 | 4 | 14 | 505 | 360 | 500 | FK2-EU | pcs | DE | EUR | Brand- und Rauchschutz | Brandschutzklappen | Brandschutzklappen | 0A: Mit einem auf der Einbauseite angeordneten | Abschlussgitter | Z02: Ein Endschalter, Anzeige Klappe AUF
1000784867 | Brandschutzklappe | FK2-EU/DE/400x300x500/0A/Z03 | 930 | 84818085 | 4 | 14 | 505 | 360 | 500 | FK2-EU | pcs | DE | EUR | Brand- und Rauchschutz | Brandschutzklappen | Brandschutzklappen | 0A: Mit einem auf der Einbauseite angeordneten | Abschlussgitter | Z03: Zwei Endschalter, Anzeige Klappe ZU und AUF
1000784868 | Brandschutzklappe | FK2-EU/DE/400x300x500/0A/Z43 | 1968 | 84818085 | 4 | 15 | 545 | 360 | 500 | FK2-EU | pcs | DE | EUR | Brand- und Rauchschutz | Brandschutzklappen | Brandschutzklappen | 0A: Mit einem auf der Einbauseite angeordneten | Abschlussgitter | Z43: Federrücklaufantrieb 230 V, Fabrikat Belimo, | mit integrierten Endschaltern und | thermoelektrischer Auslöseeinrichtung
1000784869 | Brandschutzklappe | FK2-EU/DE/400x300x500/0A/Z45 | 1933 | 84818085 | 4 | 15 | 545 | 360 | 500 | FK2-EU | pcs | DE | EUR | Brand- und Rauchschutz | Brandschutzklappen | Brandschutzklappen | 0A: Mit einem auf der Einbauseite angeordneten | Abschlussgitter | Z45: Federrücklaufantrieb 24 V, Fabrikat | Belimo, mit integrierten Endschaltern und | thermoelektrischer Auslöseeinrichtung
1000784870 | Brandschutzklappe | FK2-EU/DE/400x300x500/0S/Z00 | 910 | 84818085 | 4 | 14 | 505 | 360 | 500 | FK2-EU | pcs | DE | EUR | Brand- und Rauchschutz | Brandschutzklappen | Brandschutzklappen | 0S: Mit einem auf der Einbauseite angeordneten | elastischen Stutzen
1000784871 | Brandschutzklappe | FK2-EU/DE/400x300x500/0S/Z01 | 991 | 84818085 | 4 | 14 | 505 | 360 | 500 | FK2-EU | pcs | DE | EUR | Brand- und Rauchschutz | Brandschutzklappen | Brandschutzklappen | 0S: Mit einem auf der Einbauseite angeordneten | elastischen Stutzen | Z01: Ein Endschalter, Anzeige Klappe ZU
1000784872 | Brandschutzklappe | FK2-EU/DE/400x300x500/0S/Z02 | 991 | 84818085 | 4 | 14 | 505 | 360 | 500 | FK2-EU | pcs | DE | EUR | Brand- und Rauchschutz | Brandschutzklappen | Brandschutzklappen | 0S: Mit einem auf der Einbauseite angeordneten | elastischen Stutzen | Z02: Ein Endschalter, Anzeige Klappe AUF
1000784873 | Brandschutzklappe | FK2-EU/DE/400x300x500/0S/Z03 | 1071 | 84818085 | 4 | 14 | 505 | 360 | 500 | FK2-EU | pcs | DE | EUR | Brand- und Rauchschutz | Brandschutzklappen | Brandschutzklappen | 0S: Mit einem auf der Einbauseite angeordneten | elastischen Stutzen | Z03: Zwei Endschalter, Anzeige Klappe ZU und AUF
1000784874 | Brandschutzklappe | FK2-EU/DE/400x300x500/0S/Z43 | 2109 | 84818085 | 4 | 15 | 545 | 360 | 500 | FK2-EU | pcs | DE | EUR | Brand- und Rauchschutz | Brandschutzklappen | Brandschutzklappen | 0S: Mit einem auf der Einbauseite angeordneten | elastischen Stutzen | Z43: Federrücklaufantrieb 230 V, Fabrikat Belimo, | mit integrierten Endschaltern und | thermoelektrischer Auslöseeinrichtung
1000784875 | Brandschutzklappe | FK2-EU/DE/400x300x500/0S/Z45 | 2074 | 84818085 | 4 | 15 | 545 | 360 | 500 | FK2-EU | pcs | DE | EUR | Brand- und Rauchschutz | Brandschutzklappen | Brandschutzklappen | 0S: Mit einem auf der Einbauseite angeordneten | elastischen Stutzen | Z45: Federrücklaufantrieb 24 V, Fabrikat | Belimo, mit integrierten Endschaltern und | thermoelektrischer Auslöseeinrichtung
1000784876 | Brandschutzklappe | FK2-EU/DE/400x300x500/A0/Z00 | 769 | 84818085 | 4 | 14 | 505 | 360 | 500 | FK2-EU | pcs | DE | EUR | Brand- und Rauchschutz | Brandschutzklappen | Brandschutzklappen | A0: Mit einem auf der Bedienseite angeordneten | Abschlussgitter
1000784877 | Brandschutzklappe | FK2-EU/DE/400x300x500/A0/Z01 | 850 | 84818085 | 4 | 14 | 505 | 360 | 500 | FK2-EU | pcs | DE | EUR | Brand- und Rauchschutz | Brandschutzklappen | Brandschutzklappen | A0: Mit einem auf der Bedienseite angeordneten | Abschlussgitter | Z01: Ein Endschalter, Anzeige Klappe ZU
1000784878 | Brandschutzklappe | FK2-EU/DE/400x300x500/A0/Z02 | 850 | 84818085 | 4 | 14 | 505 | 360 | 500 | FK2-EU | pcs | DE | EUR | Brand- und Rauchschutz | Brandschutzklappen | Brandschutzklappen | A0: Mit einem auf der Bedienseite angeordneten | Abschlussgitter | Z02: Ein Endschalter, Anzeige Klappe AUF
1000784879 | Brandschutzklappe | FK2-EU/DE/400x300x500/A0/Z03 | 930 | 84818085 | 4 | 14 | 505 | 360 | 500 | FK2-EU | pcs | DE | EUR | Brand- und Rauchschutz | Brandschutzklappen | Brandschutzklappen | A0: Mit einem auf der Bedienseite angeordneten | Abschlussgitter | Z03: Zwei Endschalter, Anzeige Klappe ZU und AUF
1000784880 | Brandschutzklappe | FK2-EU/DE/400x300x500/A0/Z43 | 1968 | 84818085 | 4 | 15 | 545 | 360 | 500 | FK2-EU | pcs | DE | EUR | Brand- und Rauchschutz | Brandschutzklappen | Brandschutzklappen | A0: Mit einem auf der Bedienseite angeordneten | Abschlussgitter | Z43: Federrücklaufantrieb 230 V, Fabrikat Belimo, | mit integrierten Endschaltern und | thermoelektrischer Auslöseeinrichtung
1000784881 | Brandschutzklappe | FK2-EU/DE/400x300x500/A0/Z45 | 1933 | 84818085 | 4 | 15 | 545 | 360 | 500 | FK2-EU | pcs | DE | EUR | Brand- und Rauchschutz | Brandschutzklappen | Brandschutzklappen | A0: Mit einem auf der Bedienseite angeordneten | Abschlussgitter | Z45: Federrücklaufantrieb 24 V, Fabrikat | Belimo, mit integrierten Endschaltern und | thermoelektrischer Auslöseeinrichtung
1000808968 | Brandschutzklappe | FK2-EU/DE/400x300x500/AA/Z43RM | 5564 | 84818085 | 4 | 14 | 545 | 390 | 500 | FK2-EU | pcs | DE | EUR | Brand- und Rauchschutz | Brandschutzklappen | Brandschutzklappen | AA: Mit beidseitig angeordneten Abschlussgitter | Z43RM: Federrücklaufantrieb 230 V, Fabrikat Belimo, mit | integrierten Endschaltern und thermoelektrischer | Auslöseeinrichtung in Verbindung mit einer | Rauchauslöseeinrichtung Typ RM-O-3-D
1000808969 | Brandschutzklappe | FK2-EU/DE/400x300x500/AA/Z45RM | 5529 | 84818085 | 4 | 14 | 545 | 390 | 500 | FK2-EU | pcs | DE | EUR | Brand- und Rauchschutz | Brandschutzklappen | Brandschutzklappen | AA: Mit beidseitig angeordneten Abschlussgitter | Z45RM: Federrücklaufantrieb 24 V, Fabrikat Belimo, mit | integrierten Endschaltern und thermoelektrischer | Auslöseeinrichtung in Verbindung mit einer | Rauchauslöseeinrchtung Typ RM-O-3-D
1000753856 | Brandschutzklappe | FK2-EU/DE/400x300x500/ES/SS/Z00 | 1803 | 84818085 | 4 | 14 | 505 | 360 | 500 | FK2-EU | pcs | DE | EUR | Brand- und Rauchschutz | Brandschutzklappen | Brandschutzklappen | ES: Mit einem Einbausatz und den dazugehörigen | Befestigungselementen | SS: Mit zwei elastischen Stutzen
1000753857 | Brandschutzklappe | FK2-EU/DE/400x300x500/ES/SS/Z01 | 1884 | 84818085 | 4 | 14 | 505 | 360 | 500 | FK2-EU | pcs | DE | EUR | Brand- und Rauchschutz | Brandschutzklappen | Brandschutzklappen | ES: Mit einem Einbausatz und den dazugehörigen | Befestigungselementen | SS: Mit zwei elastischen Stutzen | Z01: Ein Endschalter, Anzeige Klappe ZU
1000753858 | Brandschutzklappe | FK2-EU/DE/400x300x500/ES/SS/Z02 | 1884 | 84818085 | 4 | 14 | 505 | 360 | 500 | FK2-EU | pcs | DE | EUR | Brand- und Rauchschutz | Brandschutzklappen | Brandschutzklappen | ES: Mit einem Einbausatz und den dazugehörigen | Befestigungselementen | SS: Mit zwei elastischen Stutzen | Z02: Ein Endschalter, Anzeige Klappe AUF
1000753859 | Brandschutzklappe | FK2-EU/DE/400x300x500/ES/SS/Z03 | 1964 | 84818085 | 4 | 14 | 505 | 360 | 500 | FK2-EU | pcs | DE | EUR | Brand- und Rauchschutz | Brandschutzklappen | Brandschutzklappen | ES: Mit einem Einbausatz und den dazugehörigen | Befestigungselementen | SS: Mit zwei elastischen Stutzen | Z03: Zwei Endschalter, Anzeige Klappe ZU und AUF
1000753860 | Brandschutzklappe | FK2-EU/DE/400x300x500/ES/SS/Z43 | 3002 | 84818085 | 4 | 15 | 545 | 360 | 500 | FK2-EU | pcs | DE | EUR | Brand- und Rauchschutz | Brandschutzklappen | Brandschutzklappen | ES: Mit einem Einbausatz und den dazugehörigen | Befestigungselementen | SS: Mit zwei elastischen Stutzen | Z43: Federrücklaufantrieb 230 V, Fabrikat Belimo, | mit integrierten Endschaltern und | thermoelektrischer Auslöseeinrichtung
1000753861 | Brandschutzklappe | FK2-EU/DE/400x300x500/ES/SS/Z45 | 2967 | 84818085 | 4 | 15 | 545 | 360 | 500 | FK2-EU | pcs | DE | EUR | Brand- und Rauchschutz | Brandschutzklappen | Brandschutzklappen | ES: Mit einem Einbausatz und den dazugehörigen | Befestigungselementen | SS: Mit zwei elastischen Stutzen | Z45: Federrücklaufantrieb 24 V, Fabrikat | Belimo, mit integrierten Endschaltern und | thermoelektrischer Auslöseeinrichtung
1000753850 | Brandschutzklappe | FK2-EU/DE/400x300x500/ES/Z00 | 1237 | 84818085 | 4 | 14 | 505 | 360 | 500 | FK2-EU | pcs | DE | EUR | Brand- und Rauchschutz | Brandschutzklappen | Brandschutzklappen | ES: Mit einem Einbausatz und den dazugehörigen | Befestigungselementen
1000753851 | Brandschutzklappe | FK2-EU/DE/400x300x500/ES/Z01 | 1318 | 84818085 | 4 | 14 | 505 | 360 | 500 | FK2-EU | pcs | DE | EUR | Brand- und Rauchschutz | Brandschutzklappen | Brandschutzklappen | ES: Mit einem Einbausatz und den dazugehörigen | Befestigungselementen | Z01: Ein Endschalter, Anzeige Klappe ZU
1000753852 | Brandschutzklappe | FK2-EU/DE/400x300x500/ES/Z02 | 1318 | 84818085 | 4 | 14 | 505 | 360 | 500 | FK2-EU | pcs | DE | EUR | Brand- und Rauchschutz | Brandschutzklappen | Brandschutzklappen | ES: Mit einem Einbausatz und den dazugehörigen | Befestigungselementen | Z02: Ein Endschalter, Anzeige Klappe AUF
1000753853 | Brandschutzklappe | FK2-EU/DE/400x300x500/ES/Z03 | 1398 | 84818085 | 4 | 14 | 505 | 360 | 500 | FK2-EU | pcs | DE | EUR | Brand- und Rauchschutz | Brandschutzklappen | Brandschutzklappen | ES: Mit einem Einbausatz und den dazugehörigen | Befestigungselementen | Z03: Zwei Endschalter, Anzeige Klappe ZU und AUF
1000753854 | Brandschutzklappe | FK2-EU/DE/400x300x500/ES/Z43 | 2436 | 84818085 | 4 | 15 | 545 | 360 | 500 | FK2-EU | pcs | DE | EUR | Brand- und Rauchschutz | Brandschutzklappen | Brandschutzklappen | ES: Mit einem Einbausatz und den dazugehörigen | Befestigungselementen | Z43: Federrücklaufantrieb 230 V, Fabrikat Belimo, | mit integrierten Endschaltern und | thermoelektrischer Auslöseeinrichtung
1000753855 | Brandschutzklappe | FK2-EU/DE/400x300x500/ES/Z45 | 2401 | 84818085 | 4 | 15 | 545 | 360 | 500 | FK2-EU | pcs | DE | EUR | Brand- und Rauchschutz | Brandschutzklappen | Brandschutzklappen | ES: Mit einem Einbausatz und den dazugehörigen | Befestigungselementen | Z45: Federrücklaufantrieb 24 V, Fabrikat | Belimo, mit integrierten Endschaltern und | thermoelektrischer Auslöseeinrichtung
1000784882 | Brandschutzklappe | FK2-EU/DE/400x300x500/S0/Z00 | 910 | 84818085 | 4 | 14 | 505 | 360 | 500 | FK2-EU | pcs | DE | EUR | Brand- und Rauchschutz | Brandschutzklappen | Brandschutzklappen | S0: Mit einem auf der Bedienseite angeordneten | elastischen Stutzen
1000784883 | Brandschutzklappe | FK2-EU/DE/400x300x500/S0/Z01 | 991 | 84818085 | 4 | 14 | 505 | 360 | 500 | FK2-EU | pcs | DE | EUR | Brand- und Rauchschutz | Brandschutzklappen | Brandschutzklappen | S0: Mit einem auf der Bedienseite angeordneten | elastischen Stutzen | Z01: Ein Endschalter, Anzeige Klappe ZU
1000784884 | Brandschutzklappe | FK2-EU/DE/400x300x500/S0/Z02 | 991 | 84818085 | 4 | 14 | 505 | 360 | 500 | FK2-EU | pcs | DE | EUR | Brand- und Rauchschutz | Brandschutzklappen | Brandschutzklappen | S0: Mit einem auf der Bedienseite angeordneten | elastischen Stutzen | Z02: Ein Endschalter, Anzeige Klappe AUF
1000784885 | Brandschutzklappe | FK2-EU/DE/400x300x500/S0/Z03 | 1071 | 84818085 | 4 | 14 | 505 | 360 | 500 | FK2-EU | pcs | DE | EUR | Brand- und Rauchschutz | Brandschutzklappen | Brandschutzklappen | S0: Mit einem auf der Bedienseite angeordneten | elastischen Stutzen | Z03: Zwei Endschalter, Anzeige Klappe ZU und AUF
1000784886 | Brandschutzklappe | FK2-EU/DE/400x300x500/S0/Z43 | 2109 | 84818085 | 4 | 15 | 545 | 360 | 500 | FK2-EU | pcs | DE | EUR | Brand- und Rauchschutz | Brandschutzklappen | Brandschutzklappen | S0: Mit einem auf der Bedienseite angeordneten | elastischen Stutzen | Z43: Federrücklaufantrieb 230 V, Fabrikat Belimo, | mit integrierten Endschaltern und | thermoelektrischer Auslöseeinrichtung
1000784887 | Brandschutzklappe | FK2-EU/DE/400x300x500/S0/Z45 | 2074 | 84818085 | 4 | 15 | 545 | 360 | 500 | FK2-EU | pcs | DE | EUR | Brand- und Rauchschutz | Brandschutzklappen | Brandschutzklappen | S0: Mit einem auf der Bedienseite angeordneten | elastischen Stutzen | Z45: Federrücklaufantrieb 24 V, Fabrikat | Belimo, mit integrierten Endschaltern und | thermoelektrischer Auslöseeinrichtung
1000753844 | Brandschutzklappe | FK2-EU/DE/400x300x500/SS/Z00 | 1193 | 84818085 | 4 | 14 | 505 | 360 | 500 | FK2-EU | pcs | DE | EUR | Brand- und Rauchschutz | Brandschutzklappen | Brandschutzklappen | SS: Mit zwei elastischen Stutzen
1000753845 | Brandschutzklappe | FK2-EU/DE/400x300x500/SS/Z01 | 1274 | 84818085 | 4 | 14 | 505 | 360 | 500 | FK2-EU | pcs | DE | EUR | Brand- und Rauchschutz | Brandschutzklappen | Brandschutzklappen | SS: Mit zwei elastischen Stutzen | Z01: Ein Endschalter, Anzeige Klappe ZU
1000753846 | Brandschutzklappe | FK2-EU/DE/400x300x500/SS/Z02 | 1274 | 84818085 | 4 | 14 | 505 | 360 | 500 | FK2-EU | pcs | DE | EUR | Brand- und Rauchschutz | Brandschutzklappen | Brandschutzklappen | SS: Mit zwei elastischen Stutzen | Z02: Ein Endschalter, Anzeige Klappe AUF
1000753847 | Brandschutzklappe | FK2-EU/DE/400x300x500/SS/Z03 | 1354 | 84818085 | 4 | 14 | 505 | 360 | 500 | FK2-EU | pcs | DE | EUR | Brand- und Rauchschutz | Brandschutzklappen | Brandschutzklappen | SS: Mit zwei elastischen Stutzen | Z03: Zwei Endschalter, Anzeige Klappe ZU und AUF
1000753848 | Brandschutzklappe | FK2-EU/DE/400x300x500/SS/Z43 | 2392 | 84818085 | 4 | 15 | 545 | 360 | 500 | FK2-EU | pcs | DE | EUR | Brand- und Rauchschutz | Brandschutzklappen | Brandschutzklappen | SS: Mit zwei elastischen Stutzen | Z43: Federrücklaufantrieb 230 V, Fabrikat Belimo, | mit integrierten Endschaltern und | thermoelektrischer Auslöseeinrichtung
1000753849 | Brandschutzklappe | FK2-EU/DE/400x300x500/SS/Z45 | 2357 | 84818085 | 4 | 15 | 545 | 360 | 500 | FK2-EU | pcs | DE | EUR | Brand- und Rauchschutz | Brandschutzklappen | Brandschutzklappen | SS: Mit zwei elastischen Stutzen | Z45: Federrücklaufantrieb 24 V, Fabrikat | Belimo, mit integrierten Endschaltern und | thermoelektrischer Auslöseeinrichtung
1000753838 | Brandschutzklappe | FK2-EU/DE/400x300x500/Z00 | 627 | 84818085 | 4 | 14 | 505 | 360 | 500 | FK2-EU | pcs | DE | EUR | Brand- und Rauchschutz | Brandschutzklappen | Brandschutzklappen
1000753839 | Brandschutzklappe | FK2-EU/DE/400x300x500/Z01 | 708 | 84818085 | 4 | 14 | 505 | 360 | 500 | FK2-EU | pcs | DE | EUR | Brand- und Rauchschutz | Brandschutzklappen | Brandschutzklappen | Z01: Ein Endschalter, Anzeige Klappe ZU
1000753840 | Brandschutzklappe | FK2-EU/DE/400x300x500/Z02 | 708 | 84818085 | 4 | 14 | 505 | 360 | 500 | FK2-EU | pcs | DE | EUR | Brand- und Rauchschutz | Brandschutzklappen | Brandschutzklappen | Z02: Ein Endschalter, Anzeige Klappe AUF
1000753841 | Brandschutzklappe | FK2-EU/DE/400x300x500/Z03 | 788 | 84818085 | 4 | 14 | 505 | 360 | 500 | FK2-EU | pcs | DE | EUR | Brand- und Rauchschutz | Brandschutzklappen | Brandschutzklappen | Z03: Zwei Endschalter, Anzeige Klappe ZU und AUF
1000753842 | Brandschutzklappe | FK2-EU/DE/400x300x500/Z43 | 1826 | 84818085 | 4 | 15 | 545 | 360 | 500 | FK2-EU | pcs | DE | EUR | Brand- und Rauchschutz | Brandschutzklappen | Brandschutzklappen | Z43: Federrücklaufantrieb 230 V, Fabrikat Belimo, | mit integrierten Endschaltern und | thermoelektrischer Auslöseeinrichtung
1000753843 | Brandschutzklappe | FK2-EU/DE/400x300x500/Z45 | 1791 | 84818085 | 4 | 15 | 545 | 360 | 500 | FK2-EU | pcs | DE | EUR | Brand- und Rauchschutz | Brandschutzklappen | Brandschutzklappen | Z45: Federrücklaufantrieb 24 V, Fabrikat | Belimo, mit integrierten Endschaltern und | thermoelektrischer Auslöseeinrichtung
1000753862 | Brandschutzklappe | FK2-EU/DE/400x350x305/Z00 | 641 | 84818085 | 4 | 11 | 505 | 410 | 305 | FK2-EU | pcs | DE | EUR | Brand- und Rauchschutz | Brandschutzklappen | Brandschutzklappen
1000753863 | Brandschutzklappe | FK2-EU/DE/400x350x305/Z01 | 722 | 84818085 | 4 | 11 | 505 | 410 | 305 | FK2-EU | pcs | DE | EUR | Brand- und Rauchschutz | Brandschutzklappen | Brandschutzklappen | Z01: Ein Endschalter, Anzeige Klappe ZU
1000753864 | Brandschutzklappe | FK2-EU/DE/400x350x305/Z02 | 722 | 84818085 | 4 | 11 | 505 | 410 | 305 | FK2-EU | pcs | DE | EUR | Brand- und Rauchschutz | Brandschutzklappen | Brandschutzklappen | Z02: Ein Endschalter, Anzeige Klappe AUF
1000753865 | Brandschutzklappe | FK2-EU/DE/400x350x305/Z03 | 802 | 84818085 | 4 | 11 | 505 | 410 | 305 | FK2-EU | pcs | DE | EUR | Brand- und Rauchschutz | Brandschutzklappen | Brandschutzklappen | Z03: Zwei Endschalter, Anzeige Klappe ZU und AUF
1000753866 | Brandschutzklappe | FK2-EU/DE/400x350x305/Z43 | 1840 | 84818085 | 4 | 12 | 545 | 410 | 305 | FK2-EU | pcs | DE | EUR | Brand- und Rauchschutz | Brandschutzklappen | Brandschutzklappen | Z43: Federrücklaufantrieb 230 V, Fabrikat Belimo, | mit integrierten Endschaltern und | thermoelektrischer Auslöseeinrichtung
1000753867 | Brandschutzklappe | FK2-EU/DE/400x350x305/Z45 | 1805 | 84818085 | 4 | 12 | 545 | 410 | 305 | FK2-EU | pcs | DE | EUR | Brand- und Rauchschutz | Brandschutzklappen | Brandschutzklappen | Z45: Federrücklaufantrieb 24 V, Fabrikat | Belimo, mit integrierten Endschaltern und | thermoelektrischer Auslöseeinrichtung
1000784888 | Brandschutzklappe | FK2-EU/DE/400x350x500/0A/Z00 | 786 | 84818085 | 4 | 15 | 505 | 410 | 500 | FK2-EU | pcs | DE | EUR | Brand- und Rauchschutz | Brandschutzklappen | Brandschutzklappen | 0A: Mit einem auf der Einbauseite angeordneten | Abschlussgitter
1000784889 | Brandschutzklappe | FK2-EU/DE/400x350x500/0A/Z01 | 867 | 84818085 | 4 | 15 | 505 | 410 | 500 | FK2-EU | pcs | DE | EUR | Brand- und Rauchschutz | Brandschutzklappen | Brandschutzklappen | 0A: Mit einem auf der Einbauseite angeordneten | Abschlussgitter | Z01: Ein Endschalter, Anzeige Klappe ZU
1000784890 | Brandschutzklappe | FK2-EU/DE/400x350x500/0A/Z02 | 867 | 84818085 | 4 | 15 | 505 | 410 | 500 | FK2-EU | pcs | DE | EUR | Brand- und Rauchschutz | Brandschutzklappen | Brandschutzklappen | 0A: Mit einem auf der Einbauseite angeordneten | Abschlussgitter | Z02: Ein Endschalter, Anzeige Klappe AUF
1000784891 | Brandschutzklappe | FK2-EU/DE/400x350x500/0A/Z03 | 947 | 84818085 | 4 | 15 | 505 | 410 | 500 | FK2-EU | pcs | DE | EUR | Brand- und Rauchschutz | Brandschutzklappen | Brandschutzklappen | 0A: Mit einem auf der Einbauseite angeordneten | Abschlussgitter | Z03: Zwei Endschalter, Anzeige Klappe ZU und AUF
1000784892 | Brandschutzklappe | FK2-EU/DE/400x350x500/0A/Z43 | 1985 | 84818085 | 4 | 16 | 545 | 410 | 500 | FK2-EU | pcs | DE | EUR | Brand- und Rauchschutz | Brandschutzklappen | Brandschutzklappen | 0A: Mit einem auf der Einbauseite angeordneten | Abschlussgitter | Z43: Federrücklaufantrieb 230 V, Fabrikat Belimo, | mit integrierten Endschaltern und | thermoelektrischer Auslöseeinrichtung
1000784893 | Brandschutzklappe | FK2-EU/DE/400x350x500/0A/Z45 | 1950 | 84818085 | 4 | 16 | 545 | 410 | 500 | FK2-EU | pcs | DE | EUR | Brand- und Rauchschutz | Brandschutzklappen | Brandschutzklappen | 0A: Mit einem auf der Einbauseite angeordneten | Abschlussgitter | Z45: Federrücklaufantrieb 24 V, Fabrikat | Belimo, mit integrierten Endschaltern und | thermoelektrischer Auslöseeinrichtung
1000784894 | Brandschutzklappe | FK2-EU/DE/400x350x500/0S/Z00 | 935 | 84818085 | 4 | 15 | 505 | 410 | 500 | FK2-EU | pcs | DE | EUR | Brand- und Rauchschutz | Brandschutzklappen | Brandschutzklappen | 0S: Mit einem auf der Einbauseite angeordneten | elastischen Stutzen
1000784895 | Brandschutzklappe | FK2-EU/DE/400x350x500/0S/Z01 | 1016 | 84818085 | 4 | 15 | 505 | 410 | 500 | FK2-EU | pcs | DE | EUR | Brand- und Rauchschutz | Brandschutzklappen | Brandschutzklappen | 0S: Mit einem auf der Einbauseite angeordneten | elastischen Stutzen | Z01: Ein Endschalter, Anzeige Klappe ZU
1000784896 | Brandschutzklappe | FK2-EU/DE/400x350x500/0S/Z02 | 1016 | 84818085 | 4 | 15 | 505 | 410 | 500 | FK2-EU | pcs | DE | EUR | Brand- und Rauchschutz | Brandschutzklappen | Brandschutzklappen | 0S: Mit einem auf der Einbauseite angeordneten | elastischen Stutzen | Z02: Ein Endschalter, Anzeige Klappe AUF
1000784897 | Brandschutzklappe | FK2-EU/DE/400x350x500/0S/Z03 | 1096 | 84818085 | 4 | 15 | 505 | 410 | 500 | FK2-EU | pcs | DE | EUR | Brand- und Rauchschutz | Brandschutzklappen | Brandschutzklappen | 0S: Mit einem auf der Einbauseite angeordneten | elastischen Stutzen | Z03: Zwei Endschalter, Anzeige Klappe ZU und AUF
1000784898 | Brandschutzklappe | FK2-EU/DE/400x350x500/0S/Z43 | 2134 | 84818085 | 4 | 16 | 545 | 410 | 500 | FK2-EU | pcs | DE | EUR | Brand- und Rauchschutz | Brandschutzklappen | Brandschutzklappen | 0S: Mit einem auf der Einbauseite angeordneten | elastischen Stutzen | Z43: Federrücklaufantrieb 230 V, Fabrikat Belimo, | mit integrierten Endschaltern und | thermoelektrischer Auslöseeinrichtung
1000784899 | Brandschutzklappe | FK2-EU/DE/400x350x500/0S/Z45 | 2099 | 84818085 | 4 | 16 | 545 | 410 | 500 | FK2-EU | pcs | DE | EUR | Brand- und Rauchschutz | Brandschutzklappen | Brandschutzklappen | 0S: Mit einem auf der Einbauseite angeordneten | elastischen Stutzen | Z45: Federrücklaufantrieb 24 V, Fabrikat | Belimo, mit integrierten Endschaltern und | thermoelektrischer Auslöseeinrichtung
1000784900 | Brandschutzklappe | FK2-EU/DE/400x350x500/A0/Z00 | 786 | 84818085 | 4 | 15 | 505 | 410 | 500 | FK2-EU | pcs | DE | EUR | Brand- und Rauchschutz | Brandschutzklappen | Brandschutzklappen | A0: Mit einem auf der Bedienseite angeordneten | Abschlussgitter
1000784901 | Brandschutzklappe | FK2-EU/DE/400x350x500/A0/Z01 | 867 | 84818085 | 4 | 15 | 505 | 410 | 500 | FK2-EU | pcs | DE | EUR | Brand- und Rauchschutz | Brandschutzklappen | Brandschutzklappen | A0: Mit einem auf der Bedienseite angeordneten | Abschlussgitter | Z01: Ein Endschalter, Anzeige Klappe ZU
1000784902 | Brandschutzklappe | FK2-EU/DE/400x350x500/A0/Z02 | 867 | 84818085 | 4 | 15 | 505 | 410 | 500 | FK2-EU | pcs | DE | EUR | Brand- und Rauchschutz | Brandschutzklappen | Brandschutzklappen | A0: Mit einem auf der Bedienseite angeordneten | Abschlussgitter | Z02: Ein Endschalter, Anzeige Klappe AUF
1000784903 | Brandschutzklappe | FK2-EU/DE/400x350x500/A0/Z03 | 947 | 84818085 | 4 | 15 | 505 | 410 | 500 | FK2-EU | pcs | DE | EUR | Brand- und Rauchschutz | Brandschutzklappen | Brandschutzklappen | A0: Mit einem auf der Bedienseite angeordneten | Abschlussgitter | Z03: Zwei Endschalter, Anzeige Klappe ZU und AUF
1000784904 | Brandschutzklappe | FK2-EU/DE/400x350x500/A0/Z43 | 1985 | 84818085 | 4 | 16 | 545 | 410 | 500 | FK2-EU | pcs | DE | EUR | Brand- und Rauchschutz | Brandschutzklappen | Brandschutzklappen | A0: Mit einem auf der Bedienseite angeordneten | Abschlussgitter | Z43: Federrücklaufantrieb 230 V, Fabrikat Belimo, | mit integrierten Endschaltern und | thermoelektrischer Auslöseeinrichtung
1000784905 | Brandschutzklappe | FK2-EU/DE/400x350x500/A0/Z45 | 1950 | 84818085 | 4 | 16 | 545 | 410 | 500 | FK2-EU | pcs | DE | EUR | Brand- und Rauchschutz | Brandschutzklappen | Brandschutzklappen | A0: Mit einem auf der Bedienseite angeordneten | Abschlussgitter | Z45: Federrücklaufantrieb 24 V, Fabrikat | Belimo, mit integrierten Endschaltern und | thermoelektrischer Auslöseeinrichtung
1000808970 | Brandschutzklappe | FK2-EU/DE/400x350x500/AA/Z43RM | 5584 | 84818085 | 4 | 15 | 545 | 440 | 500 | FK2-EU | pcs | DE | EUR | Brand- und Rauchschutz | Brandschutzklappen | Brandschutzklappen | AA: Mit beidseitig angeordneten Abschlussgitter | Z43RM: Federrücklaufantrieb 230 V, Fabrikat Belimo, mit | integrierten Endschaltern und thermoelektrischer | Auslöseeinrichtung in Verbindung mit einer | Rauchauslöseeinrichtung Typ RM-O-3-D
1000808971 | Brandschutzklappe | FK2-EU/DE/400x350x500/AA/Z45RM | 5549 | 84818085 | 4 | 15 | 545 | 440 | 500 | FK2-EU | pcs | DE | EUR | Brand- und Rauchschutz | Brandschutzklappen | Brandschutzklappen | AA: Mit beidseitig angeordneten Abschlussgitter | Z45RM: Federrücklaufantrieb 24 V, Fabrikat Belimo, mit | integrierten Endschaltern und thermoelektrischer | Auslöseeinrichtung in Verbindung mit einer | Rauchauslöseeinrchtung Typ RM-O-3-D
1000753886 | Brandschutzklappe | FK2-EU/DE/400x350x500/ES/SS/Z00 | 1859 | 84818085 | 4 | 15 | 505 | 410 | 500 | FK2-EU | pcs | DE | EUR | Brand- und Rauchschutz | Brandschutzklappen | Brandschutzklappen | ES: Mit einem Einbausatz und den dazugehörigen | Befestigungselementen | SS: Mit zwei elastischen Stutzen
1000753887 | Brandschutzklappe | FK2-EU/DE/400x350x500/ES/SS/Z01 | 1940 | 84818085 | 4 | 15 | 505 | 410 | 500 | FK2-EU | pcs | DE | EUR | Brand- und Rauchschutz | Brandschutzklappen | Brandschutzklappen | ES: Mit einem Einbausatz und den dazugehörigen | Befestigungselementen | SS: Mit zwei elastischen Stutzen | Z01: Ein Endschalter, Anzeige Klappe ZU
1000753888 | Brandschutzklappe | FK2-EU/DE/400x350x500/ES/SS/Z02 | 1940 | 84818085 | 4 | 15 | 505 | 410 | 500 | FK2-EU | pcs | DE | EUR | Brand- und Rauchschutz | Brandschutzklappen | Brandschutzklappen | ES: Mit einem Einbausatz und den dazugehörigen | Befestigungselementen | SS: Mit zwei elastischen Stutzen | Z02: Ein Endschalter, Anzeige Klappe AUF
1000753889 | Brandschutzklappe | FK2-EU/DE/400x350x500/ES/SS/Z03 | 2020 | 84818085 | 4 | 15 | 505 | 410 | 500 | FK2-EU | pcs | DE | EUR | Brand- und Rauchschutz | Brandschutzklappen | Brandschutzklappen | ES: Mit einem Einbausatz und den dazugehörigen | Befestigungselementen | SS: Mit zwei elastischen Stutzen | Z03: Zwei Endschalter, Anzeige Klappe ZU und AUF
1000753890 | Brandschutzklappe | FK2-EU/DE/400x350x500/ES/SS/Z43 | 3058 | 84818085 | 4 | 16 | 545 | 410 | 500 | FK2-EU | pcs | DE | EUR | Brand- und Rauchschutz | Brandschutzklappen | Brandschutzklappen | ES: Mit einem Einbausatz und den dazugehörigen | Befestigungselementen | SS: Mit zwei elastischen Stutzen | Z43: Federrücklaufantrieb 230 V, Fabrikat Belimo, | mit integrierten Endschaltern und | thermoelektrischer Auslöseeinrichtung
1000753891 | Brandschutzklappe | FK2-EU/DE/400x350x500/ES/SS/Z45 | 3023 | 84818085 | 4 | 16 | 545 | 410 | 500 | FK2-EU | pcs | DE | EUR | Brand- und Rauchschutz | Brandschutzklappen | Brandschutzklappen | ES: Mit einem Einbausatz und den dazugehörigen | Befestigungselementen | SS: Mit zwei elastischen Stutzen | Z45: Federrücklaufantrieb 24 V, Fabrikat | Belimo, mit integrierten Endschaltern und | thermoelektrischer Auslöseeinrichtung
1000753880 | Brandschutzklappe | FK2-EU/DE/400x350x500/ES/Z00 | 1271 | 84818085 | 4 | 15 | 505 | 410 | 500 | FK2-EU | pcs | DE | EUR | Brand- und Rauchschutz | Brandschutzklappen | Brandschutzklappen | ES: Mit einem Einbausatz und den dazugehörigen | Befestigungselementen
1000753881 | Brandschutzklappe | FK2-EU/DE/400x350x500/ES/Z01 | 1352 | 84818085 | 4 | 15 | 505 | 410 | 500 | FK2-EU | pcs | DE | EUR | Brand- und Rauchschutz | Brandschutzklappen | Brandschutzklappen | ES: Mit einem Einbausatz und den dazugehörigen | Befestigungselementen | Z01: Ein Endschalter, Anzeige Klappe ZU
1000753882 | Brandschutzklappe | FK2-EU/DE/400x350x500/ES/Z02 | 1352 | 84818085 | 4 | 15 | 505 | 410 | 500 | FK2-EU | pcs | DE | EUR | Brand- und Rauchschutz | Brandschutzklappen | Brandschutzklappen | ES: Mit einem Einbausatz und den dazugehörigen | Befestigungselementen | Z02: Ein Endschalter, Anzeige Klappe AUF
1000753883 | Brandschutzklappe | FK2-EU/DE/400x350x500/ES/Z03 | 1432 | 84818085 | 4 | 15 | 505 | 410 | 500 | FK2-EU | pcs | DE | EUR | Brand- und Rauchschutz | Brandschutzklappen | Brandschutzklappen | ES: Mit einem Einbausatz und den dazugehörigen | Befestigungselementen | Z03: Zwei Endschalter, Anzeige Klappe ZU und AUF
1000753884 | Brandschutzklappe | FK2-EU/DE/400x350x500/ES/Z43 | 2470 | 84818085 | 4 | 16 | 545 | 410 | 500 | FK2-EU | pcs | DE | EUR | Brand- und Rauchschutz | Brandschutzklappen | Brandschutzklappen | ES: Mit einem Einbausatz und den dazugehörigen | Befestigungselementen | Z43: Federrücklaufantrieb 230 V, Fabrikat Belimo, | mit integrierten Endschaltern und | thermoelektrischer Auslöseeinrichtung
1000753885 | Brandschutzklappe | FK2-EU/DE/400x350x500/ES/Z45 | 2435 | 84818085 | 4 | 16 | 545 | 410 | 500 | FK2-EU | pcs | DE | EUR | Brand- und Rauchschutz | Brandschutzklappen | Brandschutzklappen | ES: Mit einem Einbausatz und den dazugehörigen | Befestigungselementen | Z45: Federrücklaufantrieb 24 V, Fabrikat | Belimo, mit integrierten Endschaltern und | thermoelektrischer Auslöseeinrichtung
1000784906 | Brandschutzklappe | FK2-EU/DE/400x350x500/S0/Z00 | 935 | 84818085 | 4 | 15 | 505 | 410 | 500 | FK2-EU | pcs | DE | EUR | Brand- und Rauchschutz | Brandschutzklappen | Brandschutzklappen | S0: Mit einem auf der Bedienseite angeordneten | elastischen Stutzen
1000784907 | Brandschutzklappe | FK2-EU/DE/400x350x500/S0/Z01 | 1016 | 84818085 | 4 | 15 | 505 | 410 | 500 | FK2-EU | pcs | DE | EUR | Brand- und Rauchschutz | Brandschutzklappen | Brandschutzklappen | S0: Mit einem auf der Bedienseite angeordneten | elastischen Stutzen | Z01: Ein Endschalter, Anzeige Klappe ZU
1000784908 | Brandschutzklappe | FK2-EU/DE/400x350x500/S0/Z02 | 1016 | 84818085 | 4 | 15 | 505 | 410 | 500 | FK2-EU | pcs | DE | EUR | Brand- und Rauchschutz | Brandschutzklappen | Brandschutzklappen | S0: Mit einem auf der Bedienseite angeordneten | elastischen Stutzen | Z02: Ein Endschalter, Anzeige Klappe AUF
1000784909 | Brandschutzklappe | FK2-EU/DE/400x350x500/S0/Z03 | 1096 | 84818085 | 4 | 15 | 505 | 410 | 500 | FK2-EU | pcs | DE | EUR | Brand- und Rauchschutz | Brandschutzklappen | Brandschutzklappen | S0: Mit einem auf der Bedienseite angeordneten | elastischen Stutzen | Z03: Zwei Endschalter, Anzeige Klappe ZU und AUF
1000784910 | Brandschutzklappe | FK2-EU/DE/400x350x500/S0/Z43 | 2134 | 84818085 | 4 | 16 | 545 | 410 | 500 | FK2-EU | pcs | DE | EUR | Brand- und Rauchschutz | Brandschutzklappen | Brandschutzklappen | S0: Mit einem auf der Bedienseite angeordneten | elastischen Stutzen | Z43: Federrücklaufantrieb 230 V, Fabrikat Belimo, | mit integrierten Endschaltern und | thermoelektrischer Auslöseeinrichtung
1000784911 | Brandschutzklappe | FK2-EU/DE/400x350x500/S0/Z45 | 2099 | 84818085 | 4 | 16 | 545 | 410 | 500 | FK2-EU | pcs | DE | EUR | Brand- und Rauchschutz | Brandschutzklappen | Brandschutzklappen | S0: Mit einem auf der Bedienseite angeordneten | elastischen Stutzen | Z45: Federrücklaufantrieb 24 V, Fabrikat | Belimo, mit integrierten Endschaltern und | thermoelektrischer Auslöseeinrichtung
1000753874 | Brandschutzklappe | FK2-EU/DE/400x350x500/SS/Z00 | 1229 | 84818085 | 4 | 15 | 505 | 410 | 500 | FK2-EU | pcs | DE | EUR | Brand- und Rauchschutz | Brandschutzklappen | Brandschutzklappen | SS: Mit zwei elastischen Stutzen
1000753875 | Brandschutzklappe | FK2-EU/DE/400x350x500/SS/Z01 | 1310 | 84818085 | 4 | 15 | 505 | 410 | 500 | FK2-EU | pcs | DE | EUR | Brand- und Rauchschutz | Brandschutzklappen | Brandschutzklappen | SS: Mit zwei elastischen Stutzen | Z01: Ein Endschalter, Anzeige Klappe ZU
1000753876 | Brandschutzklappe | FK2-EU/DE/400x350x500/SS/Z02 | 1310 | 84818085 | 4 | 15 | 505 | 410 | 500 | FK2-EU | pcs | DE | EUR | Brand- und Rauchschutz | Brandschutzklappen | Brandschutzklappen | SS: Mit zwei elastischen Stutzen | Z02: Ein Endschalter, Anzeige Klappe AUF
1000753877 | Brandschutzklappe | FK2-EU/DE/400x350x500/SS/Z03 | 1390 | 84818085 | 4 | 15 | 505 | 410 | 500 | FK2-EU | pcs | DE | EUR | Brand- und Rauchschutz | Brandschutzklappen | Brandschutzklappen | SS: Mit zwei elastischen Stutzen | Z03: Zwei Endschalter, Anzeige Klappe ZU und AUF
1000753878 | Brandschutzklappe | FK2-EU/DE/400x350x500/SS/Z43 | 2428 | 84818085 | 4 | 16 | 545 | 410 | 500 | FK2-EU | pcs | DE | EUR | Brand- und Rauchschutz | Brandschutzklappen | Brandschutzklappen | SS: Mit zwei elastischen Stutzen | Z43: Federrücklaufantrieb 230 V, Fabrikat Belimo, | mit integrierten Endschaltern und | thermoelektrischer Auslöseeinrichtung
1000753879 | Brandschutzklappe | FK2-EU/DE/400x350x500/SS/Z45 | 2393 | 84818085 | 4 | 16 | 545 | 410 | 500 | FK2-EU | pcs | DE | EUR | Brand- und Rauchschutz | Brandschutzklappen | Brandschutzklappen | SS: Mit zwei elastischen Stutzen | Z45: Federrücklaufantrieb 24 V, Fabrikat | Belimo, mit integrierten Endschaltern und | thermoelektrischer Auslöseeinrichtung
1000753868 | Brandschutzklappe | FK2-EU/DE/400x350x500/Z00 | 641 | 84818085 | 4 | 15 | 505 | 410 | 500 | FK2-EU | pcs | DE | EUR | Brand- und Rauchschutz | Brandschutzklappen | Brandschutzklappen
1000753869 | Brandschutzklappe | FK2-EU/DE/400x350x500/Z01 | 722 | 84818085 | 4 | 15 | 505 | 410 | 500 | FK2-EU | pcs | DE | EUR | Brand- und Rauchschutz | Brandschutzklappen | Brandschutzklappen | Z01: Ein Endschalter, Anzeige Klappe ZU
1000753870 | Brandschutzklappe | FK2-EU/DE/400x350x500/Z02 | 722 | 84818085 | 4 | 15 | 505 | 410 | 500 | FK2-EU | pcs | DE | EUR | Brand- und Rauchschutz | Brandschutzklappen | Brandschutzklappen | Z02: Ein Endschalter, Anzeige Klappe AUF
1000753871 | Brandschutzklappe | FK2-EU/DE/400x350x500/Z03 | 802 | 84818085 | 4 | 15 | 505 | 410 | 500 | FK2-EU | pcs | DE | EUR | Brand- und Rauchschutz | Brandschutzklappen | Brandschutzklappen | Z03: Zwei Endschalter, Anzeige Klappe ZU und AUF
1000753872 | Brandschutzklappe | FK2-EU/DE/400x350x500/Z43 | 1840 | 84818085 | 4 | 16 | 545 | 410 | 500 | FK2-EU | pcs | DE | EUR | Brand- und Rauchschutz | Brandschutzklappen | Brandschutzklappen | Z43: Federrücklaufantrieb 230 V, Fabrikat Belimo, | mit integrierten Endschaltern und | thermoelektrischer Auslöseeinrichtung
1000753873 | Brandschutzklappe | FK2-EU/DE/400x350x500/Z45 | 1805 | 84818085 | 4 | 16 | 545 | 410 | 500 | FK2-EU | pcs | DE | EUR | Brand- und Rauchschutz | Brandschutzklappen | Brandschutzklappen | Z45: Federrücklaufantrieb 24 V, Fabrikat | Belimo, mit integrierten Endschaltern und | thermoelektrischer Auslöseeinrichtung
1000753892 | Brandschutzklappe | FK2-EU/DE/400x400x305/Z00 | 658 | 84818085 | 4 | 12 | 505 | 460 | 305 | FK2-EU | pcs | DE | EUR | Brand- und Rauchschutz | Brandschutzklappen | Brandschutzklappen
1000753893 | Brandschutzklappe | FK2-EU/DE/400x400x305/Z01 | 739 | 84818085 | 4 | 12 | 505 | 460 | 305 | FK2-EU | pcs | DE | EUR | Brand- und Rauchschutz | Brandschutzklappen | Brandschutzklappen | Z01: Ein Endschalter, Anzeige Klappe ZU
1000753894 | Brandschutzklappe | FK2-EU/DE/400x400x305/Z02 | 739 | 84818085 | 4 | 12 | 505 | 460 | 305 | FK2-EU | pcs | DE | EUR | Brand- und Rauchschutz | Brandschutzklappen | Brandschutzklappen | Z02: Ein Endschalter, Anzeige Klappe AUF
1000753895 | Brandschutzklappe | FK2-EU/DE/400x400x305/Z03 | 819 | 84818085 | 4 | 12 | 505 | 460 | 305 | FK2-EU | pcs | DE | EUR | Brand- und Rauchschutz | Brandschutzklappen | Brandschutzklappen | Z03: Zwei Endschalter, Anzeige Klappe ZU und AUF
1000753896 | Brandschutzklappe | FK2-EU/DE/400x400x305/Z43 | 1857 | 84818085 | 4 | 13 | 545 | 460 | 305 | FK2-EU | pcs | DE | EUR | Brand- und Rauchschutz | Brandschutzklappen | Brandschutzklappen | Z43: Federrücklaufantrieb 230 V, Fabrikat Belimo, | mit integrierten Endschaltern und | thermoelektrischer Auslöseeinrichtung
1000753897 | Brandschutzklappe | FK2-EU/DE/400x400x305/Z45 | 1822 | 84818085 | 4 | 13 | 545 | 460 | 305 | FK2-EU | pcs | DE | EUR | Brand- und Rauchschutz | Brandschutzklappen | Brandschutzklappen | Z45: Federrücklaufantrieb 24 V, Fabrikat | Belimo, mit integrierten Endschaltern und | thermoelektrischer Auslöseeinrichtung
1000784912 | Brandschutzklappe | FK2-EU/DE/400x400x500/0A/Z00 | 807 | 84818085 | 4 | 16 | 505 | 460 | 500 | FK2-EU | pcs | DE | EUR | Brand- und Rauchschutz | Brandschutzklappen | Brandschutzklappen | 0A: Mit einem auf der Einbauseite angeordneten | Abschlussgitter
1000784913 | Brandschutzklappe | FK2-EU/DE/400x400x500/0A/Z01 | 888 | 84818085 | 4 | 16 | 505 | 460 | 500 | FK2-EU | pcs | DE | EUR | Brand- und Rauchschutz | Brandschutzklappen | Brandschutzklappen | 0A: Mit einem auf der Einbauseite angeordneten | Abschlussgitter | Z01: Ein Endschalter, Anzeige Klappe ZU
1000784914 | Brandschutzklappe | FK2-EU/DE/400x400x500/0A/Z02 | 888 | 84818085 | 4 | 16 | 505 | 460 | 500 | FK2-EU | pcs | DE | EUR | Brand- und Rauchschutz | Brandschutzklappen | Brandschutzklappen | 0A: Mit einem auf der Einbauseite angeordneten | Abschlussgitter | Z02: Ein Endschalter, Anzeige Klappe AUF
1000784915 | Brandschutzklappe | FK2-EU/DE/400x400x500/0A/Z03 | 968 | 84818085 | 4 | 16 | 505 | 460 | 500 | FK2-EU | pcs | DE | EUR | Brand- und Rauchschutz | Brandschutzklappen | Brandschutzklappen | 0A: Mit einem auf der Einbauseite angeordneten | Abschlussgitter | Z03: Zwei Endschalter, Anzeige Klappe ZU und AUF
1000784916 | Brandschutzklappe | FK2-EU/DE/400x400x500/0A/Z43 | 2006 | 84818085 | 4 | 17 | 545 | 460 | 500 | FK2-EU | pcs | DE | EUR | Brand- und Rauchschutz | Brandschutzklappen | Brandschutzklappen | 0A: Mit einem auf der Einbauseite angeordneten | Abschlussgitter | Z43: Federrücklaufantrieb 230 V, Fabrikat Belimo, | mit integrierten Endschaltern und | thermoelektrischer Auslöseeinrichtung
1000784917 | Brandschutzklappe | FK2-EU/DE/400x400x500/0A/Z45 | 1971 | 84818085 | 4 | 17 | 545 | 460 | 500 | FK2-EU | pcs | DE | EUR | Brand- und Rauchschutz | Brandschutzklappen | Brandschutzklappen | 0A: Mit einem auf der Einbauseite angeordneten | Abschlussgitter | Z45: Federrücklaufantrieb 24 V, Fabrikat | Belimo, mit integrierten Endschaltern und | thermoelektrischer Auslöseeinrichtung
1000784918 | Brandschutzklappe | FK2-EU/DE/400x400x500/0S/Z00 | 961 | 84818085 | 4 | 16 | 505 | 460 | 500 | FK2-EU | pcs | DE | EUR | Brand- und Rauchschutz | Brandschutzklappen | Brandschutzklappen | 0S: Mit einem auf der Einbauseite angeordneten | elastischen Stutzen
1000784919 | Brandschutzklappe | FK2-EU/DE/400x400x500/0S/Z01 | 1042 | 84818085 | 4 | 16 | 505 | 460 | 500 | FK2-EU | pcs | DE | EUR | Brand- und Rauchschutz | Brandschutzklappen | Brandschutzklappen | 0S: Mit einem auf der Einbauseite angeordneten | elastischen Stutzen | Z01: Ein Endschalter, Anzeige Klappe ZU
1000784920 | Brandschutzklappe | FK2-EU/DE/400x400x500/0S/Z02 | 1042 | 84818085 | 4 | 16 | 505 | 460 | 500 | FK2-EU | pcs | DE | EUR | Brand- und Rauchschutz | Brandschutzklappen | Brandschutzklappen | 0S: Mit einem auf der Einbauseite angeordneten | elastischen Stutzen | Z02: Ein Endschalter, Anzeige Klappe AUF
1000784921 | Brandschutzklappe | FK2-EU/DE/400x400x500/0S/Z03 | 1122 | 84818085 | 4 | 16 | 505 | 460 | 500 | FK2-EU | pcs | DE | EUR | Brand- und Rauchschutz | Brandschutzklappen | Brandschutzklappen | 0S: Mit einem auf der Einbauseite angeordneten | elastischen Stutzen | Z03: Zwei Endschalter, Anzeige Klappe ZU und AUF
1000784922 | Brandschutzklappe | FK2-EU/DE/400x400x500/0S/Z43 | 2160 | 84818085 | 4 | 17 | 545 | 460 | 500 | FK2-EU | pcs | DE | EUR | Brand- und Rauchschutz | Brandschutzklappen | Brandschutzklappen | 0S: Mit einem auf der Einbauseite angeordneten | elastischen Stutzen | Z43: Federrücklaufantrieb 230 V, Fabrikat Belimo, | mit integrierten Endschaltern und | thermoelektrischer Auslöseeinrichtung
1000784923 | Brandschutzklappe | FK2-EU/DE/400x400x500/0S/Z45 | 2125 | 84818085 | 4 | 17 | 545 | 460 | 500 | FK2-EU | pcs | DE | EUR | Brand- und Rauchschutz | Brandschutzklappen | Brandschutzklappen | 0S: Mit einem auf der Einbauseite angeordneten | elastischen Stutzen | Z45: Federrücklaufantrieb 24 V, Fabrikat | Belimo, mit integrierten Endschaltern und | thermoelektrischer Auslöseeinrichtung
1000784924 | Brandschutzklappe | FK2-EU/DE/400x400x500/A0/Z00 | 807 | 84818085 | 4 | 16 | 505 | 460 | 500 | FK2-EU | pcs | DE | EUR | Brand- und Rauchschutz | Brandschutzklappen | Brandschutzklappen | A0: Mit einem auf der Bedienseite angeordneten | Abschlussgitter
1000784925 | Brandschutzklappe | FK2-EU/DE/400x400x500/A0/Z01 | 888 | 84818085 | 4 | 16 | 505 | 460 | 500 | FK2-EU | pcs | DE | EUR | Brand- und Rauchschutz | Brandschutzklappen | Brandschutzklappen | A0: Mit einem auf der Bedienseite angeordneten | Abschlussgitter | Z01: Ein Endschalter, Anzeige Klappe ZU
1000784926 | Brandschutzklappe | FK2-EU/DE/400x400x500/A0/Z02 | 888 | 84818085 | 4 | 16 | 505 | 460 | 500 | FK2-EU | pcs | DE | EUR | Brand- und Rauchschutz | Brandschutzklappen | Brandschutzklappen | A0: Mit einem auf der Bedienseite angeordneten | Abschlussgitter | Z02: Ein Endschalter, Anzeige Klappe AUF
1000784927 | Brandschutzklappe | FK2-EU/DE/400x400x500/A0/Z03 | 968 | 84818085 | 4 | 16 | 505 | 460 | 500 | FK2-EU | pcs | DE | EUR | Brand- und Rauchschutz | Brandschutzklappen | Brandschutzklappen | A0: Mit einem auf der Bedienseite angeordneten | Abschlussgitter | Z03: Zwei Endschalter, Anzeige Klappe ZU und AUF
1000784928 | Brandschutzklappe | FK2-EU/DE/400x400x500/A0/Z43 | 2006 | 84818085 | 4 | 17 | 545 | 460 | 500 | FK2-EU | pcs | DE | EUR | Brand- und Rauchschutz | Brandschutzklappen | Brandschutzklappen | A0: Mit einem auf der Bedienseite angeordneten | Abschlussgitter | Z43: Federrücklaufantrieb 230 V, Fabrikat Belimo, | mit integrierten Endschaltern und | thermoelektrischer Auslöseeinrichtung
1000784929 | Brandschutzklappe | FK2-EU/DE/400x400x500/A0/Z45 | 1971 | 84818085 | 4 | 17 | 545 | 460 | 500 | FK2-EU | pcs | DE | EUR | Brand- und Rauchschutz | Brandschutzklappen | Brandschutzklappen | A0: Mit einem auf der Bedienseite angeordneten | Abschlussgitter | Z45: Federrücklaufantrieb 24 V, Fabrikat | Belimo, mit integrierten Endschaltern und | thermoelektrischer Auslöseeinrichtung
1000808972 | Brandschutzklappe | FK2-EU/DE/400x400x500/AA/Z43RM | 5609 | 84818085 | 4 | 16 | 545 | 490 | 500 | FK2-EU | pcs | DE | EUR | Brand- und Rauchschutz | Brandschutzklappen | Brandschutzklappen | AA: Mit beidseitig angeordneten Abschlussgitter | Z43RM: Federrücklaufantrieb 230 V, Fabrikat Belimo, mit | integrierten Endschaltern und thermoelektrischer | Auslöseeinrichtung in Verbindung mit einer | Rauchauslöseeinrichtung Typ RM-O-3-D
1000808973 | Brandschutzklappe | FK2-EU/DE/400x400x500/AA/Z45RM | 5574 | 84818085 | 4 | 16 | 545 | 490 | 500 | FK2-EU | pcs | DE | EUR | Brand- und Rauchschutz | Brandschutzklappen | Brandschutzklappen | AA: Mit beidseitig angeordneten Abschlussgitter | Z45RM: Federrücklaufantrieb 24 V, Fabrikat Belimo, mit | integrierten Endschaltern und thermoelektrischer | Auslöseeinrichtung in Verbindung mit einer | Rauchauslöseeinrchtung Typ RM-O-3-D
1000753916 | Brandschutzklappe | FK2-EU/DE/400x400x500/ES/SS/Z00 | 1912 | 84818085 | 4 | 16 | 505 | 460 | 500 | FK2-EU | pcs | DE | EUR | Brand- und Rauchschutz | Brandschutzklappen | Brandschutzklappen | ES: Mit einem Einbausatz und den dazugehörigen | Befestigungselementen | SS: Mit zwei elastischen Stutzen
1000753917 | Brandschutzklappe | FK2-EU/DE/400x400x500/ES/SS/Z01 | 1993 | 84818085 | 4 | 16 | 505 | 460 | 500 | FK2-EU | pcs | DE | EUR | Brand- und Rauchschutz | Brandschutzklappen | Brandschutzklappen | ES: Mit einem Einbausatz und den dazugehörigen | Befestigungselementen | SS: Mit zwei elastischen Stutzen | Z01: Ein Endschalter, Anzeige Klappe ZU
1000753918 | Brandschutzklappe | FK2-EU/DE/400x400x500/ES/SS/Z02 | 1993 | 84818085 | 4 | 16 | 505 | 460 | 500 | FK2-EU | pcs | DE | EUR | Brand- und Rauchschutz | Brandschutzklappen | Brandschutzklappen | ES: Mit einem Einbausatz und den dazugehörigen | Befestigungselementen | SS: Mit zwei elastischen Stutzen | Z02: Ein Endschalter, Anzeige Klappe AUF
1000753919 | Brandschutzklappe | FK2-EU/DE/400x400x500/ES/SS/Z03 | 2073 | 84818085 | 4 | 16 | 505 | 460 | 500 | FK2-EU | pcs | DE | EUR | Brand- und Rauchschutz | Brandschutzklappen | Brandschutzklappen | ES: Mit einem Einbausatz und den dazugehörigen | Befestigungselementen | SS: Mit zwei elastischen Stutzen | Z03: Zwei Endschalter, Anzeige Klappe ZU und AUF
1000753920 | Brandschutzklappe | FK2-EU/DE/400x400x500/ES/SS/Z43 | 3111 | 84818085 | 4 | 17 | 545 | 460 | 500 | FK2-EU | pcs | DE | EUR | Brand- und Rauchschutz | Brandschutzklappen | Brandschutzklappen | ES: Mit einem Einbausatz und den dazugehörigen | Befestigungselementen | SS: Mit zwei elastischen Stutzen | Z43: Federrücklaufantrieb 230 V, Fabrikat Belimo, | mit integrierten Endschaltern und | thermoelektrischer Auslöseeinrichtung
1000753921 | Brandschutzklappe | FK2-EU/DE/400x400x500/ES/SS/Z45 | 3076 | 84818085 | 4 | 17 | 545 | 460 | 500 | FK2-EU | pcs | DE | EUR | Brand- und Rauchschutz | Brandschutzklappen | Brandschutzklappen | ES: Mit einem Einbausatz und den dazugehörigen | Befestigungselementen | SS: Mit zwei elastischen Stutzen | Z45: Federrücklaufantrieb 24 V, Fabrikat | Belimo, mit integrierten Endschaltern und | thermoelektrischer Auslöseeinrichtung
1000753910 | Brandschutzklappe | FK2-EU/DE/400x400x500/ES/Z00 | 1306 | 84818085 | 4 | 16 | 505 | 460 | 500 | FK2-EU | pcs | DE | EUR | Brand- und Rauchschutz | Brandschutzklappen | Brandschutzklappen | ES: Mit einem Einbausatz und den dazugehörigen | Befestigungselementen
1000753911 | Brandschutzklappe | FK2-EU/DE/400x400x500/ES/Z01 | 1387 | 84818085 | 4 | 16 | 505 | 460 | 500 | FK2-EU | pcs | DE | EUR | Brand- und Rauchschutz | Brandschutzklappen | Brandschutzklappen | ES: Mit einem Einbausatz und den dazugehörigen | Befestigungselementen | Z01: Ein Endschalter, Anzeige Klappe ZU
1000753912 | Brandschutzklappe | FK2-EU/DE/400x400x500/ES/Z02 | 1387 | 84818085 | 4 | 16 | 505 | 460 | 500 | FK2-EU | pcs | DE | EUR | Brand- und Rauchschutz | Brandschutzklappen | Brandschutzklappen | ES: Mit einem Einbausatz und den dazugehörigen | Befestigungselementen | Z02: Ein Endschalter, Anzeige Klappe AUF
1000753913 | Brandschutzklappe | FK2-EU/DE/400x400x500/ES/Z03 | 1467 | 84818085 | 4 | 16 | 505 | 460 | 500 | FK2-EU | pcs | DE | EUR | Brand- und Rauchschutz | Brandschutzklappen | Brandschutzklappen | ES: Mit einem Einbausatz und den dazugehörigen | Befestigungselementen | Z03: Zwei Endschalter, Anzeige Klappe ZU und AUF
1000753914 | Brandschutzklappe | FK2-EU/DE/400x400x500/ES/Z43 | 2505 | 84818085 | 4 | 17 | 545 | 460 | 500 | FK2-EU | pcs | DE | EUR | Brand- und Rauchschutz | Brandschutzklappen | Brandschutzklappen | ES: Mit einem Einbausatz und den dazugehörigen | Befestigungselementen | Z43: Federrücklaufantrieb 230 V, Fabrikat Belimo, | mit integrierten Endschaltern und | thermoelektrischer Auslöseeinrichtung
1000753915 | Brandschutzklappe | FK2-EU/DE/400x400x500/ES/Z45 | 2470 | 84818085 | 4 | 17 | 545 | 460 | 500 | FK2-EU | pcs | DE | EUR | Brand- und Rauchschutz | Brandschutzklappen | Brandschutzklappen | ES: Mit einem Einbausatz und den dazugehörigen | Befestigungselementen | Z45: Federrücklaufantrieb 24 V, Fabrikat | Belimo, mit integrierten Endschaltern und | thermoelektrischer Auslöseeinrichtung
1000784930 | Brandschutzklappe | FK2-EU/DE/400x400x500/S0/Z00 | 961 | 84818085 | 4 | 16 | 505 | 460 | 500 | FK2-EU | pcs | DE | EUR | Brand- und Rauchschutz | Brandschutzklappen | Brandschutzklappen | S0: Mit einem auf der Bedienseite angeordneten | elastischen Stutzen
1000784931 | Brandschutzklappe | FK2-EU/DE/400x400x500/S0/Z01 | 1042 | 84818085 | 4 | 16 | 505 | 460 | 500 | FK2-EU | pcs | DE | EUR | Brand- und Rauchschutz | Brandschutzklappen | Brandschutzklappen | S0: Mit einem auf der Bedienseite angeordneten | elastischen Stutzen | Z01: Ein Endschalter, Anzeige Klappe ZU
1000784932 | Brandschutzklappe | FK2-EU/DE/400x400x500/S0/Z02 | 1042 | 84818085 | 4 | 16 | 505 | 460 | 500 | FK2-EU | pcs | DE | EUR | Brand- und Rauchschutz | Brandschutzklappen | Brandschutzklappen | S0: Mit einem auf der Bedienseite angeordneten | elastischen Stutzen | Z02: Ein Endschalter, Anzeige Klappe AUF
1000784933 | Brandschutzklappe | FK2-EU/DE/400x400x500/S0/Z03 | 1122 | 84818085 | 4 | 16 | 505 | 460 | 500 | FK2-EU | pcs | DE | EUR | Brand- und Rauchschutz | Brandschutzklappen | Brandschutzklappen | S0: Mit einem auf der Bedienseite angeordneten | elastischen Stutzen | Z03: Zwei Endschalter, Anzeige Klappe ZU und AUF
1000784934 | Brandschutzklappe | FK2-EU/DE/400x400x500/S0/Z43 | 2160 | 84818085 | 4 | 17 | 545 | 460 | 500 | FK2-EU | pcs | DE | EUR | Brand- und Rauchschutz | Brandschutzklappen | Brandschutzklappen | S0: Mit einem auf der Bedienseite angeordneten | elastischen Stutzen | Z43: Federrücklaufantrieb 230 V, Fabrikat Belimo, | mit integrierten Endschaltern und | thermoelektrischer Auslöseeinrichtung
1000784935 | Brandschutzklappe | FK2-EU/DE/400x400x500/S0/Z45 | 2125 | 84818085 | 4 | 17 | 545 | 460 | 500 | FK2-EU | pcs | DE | EUR | Brand- und Rauchschutz | Brandschutzklappen | Brandschutzklappen | S0: Mit einem auf der Bedienseite angeordneten | elastischen Stutzen | Z45: Federrücklaufantrieb 24 V, Fabrikat | Belimo, mit integrierten Endschaltern und | thermoelektrischer Auslöseeinrichtung
1000753904 | Brandschutzklappe | FK2-EU/DE/400x400x500/SS/Z00 | 1264 | 84818085 | 4 | 16 | 505 | 460 | 500 | FK2-EU | pcs | DE | EUR | Brand- und Rauchschutz | Brandschutzklappen | Brandschutzklappen | SS: Mit zwei elastischen Stutzen
1000753905 | Brandschutzklappe | FK2-EU/DE/400x400x500/SS/Z01 | 1345 | 84818085 | 4 | 16 | 505 | 460 | 500 | FK2-EU | pcs | DE | EUR | Brand- und Rauchschutz | Brandschutzklappen | Brandschutzklappen | SS: Mit zwei elastischen Stutzen | Z01: Ein Endschalter, Anzeige Klappe ZU
1000753906 | Brandschutzklappe | FK2-EU/DE/400x400x500/SS/Z02 | 1345 | 84818085 | 4 | 16 | 505 | 460 | 500 | FK2-EU | pcs | DE | EUR | Brand- und Rauchschutz | Brandschutzklappen | Brandschutzklappen | SS: Mit zwei elastischen Stutzen | Z02: Ein Endschalter, Anzeige Klappe AUF
1000753907 | Brandschutzklappe | FK2-EU/DE/400x400x500/SS/Z03 | 1425 | 84818085 | 4 | 16 | 505 | 460 | 500 | FK2-EU | pcs | DE | EUR | Brand- und Rauchschutz | Brandschutzklappen | Brandschutzklappen | SS: Mit zwei elastischen Stutzen | Z03: Zwei Endschalter, Anzeige Klappe ZU und AUF
1000753908 | Brandschutzklappe | FK2-EU/DE/400x400x500/SS/Z43 | 2463 | 84818085 | 4 | 17 | 545 | 460 | 500 | FK2-EU | pcs | DE | EUR | Brand- und Rauchschutz | Brandschutzklappen | Brandschutzklappen | SS: Mit zwei elastischen Stutzen | Z43: Federrücklaufantrieb 230 V, Fabrikat Belimo, | mit integrierten Endschaltern und | thermoelektrischer Auslöseeinrichtung
1000753909 | Brandschutzklappe | FK2-EU/DE/400x400x500/SS/Z45 | 2428 | 84818085 | 4 | 17 | 545 | 460 | 500 | FK2-EU | pcs | DE | EUR | Brand- und Rauchschutz | Brandschutzklappen | Brandschutzklappen | SS: Mit zwei elastischen Stutzen | Z45: Federrücklaufantrieb 24 V, Fabrikat | Belimo, mit integrierten Endschaltern und | thermoelektrischer Auslöseeinrichtung
1000753898 | Brandschutzklappe | FK2-EU/DE/400x400x500/Z00 | 658 | 84818085 | 4 | 16 | 505 | 460 | 500 | FK2-EU | pcs | DE | EUR | Brand- und Rauchschutz | Brandschutzklappen | Brandschutzklappen
1000753899 | Brandschutzklappe | FK2-EU/DE/400x400x500/Z01 | 739 | 84818085 | 4 | 16 | 505 | 460 | 500 | FK2-EU | pcs | DE | EUR | Brand- und Rauchschutz | Brandschutzklappen | Brandschutzklappen | Z01: Ein Endschalter, Anzeige Klappe ZU
1000753900 | Brandschutzklappe | FK2-EU/DE/400x400x500/Z02 | 739 | 84818085 | 4 | 16 | 505 | 460 | 500 | FK2-EU | pcs | DE | EUR | Brand- und Rauchschutz | Brandschutzklappen | Brandschutzklappen | Z02: Ein Endschalter, Anzeige Klappe AUF
1000753901 | Brandschutzklappe | FK2-EU/DE/400x400x500/Z03 | 819 | 84818085 | 4 | 16 | 505 | 460 | 500 | FK2-EU | pcs | DE | EUR | Brand- und Rauchschutz | Brandschutzklappen | Brandschutzklappen | Z03: Zwei Endschalter, Anzeige Klappe ZU und AUF
1000753902 | Brandschutzklappe | FK2-EU/DE/400x400x500/Z43 | 1857 | 84818085 | 4 | 17 | 545 | 460 | 500 | FK2-EU | pcs | DE | EUR | Brand- und Rauchschutz | Brandschutzklappen | Brandschutzklappen | Z43: Federrücklaufantrieb 230 V, Fabrikat Belimo, | mit integrierten Endschaltern und | thermoelektrischer Auslöseeinrichtung
1000753903 | Brandschutzklappe | FK2-EU/DE/400x400x500/Z45 | 1822 | 84818085 | 4 | 17 | 545 | 460 | 500 | FK2-EU | pcs | DE | EUR | Brand- und Rauchschutz | Brandschutzklappen | Brandschutzklappen | Z45: Federrücklaufantrieb 24 V, Fabrikat | Belimo, mit integrierten Endschaltern und | thermoelektrischer Auslöseeinrichtung
1000753922 | Brandschutzklappe | FK2-EU/DE/400x450x305/Z00 | 675 | 84818085 | 4 | 13 | 505 | 510 | 305 | FK2-EU | pcs | DE | EUR | Brand- und Rauchschutz | Brandschutzklappen | Brandschutzklappen
1000753923 | Brandschutzklappe | FK2-EU/DE/400x450x305/Z01 | 756 | 84818085 | 4 | 13 | 505 | 510 | 305 | FK2-EU | pcs | DE | EUR | Brand- und Rauchschutz | Brandschutzklappen | Brandschutzklappen | Z01: Ein Endschalter, Anzeige Klappe ZU
1000753924 | Brandschutzklappe | FK2-EU/DE/400x450x305/Z02 | 756 | 84818085 | 4 | 13 | 505 | 510 | 305 | FK2-EU | pcs | DE | EUR | Brand- und Rauchschutz | Brandschutzklappen | Brandschutzklappen | Z02: Ein Endschalter, Anzeige Klappe AUF
1000753925 | Brandschutzklappe | FK2-EU/DE/400x450x305/Z03 | 836 | 84818085 | 4 | 13 | 505 | 510 | 305 | FK2-EU | pcs | DE | EUR | Brand- und Rauchschutz | Brandschutzklappen | Brandschutzklappen | Z03: Zwei Endschalter, Anzeige Klappe ZU und AUF
1000753926 | Brandschutzklappe | FK2-EU/DE/400x450x305/Z43 | 1874 | 84818085 | 4 | 14 | 545 | 510 | 305 | FK2-EU | pcs | DE | EUR | Brand- und Rauchschutz | Brandschutzklappen | Brandschutzklappen | Z43: Federrücklaufantrieb 230 V, Fabrikat Belimo, | mit integrierten Endschaltern und | thermoelektrischer Auslöseeinrichtung
1000753927 | Brandschutzklappe | FK2-EU/DE/400x450x305/Z45 | 1839 | 84818085 | 4 | 14 | 545 | 510 | 305 | FK2-EU | pcs | DE | EUR | Brand- und Rauchschutz | Brandschutzklappen | Brandschutzklappen | Z45: Federrücklaufantrieb 24 V, Fabrikat | Belimo, mit integrierten Endschaltern und | thermoelektrischer Auslöseeinrichtung
1000784936 | Brandschutzklappe | FK2-EU/DE/400x450x500/0A/Z00 | 976 | 84818085 | 4 | 17 | 505 | 510 | 500 | FK2-EU | pcs | DE | EUR | Brand- und Rauchschutz | Brandschutzklappen | Brandschutzklappen | 0A: Mit einem auf der Einbauseite angeordneten | Abschlussgitter
1000784937 | Brandschutzklappe | FK2-EU/DE/400x450x500/0A/Z01 | 1057 | 84818085 | 4 | 17 | 505 | 510 | 500 | FK2-EU | pcs | DE | EUR | Brand- und Rauchschutz | Brandschutzklappen | Brandschutzklappen | 0A: Mit einem auf der Einbauseite angeordneten | Abschlussgitter | Z01: Ein Endschalter, Anzeige Klappe ZU
1000784938 | Brandschutzklappe | FK2-EU/DE/400x450x500/0A/Z02 | 1057 | 84818085 | 4 | 17 | 505 | 510 | 500 | FK2-EU | pcs | DE | EUR | Brand- und Rauchschutz | Brandschutzklappen | Brandschutzklappen | 0A: Mit einem auf der Einbauseite angeordneten | Abschlussgitter | Z02: Ein Endschalter, Anzeige Klappe AUF
1000784939 | Brandschutzklappe | FK2-EU/DE/400x450x500/0A/Z03 | 1137 | 84818085 | 4 | 17 | 505 | 510 | 500 | FK2-EU | pcs | DE | EUR | Brand- und Rauchschutz | Brandschutzklappen | Brandschutzklappen | 0A: Mit einem auf der Einbauseite angeordneten | Abschlussgitter | Z03: Zwei Endschalter, Anzeige Klappe ZU und AUF
1000784940 | Brandschutzklappe | FK2-EU/DE/400x450x500/0A/Z43 | 2175 | 84818085 | 4 | 18 | 545 | 510 | 500 | FK2-EU | pcs | DE | EUR | Brand- und Rauchschutz | Brandschutzklappen | Brandschutzklappen | 0A: Mit einem auf der Einbauseite angeordneten | Abschlussgitter | Z43: Federrücklaufantrieb 230 V, Fabrikat Belimo, | mit integrierten Endschaltern und | thermoelektrischer Auslöseeinrichtung
1000784941 | Brandschutzklappe | FK2-EU/DE/400x450x500/0A/Z45 | 2140 | 84818085 | 4 | 18 | 545 | 510 | 500 | FK2-EU | pcs | DE | EUR | Brand- und Rauchschutz | Brandschutzklappen | Brandschutzklappen | 0A: Mit einem auf der Einbauseite angeordneten | Abschlussgitter | Z45: Federrücklaufantrieb 24 V, Fabrikat | Belimo, mit integrierten Endschaltern und | thermoelektrischer Auslöseeinrichtung
1000784942 | Brandschutzklappe | FK2-EU/DE/400x450x500/0S/Z00 | 1140 | 84818085 | 4 | 17 | 505 | 510 | 500 | FK2-EU | pcs | DE | EUR | Brand- und Rauchschutz | Brandschutzklappen | Brandschutzklappen | 0S: Mit einem auf der Einbauseite angeordneten | elastischen Stutzen
1000784943 | Brandschutzklappe | FK2-EU/DE/400x450x500/0S/Z01 | 1221 | 84818085 | 4 | 17 | 505 | 510 | 500 | FK2-EU | pcs | DE | EUR | Brand- und Rauchschutz | Brandschutzklappen | Brandschutzklappen | 0S: Mit einem auf der Einbauseite angeordneten | elastischen Stutzen | Z01: Ein Endschalter, Anzeige Klappe ZU
1000784944 | Brandschutzklappe | FK2-EU/DE/400x450x500/0S/Z02 | 1221 | 84818085 | 4 | 17 | 505 | 510 | 500 | FK2-EU | pcs | DE | EUR | Brand- und Rauchschutz | Brandschutzklappen | Brandschutzklappen | 0S: Mit einem auf der Einbauseite angeordneten | elastischen Stutzen | Z02: Ein Endschalter, Anzeige Klappe AUF
1000784945 | Brandschutzklappe | FK2-EU/DE/400x450x500/0S/Z03 | 1301 | 84818085 | 4 | 17 | 505 | 510 | 500 | FK2-EU | pcs | DE | EUR | Brand- und Rauchschutz | Brandschutzklappen | Brandschutzklappen | 0S: Mit einem auf der Einbauseite angeordneten | elastischen Stutzen | Z03: Zwei Endschalter, Anzeige Klappe ZU und AUF
1000784946 | Brandschutzklappe | FK2-EU/DE/400x450x500/0S/Z43 | 2339 | 84818085 | 4 | 18 | 545 | 510 | 500 | FK2-EU | pcs | DE | EUR | Brand- und Rauchschutz | Brandschutzklappen | Brandschutzklappen | 0S: Mit einem auf der Einbauseite angeordneten | elastischen Stutzen | Z43: Federrücklaufantrieb 230 V, Fabrikat Belimo, | mit integrierten Endschaltern und | thermoelektrischer Auslöseeinrichtung
1000784947 | Brandschutzklappe | FK2-EU/DE/400x450x500/0S/Z45 | 2304 | 84818085 | 4 | 18 | 545 | 510 | 500 | FK2-EU | pcs | DE | EUR | Brand- und Rauchschutz | Brandschutzklappen | Brandschutzklappen | 0S: Mit einem auf der Einbauseite angeordneten | elastischen Stutzen | Z45: Federrücklaufantrieb 24 V, Fabrikat | Belimo, mit integrierten Endschaltern und | thermoelektrischer Auslöseeinrichtung
1000784948 | Brandschutzklappe | FK2-EU/DE/400x450x500/A0/Z00 | 976 | 84818085 | 4 | 17 | 505 | 510 | 500 | FK2-EU | pcs | DE | EUR | Brand- und Rauchschutz | Brandschutzklappen | Brandschutzklappen | A0: Mit einem auf der Bedienseite angeordneten | Abschlussgitter
1000784949 | Brandschutzklappe | FK2-EU/DE/400x450x500/A0/Z01 | 1057 | 84818085 | 4 | 17 | 505 | 510 | 500 | FK2-EU | pcs | DE | EUR | Brand- und Rauchschutz | Brandschutzklappen | Brandschutzklappen | A0: Mit einem auf der Bedienseite angeordneten | Abschlussgitter | Z01: Ein Endschalter, Anzeige Klappe ZU
1000784950 | Brandschutzklappe | FK2-EU/DE/400x450x500/A0/Z02 | 1057 | 84818085 | 4 | 17 | 505 | 510 | 500 | FK2-EU | pcs | DE | EUR | Brand- und Rauchschutz | Brandschutzklappen | Brandschutzklappen | A0: Mit einem auf der Bedienseite angeordneten | Abschlussgitter | Z02: Ein Endschalter, Anzeige Klappe AUF
1000784951 | Brandschutzklappe | FK2-EU/DE/400x450x500/A0/Z03 | 1137 | 84818085 | 4 | 17 | 505 | 510 | 500 | FK2-EU | pcs | DE | EUR | Brand- und Rauchschutz | Brandschutzklappen | Brandschutzklappen | A0: Mit einem auf der Bedienseite angeordneten | Abschlussgitter | Z03: Zwei Endschalter, Anzeige Klappe ZU und AUF
1000784952 | Brandschutzklappe | FK2-EU/DE/400x450x500/A0/Z43 | 2175 | 84818085 | 4 | 18 | 545 | 510 | 500 | FK2-EU | pcs | DE | EUR | Brand- und Rauchschutz | Brandschutzklappen | Brandschutzklappen | A0: Mit einem auf der Bedienseite angeordneten | Abschlussgitter | Z43: Federrücklaufantrieb 230 V, Fabrikat Belimo, | mit integrierten Endschaltern und | thermoelektrischer Auslöseeinrichtung
1000784953 | Brandschutzklappe | FK2-EU/DE/400x450x500/A0/Z45 | 2140 | 84818085 | 4 | 18 | 545 | 510 | 500 | FK2-EU | pcs | DE | EUR | Brand- und Rauchschutz | Brandschutzklappen | Brandschutzklappen | A0: Mit einem auf der Bedienseite angeordneten | Abschlussgitter | Z45: Federrücklaufantrieb 24 V, Fabrikat | Belimo, mit integrierten Endschaltern und | thermoelektrischer Auslöseeinrichtung
1000808974 | Brandschutzklappe | FK2-EU/DE/400x450x500/AA/Z43RM | 5930 | 84818085 | 4 | 17 | 545 | 540 | 500 | FK2-EU | pcs | DE | EUR | Brand- und Rauchschutz | Brandschutzklappen | Brandschutzklappen | AA: Mit beidseitig angeordneten Abschlussgitter | Z43RM: Federrücklaufantrieb 230 V, Fabrikat Belimo, mit | integrierten Endschaltern und thermoelektrischer | Auslöseeinrichtung in Verbindung mit einer | Rauchauslöseeinrichtung Typ RM-O-3-D
1000808975 | Brandschutzklappe | FK2-EU/DE/400x450x500/AA/Z45RM | 5895 | 84818085 | 4 | 17 | 545 | 540 | 500 | FK2-EU | pcs | DE | EUR | Brand- und Rauchschutz | Brandschutzklappen | Brandschutzklappen | AA: Mit beidseitig angeordneten Abschlussgitter | Z45RM: Federrücklaufantrieb 24 V, Fabrikat Belimo, mit | integrierten Endschaltern und thermoelektrischer | Auslöseeinrichtung in Verbindung mit einer | Rauchauslöseeinrchtung Typ RM-O-3-D
1000753946 | Brandschutzklappe | FK2-EU/DE/400x450x500/ES/SS/Z00 | 2272 | 84818085 | 4 | 17 | 505 | 510 | 500 | FK2-EU | pcs | DE | EUR | Brand- und Rauchschutz | Brandschutzklappen | Brandschutzklappen | ES: Mit einem Einbausatz und den dazugehörigen | Befestigungselementen | SS: Mit zwei elastischen Stutzen
1000753947 | Brandschutzklappe | FK2-EU/DE/400x450x500/ES/SS/Z01 | 2353 | 84818085 | 4 | 17 | 505 | 510 | 500 | FK2-EU | pcs | DE | EUR | Brand- und Rauchschutz | Brandschutzklappen | Brandschutzklappen | ES: Mit einem Einbausatz und den dazugehörigen | Befestigungselementen | SS: Mit zwei elastischen Stutzen | Z01: Ein Endschalter, Anzeige Klappe ZU
1000753948 | Brandschutzklappe | FK2-EU/DE/400x450x500/ES/SS/Z02 | 2353 | 84818085 | 4 | 17 | 505 | 510 | 500 | FK2-EU | pcs | DE | EUR | Brand- und Rauchschutz | Brandschutzklappen | Brandschutzklappen | ES: Mit einem Einbausatz und den dazugehörigen | Befestigungselementen | SS: Mit zwei elastischen Stutzen | Z02: Ein Endschalter, Anzeige Klappe AUF
1000753949 | Brandschutzklappe | FK2-EU/DE/400x450x500/ES/SS/Z03 | 2433 | 84818085 | 4 | 17 | 505 | 510 | 500 | FK2-EU | pcs | DE | EUR | Brand- und Rauchschutz | Brandschutzklappen | Brandschutzklappen | ES: Mit einem Einbausatz und den dazugehörigen | Befestigungselementen | SS: Mit zwei elastischen Stutzen | Z03: Zwei Endschalter, Anzeige Klappe ZU und AUF
1000753950 | Brandschutzklappe | FK2-EU/DE/400x450x500/ES/SS/Z43 | 3471 | 84818085 | 4 | 18 | 545 | 510 | 500 | FK2-EU | pcs | DE | EUR | Brand- und Rauchschutz | Brandschutzklappen | Brandschutzklappen | ES: Mit einem Einbausatz und den dazugehörigen | Befestigungselementen | SS: Mit zwei elastischen Stutzen | Z43: Federrücklaufantrieb 230 V, Fabrikat Belimo, | mit integrierten Endschaltern und | thermoelektrischer Auslöseeinrichtung
1000753951 | Brandschutzklappe | FK2-EU/DE/400x450x500/ES/SS/Z45 | 3436 | 84818085 | 4 | 18 | 545 | 510 | 500 | FK2-EU | pcs | DE | EUR | Brand- und Rauchschutz | Brandschutzklappen | Brandschutzklappen | ES: Mit einem Einbausatz und den dazugehörigen | Befestigungselementen | SS: Mit zwei elastischen Stutzen | Z45: Federrücklaufantrieb 24 V, Fabrikat | Belimo, mit integrierten Endschaltern und | thermoelektrischer Auslöseeinrichtung
1000753940 | Brandschutzklappe | FK2-EU/DE/400x450x500/ES/Z00 | 1342 | 84818085 | 4 | 17 | 505 | 510 | 500 | FK2-EU | pcs | DE | EUR | Brand- und Rauchschutz | Brandschutzklappen | Brandschutzklappen | ES: Mit einem Einbausatz und den dazugehörigen | Befestigungselementen
1000753941 | Brandschutzklappe | FK2-EU/DE/400x450x500/ES/Z01 | 1423 | 84818085 | 4 | 17 | 505 | 510 | 500 | FK2-EU | pcs | DE | EUR | Brand- und Rauchschutz | Brandschutzklappen | Brandschutzklappen | ES: Mit einem Einbausatz und den dazugehörigen | Befestigungselementen | Z01: Ein Endschalter, Anzeige Klappe ZU
1000753942 | Brandschutzklappe | FK2-EU/DE/400x450x500/ES/Z02 | 1423 | 84818085 | 4 | 17 | 505 | 510 | 500 | FK2-EU | pcs | DE | EUR | Brand- und Rauchschutz | Brandschutzklappen | Brandschutzklappen | ES: Mit einem Einbausatz und den dazugehörigen | Befestigungselementen | Z02: Ein Endschalter, Anzeige Klappe AUF
1000753943 | Brandschutzklappe | FK2-EU/DE/400x450x500/ES/Z03 | 1503 | 84818085 | 4 | 17 | 505 | 510 | 500 | FK2-EU | pcs | DE | EUR | Brand- und Rauchschutz | Brandschutzklappen | Brandschutzklappen | ES: Mit einem Einbausatz und den dazugehörigen | Befestigungselementen | Z03: Zwei Endschalter, Anzeige Klappe ZU und AUF
1000753944 | Brandschutzklappe | FK2-EU/DE/400x450x500/ES/Z43 | 2541 | 84818085 | 4 | 18 | 545 | 510 | 500 | FK2-EU | pcs | DE | EUR | Brand- und Rauchschutz | Brandschutzklappen | Brandschutzklappen | ES: Mit einem Einbausatz und den dazugehörigen | Befestigungselementen | Z43: Federrücklaufantrieb 230 V, Fabrikat Belimo, | mit integrierten Endschaltern und | thermoelektrischer Auslöseeinrichtung
1000753945 | Brandschutzklappe | FK2-EU/DE/400x450x500/ES/Z45 | 2506 | 84818085 | 4 | 18 | 545 | 510 | 500 | FK2-EU | pcs | DE | EUR | Brand- und Rauchschutz | Brandschutzklappen | Brandschutzklappen | ES: Mit einem Einbausatz und den dazugehörigen | Befestigungselementen | Z45: Federrücklaufantrieb 24 V, Fabrikat | Belimo, mit integrierten Endschaltern und | thermoelektrischer Auslöseeinrichtung
1000784954 | Brandschutzklappe | FK2-EU/DE/400x450x500/S0/Z00 | 1140 | 84818085 | 4 | 17 | 505 | 510 | 500 | FK2-EU | pcs | DE | EUR | Brand- und Rauchschutz | Brandschutzklappen | Brandschutzklappen | S0: Mit einem auf der Bedienseite angeordneten | elastischen Stutzen
1000784955 | Brandschutzklappe | FK2-EU/DE/400x450x500/S0/Z01 | 1221 | 84818085 | 4 | 17 | 505 | 510 | 500 | FK2-EU | pcs | DE | EUR | Brand- und Rauchschutz | Brandschutzklappen | Brandschutzklappen | S0: Mit einem auf der Bedienseite angeordneten | elastischen Stutzen | Z01: Ein Endschalter, Anzeige Klappe ZU
1000784956 | Brandschutzklappe | FK2-EU/DE/400x450x500/S0/Z02 | 1221 | 84818085 | 4 | 17 | 505 | 510 | 500 | FK2-EU | pcs | DE | EUR | Brand- und Rauchschutz | Brandschutzklappen | Brandschutzklappen | S0: Mit einem auf der Bedienseite angeordneten | elastischen Stutzen | Z02: Ein Endschalter, Anzeige Klappe AUF
1000784957 | Brandschutzklappe | FK2-EU/DE/400x450x500/S0/Z03 | 1301 | 84818085 | 4 | 17 | 505 | 510 | 500 | FK2-EU | pcs | DE | EUR | Brand- und Rauchschutz | Brandschutzklappen | Brandschutzklappen | S0: Mit einem auf der Bedienseite angeordneten | elastischen Stutzen | Z03: Zwei Endschalter, Anzeige Klappe ZU und AUF
1000784958 | Brandschutzklappe | FK2-EU/DE/400x450x500/S0/Z43 | 2339 | 84818085 | 4 | 18 | 545 | 510 | 500 | FK2-EU | pcs | DE | EUR | Brand- und Rauchschutz | Brandschutzklappen | Brandschutzklappen | S0: Mit einem auf der Bedienseite angeordneten | elastischen Stutzen | Z43: Federrücklaufantrieb 230 V, Fabrikat Belimo, | mit integrierten Endschaltern und | thermoelektrischer Auslöseeinrichtung
1000784959 | Brandschutzklappe | FK2-EU/DE/400x450x500/S0/Z45 | 2304 | 84818085 | 4 | 18 | 545 | 510 | 500 | FK2-EU | pcs | DE | EUR | Brand- und Rauchschutz | Brandschutzklappen | Brandschutzklappen | S0: Mit einem auf der Bedienseite angeordneten | elastischen Stutzen | Z45: Federrücklaufantrieb 24 V, Fabrikat | Belimo, mit integrierten Endschaltern und | thermoelektrischer Auslöseeinrichtung
1000753934 | Brandschutzklappe | FK2-EU/DE/400x450x500/SS/Z00 | 1605 | 84818085 | 4 | 17 | 505 | 510 | 500 | FK2-EU | pcs | DE | EUR | Brand- und Rauchschutz | Brandschutzklappen | Brandschutzklappen | SS: Mit zwei elastischen Stutzen
1000753935 | Brandschutzklappe | FK2-EU/DE/400x450x500/SS/Z01 | 1686 | 84818085 | 4 | 17 | 505 | 510 | 500 | FK2-EU | pcs | DE | EUR | Brand- und Rauchschutz | Brandschutzklappen | Brandschutzklappen | SS: Mit zwei elastischen Stutzen | Z01: Ein Endschalter, Anzeige Klappe ZU
1000753936 | Brandschutzklappe | FK2-EU/DE/400x450x500/SS/Z02 | 1686 | 84818085 | 4 | 17 | 505 | 510 | 500 | FK2-EU | pcs | DE | EUR | Brand- und Rauchschutz | Brandschutzklappen | Brandschutzklappen | SS: Mit zwei elastischen Stutzen | Z02: Ein Endschalter, Anzeige Klappe AUF
1000753937 | Brandschutzklappe | FK2-EU/DE/400x450x500/SS/Z03 | 1766 | 84818085 | 4 | 17 | 505 | 510 | 500 | FK2-EU | pcs | DE | EUR | Brand- und Rauchschutz | Brandschutzklappen | Brandschutzklappen | SS: Mit zwei elastischen Stutzen | Z03: Zwei Endschalter, Anzeige Klappe ZU und AUF
1000753938 | Brandschutzklappe | FK2-EU/DE/400x450x500/SS/Z43 | 2804 | 84818085 | 4 | 18 | 545 | 510 | 500 | FK2-EU | pcs | DE | EUR | Brand- und Rauchschutz | Brandschutzklappen | Brandschutzklappen | SS: Mit zwei elastischen Stutzen | Z43: Federrücklaufantrieb 230 V, Fabrikat Belimo, | mit integrierten Endschaltern und | thermoelektrischer Auslöseeinrichtung
1000753939 | Brandschutzklappe | FK2-EU/DE/400x450x500/SS/Z45 | 2769 | 84818085 | 4 | 18 | 545 | 510 | 500 | FK2-EU | pcs | DE | EUR | Brand- und Rauchschutz | Brandschutzklappen | Brandschutzklappen | SS: Mit zwei elastischen Stutzen | Z45: Federrücklaufantrieb 24 V, Fabrikat | Belimo, mit integrierten Endschaltern und | thermoelektrischer Auslöseeinrichtung
1000753928 | Brandschutzklappe | FK2-EU/DE/400x450x500/Z00 | 675 | 84818085 | 4 | 17 | 505 | 510 | 500 | FK2-EU | pcs | DE | EUR | Brand- und Rauchschutz | Brandschutzklappen | Brandschutzklappen
1000753929 | Brandschutzklappe | FK2-EU/DE/400x450x500/Z01 | 756 | 84818085 | 4 | 17 | 505 | 510 | 500 | FK2-EU | pcs | DE | EUR | Brand- und Rauchschutz | Brandschutzklappen | Brandschutzklappen | Z01: Ein Endschalter, Anzeige Klappe ZU
1000753930 | Brandschutzklappe | FK2-EU/DE/400x450x500/Z02 | 756 | 84818085 | 4 | 17 | 505 | 510 | 500 | FK2-EU | pcs | DE | EUR | Brand- und Rauchschutz | Brandschutzklappen | Brandschutzklappen | Z02: Ein Endschalter, Anzeige Klappe AUF
1000753931 | Brandschutzklappe | FK2-EU/DE/400x450x500/Z03 | 836 | 84818085 | 4 | 17 | 505 | 510 | 500 | FK2-EU | pcs | DE | EUR | Brand- und Rauchschutz | Brandschutzklappen | Brandschutzklappen | Z03: Zwei Endschalter, Anzeige Klappe ZU und AUF
1000753932 | Brandschutzklappe | FK2-EU/DE/400x450x500/Z43 | 1874 | 84818085 | 4 | 18 | 545 | 510 | 500 | FK2-EU | pcs | DE | EUR | Brand- und Rauchschutz | Brandschutzklappen | Brandschutzklappen | Z43: Federrücklaufantrieb 230 V, Fabrikat Belimo, | mit integrierten Endschaltern und | thermoelektrischer Auslöseeinrichtung
1000753933 | Brandschutzklappe | FK2-EU/DE/400x450x500/Z45 | 1839 | 84818085 | 4 | 18 | 545 | 510 | 500 | FK2-EU | pcs | DE | EUR | Brand- und Rauchschutz | Brandschutzklappen | Brandschutzklappen | Z45: Federrücklaufantrieb 24 V, Fabrikat | Belimo, mit integrierten Endschaltern und | thermoelektrischer Auslöseeinrichtung
1000753952 | Brandschutzklappe | FK2-EU/DE/400x500x305/Z00 | 688 | 84818085 | 4 | 14 | 505 | 560 | 305 | FK2-EU | pcs | DE | EUR | Brand- und Rauchschutz | Brandschutzklappen | Brandschutzklappen
1000753953 | Brandschutzklappe | FK2-EU/DE/400x500x305/Z01 | 769 | 84818085 | 4 | 14 | 505 | 560 | 305 | FK2-EU | pcs | DE | EUR | Brand- und Rauchschutz | Brandschutzklappen | Brandschutzklappen | Z01: Ein Endschalter, Anzeige Klappe ZU
1000753954 | Brandschutzklappe | FK2-EU/DE/400x500x305/Z02 | 769 | 84818085 | 4 | 14 | 505 | 560 | 305 | FK2-EU | pcs | DE | EUR | Brand- und Rauchschutz | Brandschutzklappen | Brandschutzklappen | Z02: Ein Endschalter, Anzeige Klappe AUF
1000753955 | Brandschutzklappe | FK2-EU/DE/400x500x305/Z03 | 849 | 84818085 | 4 | 14 | 505 | 560 | 305 | FK2-EU | pcs | DE | EUR | Brand- und Rauchschutz | Brandschutzklappen | Brandschutzklappen | Z03: Zwei Endschalter, Anzeige Klappe ZU und AUF
1000753956 | Brandschutzklappe | FK2-EU/DE/400x500x305/Z43 | 1887 | 84818085 | 4 | 15 | 545 | 560 | 305 | FK2-EU | pcs | DE | EUR | Brand- und Rauchschutz | Brandschutzklappen | Brandschutzklappen | Z43: Federrücklaufantrieb 230 V, Fabrikat Belimo, | mit integrierten Endschaltern und | thermoelektrischer Auslöseeinrichtung
1000753957 | Brandschutzklappe | FK2-EU/DE/400x500x305/Z45 | 1852 | 84818085 | 4 | 15 | 545 | 560 | 305 | FK2-EU | pcs | DE | EUR | Brand- und Rauchschutz | Brandschutzklappen | Brandschutzklappen | Z45: Federrücklaufantrieb 24 V, Fabrikat | Belimo, mit integrierten Endschaltern und | thermoelektrischer Auslöseeinrichtung
1000784960 | Brandschutzklappe | FK2-EU/DE/400x500x500/0A/Z00 | 994 | 84818085 | 4 | 18 | 505 | 560 | 500 | FK2-EU | pcs | DE | EUR | Brand- und Rauchschutz | Brandschutzklappen | Brandschutzklappen | 0A: Mit einem auf der Einbauseite angeordneten | Abschlussgitter
1000784961 | Brandschutzklappe | FK2-EU/DE/400x500x500/0A/Z01 | 1075 | 84818085 | 4 | 18 | 505 | 560 | 500 | FK2-EU | pcs | DE | EUR | Brand- und Rauchschutz | Brandschutzklappen | Brandschutzklappen | 0A: Mit einem auf der Einbauseite angeordneten | Abschlussgitter | Z01: Ein Endschalter, Anzeige Klappe ZU
1000784962 | Brandschutzklappe | FK2-EU/DE/400x500x500/0A/Z02 | 1075 | 84818085 | 4 | 18 | 505 | 560 | 500 | FK2-EU | pcs | DE | EUR | Brand- und Rauchschutz | Brandschutzklappen | Brandschutzklappen | 0A: Mit einem auf der Einbauseite angeordneten | Abschlussgitter | Z02: Ein Endschalter, Anzeige Klappe AUF
1000784963 | Brandschutzklappe | FK2-EU/DE/400x500x500/0A/Z03 | 1155 | 84818085 | 4 | 18 | 505 | 560 | 500 | FK2-EU | pcs | DE | EUR | Brand- und Rauchschutz | Brandschutzklappen | Brandschutzklappen | 0A: Mit einem auf der Einbauseite angeordneten | Abschlussgitter | Z03: Zwei Endschalter, Anzeige Klappe ZU und AUF
1000784964 | Brandschutzklappe | FK2-EU/DE/400x500x500/0A/Z43 | 2193 | 84818085 | 4 | 19 | 545 | 560 | 500 | FK2-EU | pcs | DE | EUR | Brand- und Rauchschutz | Brandschutzklappen | Brandschutzklappen | 0A: Mit einem auf der Einbauseite angeordneten | Abschlussgitter | Z43: Federrücklaufantrieb 230 V, Fabrikat Belimo, | mit integrierten Endschaltern und | thermoelektrischer Auslöseeinrichtung
1000784965 | Brandschutzklappe | FK2-EU/DE/400x500x500/0A/Z45 | 2158 | 84818085 | 4 | 19 | 545 | 560 | 500 | FK2-EU | pcs | DE | EUR | Brand- und Rauchschutz | Brandschutzklappen | Brandschutzklappen | 0A: Mit einem auf der Einbauseite angeordneten | Abschlussgitter | Z45: Federrücklaufantrieb 24 V, Fabrikat | Belimo, mit integrierten Endschaltern und | thermoelektrischer Auslöseeinrichtung
1000784966 | Brandschutzklappe | FK2-EU/DE/400x500x500/0S/Z00 | 1164 | 84818085 | 4 | 18 | 505 | 560 | 500 | FK2-EU | pcs | DE | EUR | Brand- und Rauchschutz | Brandschutzklappen | Brandschutzklappen | 0S: Mit einem auf der Einbauseite angeordneten | elastischen Stutzen
1000784967 | Brandschutzklappe | FK2-EU/DE/400x500x500/0S/Z01 | 1245 | 84818085 | 4 | 18 | 505 | 560 | 500 | FK2-EU | pcs | DE | EUR | Brand- und Rauchschutz | Brandschutzklappen | Brandschutzklappen | 0S: Mit einem auf der Einbauseite angeordneten | elastischen Stutzen | Z01: Ein Endschalter, Anzeige Klappe ZU
1000784968 | Brandschutzklappe | FK2-EU/DE/400x500x500/0S/Z02 | 1245 | 84818085 | 4 | 18 | 505 | 560 | 500 | FK2-EU | pcs | DE | EUR | Brand- und Rauchschutz | Brandschutzklappen | Brandschutzklappen | 0S: Mit einem auf der Einbauseite angeordneten | elastischen Stutzen | Z02: Ein Endschalter, Anzeige Klappe AUF
1000784969 | Brandschutzklappe | FK2-EU/DE/400x500x500/0S/Z03 | 1325 | 84818085 | 4 | 18 | 505 | 560 | 500 | FK2-EU | pcs | DE | EUR | Brand- und Rauchschutz | Brandschutzklappen | Brandschutzklappen | 0S: Mit einem auf der Einbauseite angeordneten | elastischen Stutzen | Z03: Zwei Endschalter, Anzeige Klappe ZU und AUF
1000784970 | Brandschutzklappe | FK2-EU/DE/400x500x500/0S/Z43 | 2363 | 84818085 | 4 | 19 | 545 | 560 | 500 | FK2-EU | pcs | DE | EUR | Brand- und Rauchschutz | Brandschutzklappen | Brandschutzklappen | 0S: Mit einem auf der Einbauseite angeordneten | elastischen Stutzen | Z43: Federrücklaufantrieb 230 V, Fabrikat Belimo, | mit integrierten Endschaltern und | thermoelektrischer Auslöseeinrichtung
1000784971 | Brandschutzklappe | FK2-EU/DE/400x500x500/0S/Z45 | 2328 | 84818085 | 4 | 19 | 545 | 560 | 500 | FK2-EU | pcs | DE | EUR | Brand- und Rauchschutz | Brandschutzklappen | Brandschutzklappen | 0S: Mit einem auf der Einbauseite angeordneten | elastischen Stutzen | Z45: Federrücklaufantrieb 24 V, Fabrikat | Belimo, mit integrierten Endschaltern und | thermoelektrischer Auslöseeinrichtung
1000784972 | Brandschutzklappe | FK2-EU/DE/400x500x500/A0/Z00 | 994 | 84818085 | 4 | 18 | 505 | 560 | 500 | FK2-EU | pcs | DE | EUR | Brand- und Rauchschutz | Brandschutzklappen | Brandschutzklappen | A0: Mit einem auf der Bedienseite angeordneten | Abschlussgitter
1000784973 | Brandschutzklappe | FK2-EU/DE/400x500x500/A0/Z01 | 1075 | 84818085 | 4 | 18 | 505 | 560 | 500 | FK2-EU | pcs | DE | EUR | Brand- und Rauchschutz | Brandschutzklappen | Brandschutzklappen | A0: Mit einem auf der Bedienseite angeordneten | Abschlussgitter | Z01: Ein Endschalter, Anzeige Klappe ZU
1000784974 | Brandschutzklappe | FK2-EU/DE/400x500x500/A0/Z02 | 1075 | 84818085 | 4 | 18 | 505 | 560 | 500 | FK2-EU | pcs | DE | EUR | Brand- und Rauchschutz | Brandschutzklappen | Brandschutzklappen | A0: Mit einem auf der Bedienseite angeordneten | Abschlussgitter | Z02: Ein Endschalter, Anzeige Klappe AUF
1000784975 | Brandschutzklappe | FK2-EU/DE/400x500x500/A0/Z03 | 1155 | 84818085 | 4 | 18 | 505 | 560 | 500 | FK2-EU | pcs | DE | EUR | Brand- und Rauchschutz | Brandschutzklappen | Brandschutzklappen | A0: Mit einem auf der Bedienseite angeordneten | Abschlussgitter | Z03: Zwei Endschalter, Anzeige Klappe ZU und AUF
1000784976 | Brandschutzklappe | FK2-EU/DE/400x500x500/A0/Z43 | 2193 | 84818085 | 4 | 19 | 545 | 560 | 500 | FK2-EU | pcs | DE | EUR | Brand- und Rauchschutz | Brandschutzklappen | Brandschutzklappen | A0: Mit einem auf der Bedienseite angeordneten | Abschlussgitter | Z43: Federrücklaufantrieb 230 V, Fabrikat Belimo, | mit integrierten Endschaltern und | thermoelektrischer Auslöseeinrichtung
1000784977 | Brandschutzklappe | FK2-EU/DE/400x500x500/A0/Z45 | 2158 | 84818085 | 4 | 19 | 545 | 560 | 500 | FK2-EU | pcs | DE | EUR | Brand- und Rauchschutz | Brandschutzklappen | Brandschutzklappen | A0: Mit einem auf der Bedienseite angeordneten | Abschlussgitter | Z45: Federrücklaufantrieb 24 V, Fabrikat | Belimo, mit integrierten Endschaltern und | thermoelektrischer Auslöseeinrichtung
1000808976 | Brandschutzklappe | FK2-EU/DE/400x500x500/AA/Z43RM | 5953 | 84818085 | 4 | 18 | 545 | 590 | 500 | FK2-EU | pcs | DE | EUR | Brand- und Rauchschutz | Brandschutzklappen | Brandschutzklappen | AA: Mit beidseitig angeordneten Abschlussgitter | Z43RM: Federrücklaufantrieb 230 V, Fabrikat Belimo, mit | integrierten Endschaltern und thermoelektrischer | Auslöseeinrichtung in Verbindung mit einer | Rauchauslöseeinrichtung Typ RM-O-3-D
1000808977 | Brandschutzklappe | FK2-EU/DE/400x500x500/AA/Z45RM | 5918 | 84818085 | 4 | 18 | 545 | 590 | 500 | FK2-EU | pcs | DE | EUR | Brand- und Rauchschutz | Brandschutzklappen | Brandschutzklappen | AA: Mit beidseitig angeordneten Abschlussgitter | Z45RM: Federrücklaufantrieb 24 V, Fabrikat Belimo, mit | integrierten Endschaltern und thermoelektrischer | Auslöseeinrichtung in Verbindung mit einer | Rauchauslöseeinrchtung Typ RM-O-3-D
1000753976 | Brandschutzklappe | FK2-EU/DE/400x500x500/ES/SS/Z00 | 2324 | 84818085 | 4 | 18 | 505 | 560 | 500 | FK2-EU | pcs | DE | EUR | Brand- und Rauchschutz | Brandschutzklappen | Brandschutzklappen | ES: Mit einem Einbausatz und den dazugehörigen | Befestigungselementen | SS: Mit zwei elastischen Stutzen
1000753977 | Brandschutzklappe | FK2-EU/DE/400x500x500/ES/SS/Z01 | 2405 | 84818085 | 4 | 18 | 505 | 560 | 500 | FK2-EU | pcs | DE | EUR | Brand- und Rauchschutz | Brandschutzklappen | Brandschutzklappen | ES: Mit einem Einbausatz und den dazugehörigen | Befestigungselementen | SS: Mit zwei elastischen Stutzen | Z01: Ein Endschalter, Anzeige Klappe ZU
1000753978 | Brandschutzklappe | FK2-EU/DE/400x500x500/ES/SS/Z02 | 2405 | 84818085 | 4 | 18 | 505 | 560 | 500 | FK2-EU | pcs | DE | EUR | Brand- und Rauchschutz | Brandschutzklappen | Brandschutzklappen | ES: Mit einem Einbausatz und den dazugehörigen | Befestigungselementen | SS: Mit zwei elastischen Stutzen | Z02: Ein Endschalter, Anzeige Klappe AUF
1000753979 | Brandschutzklappe | FK2-EU/DE/400x500x500/ES/SS/Z03 | 2485 | 84818085 | 4 | 18 | 505 | 560 | 500 | FK2-EU | pcs | DE | EUR | Brand- und Rauchschutz | Brandschutzklappen | Brandschutzklappen | ES: Mit einem Einbausatz und den dazugehörigen | Befestigungselementen | SS: Mit zwei elastischen Stutzen | Z03: Zwei Endschalter, Anzeige Klappe ZU und AUF
1000753980 | Brandschutzklappe | FK2-EU/DE/400x500x500/ES/SS/Z43 | 3523 | 84818085 | 4 | 19 | 545 | 560 | 500 | FK2-EU | pcs | DE | EUR | Brand- und Rauchschutz | Brandschutzklappen | Brandschutzklappen | ES: Mit einem Einbausatz und den dazugehörigen | Befestigungselementen | SS: Mit zwei elastischen Stutzen | Z43: Federrücklaufantrieb 230 V, Fabrikat Belimo, | mit integrierten Endschaltern und | thermoelektrischer Auslöseeinrichtung
1000753981 | Brandschutzklappe | FK2-EU/DE/400x500x500/ES/SS/Z45 | 3488 | 84818085 | 4 | 19 | 545 | 560 | 500 | FK2-EU | pcs | DE | EUR | Brand- und Rauchschutz | Brandschutzklappen | Brandschutzklappen | ES: Mit einem Einbausatz und den dazugehörigen | Befestigungselementen | SS: Mit zwei elastischen Stutzen | Z45: Federrücklaufantrieb 24 V, Fabrikat | Belimo, mit integrierten Endschaltern und | thermoelektrischer Auslöseeinrichtung
1000753970 | Brandschutzklappe | FK2-EU/DE/400x500x500/ES/Z00 | 1372 | 84818085 | 4 | 18 | 505 | 560 | 500 | FK2-EU | pcs | DE | EUR | Brand- und Rauchschutz | Brandschutzklappen | Brandschutzklappen | ES: Mit einem Einbausatz und den dazugehörigen | Befestigungselementen
1000753971 | Brandschutzklappe | FK2-EU/DE/400x500x500/ES/Z01 | 1453 | 84818085 | 4 | 18 | 505 | 560 | 500 | FK2-EU | pcs | DE | EUR | Brand- und Rauchschutz | Brandschutzklappen | Brandschutzklappen | ES: Mit einem Einbausatz und den dazugehörigen | Befestigungselementen | Z01: Ein Endschalter, Anzeige Klappe ZU
1000753972 | Brandschutzklappe | FK2-EU/DE/400x500x500/ES/Z02 | 1453 | 84818085 | 4 | 18 | 505 | 560 | 500 | FK2-EU | pcs | DE | EUR | Brand- und Rauchschutz | Brandschutzklappen | Brandschutzklappen | ES: Mit einem Einbausatz und den dazugehörigen | Befestigungselementen | Z02: Ein Endschalter, Anzeige Klappe AUF
1000753973 | Brandschutzklappe | FK2-EU/DE/400x500x500/ES/Z03 | 1533 | 84818085 | 4 | 18 | 505 | 560 | 500 | FK2-EU | pcs | DE | EUR | Brand- und Rauchschutz | Brandschutzklappen | Brandschutzklappen | ES: Mit einem Einbausatz und den dazugehörigen | Befestigungselementen | Z03: Zwei Endschalter, Anzeige Klappe ZU und AUF
1000753974 | Brandschutzklappe | FK2-EU/DE/400x500x500/ES/Z43 | 2571 | 84818085 | 4 | 19 | 545 | 560 | 500 | FK2-EU | pcs | DE | EUR | Brand- und Rauchschutz | Brandschutzklappen | Brandschutzklappen | ES: Mit einem Einbausatz und den dazugehörigen | Befestigungselementen | Z43: Federrücklaufantrieb 230 V, Fabrikat Belimo, | mit integrierten Endschaltern und | thermoelektrischer Auslöseeinrichtung
1000753975 | Brandschutzklappe | FK2-EU/DE/400x500x500/ES/Z45 | 2536 | 84818085 | 4 | 19 | 545 | 560 | 500 | FK2-EU | pcs | DE | EUR | Brand- und Rauchschutz | Brandschutzklappen | Brandschutzklappen | ES: Mit einem Einbausatz und den dazugehörigen | Befestigungselementen | Z45: Federrücklaufantrieb 24 V, Fabrikat | Belimo, mit integrierten Endschaltern und | thermoelektrischer Auslöseeinrichtung
1000784978 | Brandschutzklappe | FK2-EU/DE/400x500x500/S0/Z00 | 1164 | 84818085 | 4 | 18 | 505 | 560 | 500 | FK2-EU | pcs | DE | EUR | Brand- und Rauchschutz | Brandschutzklappen | Brandschutzklappen | S0: Mit einem auf der Bedienseite angeordneten | elastischen Stutzen
1000784979 | Brandschutzklappe | FK2-EU/DE/400x500x500/S0/Z01 | 1245 | 84818085 | 4 | 18 | 505 | 560 | 500 | FK2-EU | pcs | DE | EUR | Brand- und Rauchschutz | Brandschutzklappen | Brandschutzklappen | S0: Mit einem auf der Bedienseite angeordneten | elastischen Stutzen | Z01: Ein Endschalter, Anzeige Klappe ZU
1000784980 | Brandschutzklappe | FK2-EU/DE/400x500x500/S0/Z02 | 1245 | 84818085 | 4 | 18 | 505 | 560 | 500 | FK2-EU | pcs | DE | EUR | Brand- und Rauchschutz | Brandschutzklappen | Brandschutzklappen | S0: Mit einem auf der Bedienseite angeordneten | elastischen Stutzen | Z02: Ein Endschalter, Anzeige Klappe AUF
1000784981 | Brandschutzklappe | FK2-EU/DE/400x500x500/S0/Z03 | 1325 | 84818085 | 4 | 18 | 505 | 560 | 500 | FK2-EU | pcs | DE | EUR | Brand- und Rauchschutz | Brandschutzklappen | Brandschutzklappen | S0: Mit einem auf der Bedienseite angeordneten | elastischen Stutzen | Z03: Zwei Endschalter, Anzeige Klappe ZU und AUF
1000784982 | Brandschutzklappe | FK2-EU/DE/400x500x500/S0/Z43 | 2363 | 84818085 | 4 | 19 | 545 | 560 | 500 | FK2-EU | pcs | DE | EUR | Brand- und Rauchschutz | Brandschutzklappen | Brandschutzklappen | S0: Mit einem auf der Bedienseite angeordneten | elastischen Stutzen | Z43: Federrücklaufantrieb 230 V, Fabrikat Belimo, | mit integrierten Endschaltern und | thermoelektrischer Auslöseeinrichtung
1000784983 | Brandschutzklappe | FK2-EU/DE/400x500x500/S0/Z45 | 2328 | 84818085 | 4 | 19 | 545 | 560 | 500 | FK2-EU | pcs | DE | EUR | Brand- und Rauchschutz | Brandschutzklappen | Brandschutzklappen | S0: Mit einem auf der Bedienseite angeordneten | elastischen Stutzen | Z45: Federrücklaufantrieb 24 V, Fabrikat | Belimo, mit integrierten Endschaltern und | thermoelektrischer Auslöseeinrichtung
1000753964 | Brandschutzklappe | FK2-EU/DE/400x500x500/SS/Z00 | 1640 | 84818085 | 4 | 18 | 505 | 560 | 500 | FK2-EU | pcs | DE | EUR | Brand- und Rauchschutz | Brandschutzklappen | Brandschutzklappen | SS: Mit zwei elastischen Stutzen
1000753965 | Brandschutzklappe | FK2-EU/DE/400x500x500/SS/Z01 | 1721 | 84818085 | 4 | 18 | 505 | 560 | 500 | FK2-EU | pcs | DE | EUR | Brand- und Rauchschutz | Brandschutzklappen | Brandschutzklappen | SS: Mit zwei elastischen Stutzen | Z01: Ein Endschalter, Anzeige Klappe ZU
1000753966 | Brandschutzklappe | FK2-EU/DE/400x500x500/SS/Z02 | 1721 | 84818085 | 4 | 18 | 505 | 560 | 500 | FK2-EU | pcs | DE | EUR | Brand- und Rauchschutz | Brandschutzklappen | Brandschutzklappen | SS: Mit zwei elastischen Stutzen | Z02: Ein Endschalter, Anzeige Klappe AUF
1000753967 | Brandschutzklappe | FK2-EU/DE/400x500x500/SS/Z03 | 1801 | 84818085 | 4 | 18 | 505 | 560 | 500 | FK2-EU | pcs | DE | EUR | Brand- und Rauchschutz | Brandschutzklappen | Brandschutzklappen | SS: Mit zwei elastischen Stutzen | Z03: Zwei Endschalter, Anzeige Klappe ZU und AUF
1000753968 | Brandschutzklappe | FK2-EU/DE/400x500x500/SS/Z43 | 2839 | 84818085 | 4 | 19 | 545 | 560 | 500 | FK2-EU | pcs | DE | EUR | Brand- und Rauchschutz | Brandschutzklappen | Brandschutzklappen | SS: Mit zwei elastischen Stutzen | Z43: Federrücklaufantrieb 230 V, Fabrikat Belimo, | mit integrierten Endschaltern und | thermoelektrischer Auslöseeinrichtung
1000753969 | Brandschutzklappe | FK2-EU/DE/400x500x500/SS/Z45 | 2804 | 84818085 | 4 | 19 | 545 | 560 | 500 | FK2-EU | pcs | DE | EUR | Brand- und Rauchschutz | Brandschutzklappen | Brandschutzklappen | SS: Mit zwei elastischen Stutzen | Z45: Federrücklaufantrieb 24 V, Fabrikat | Belimo, mit integrierten Endschaltern und | thermoelektrischer Auslöseeinrichtung
1000753958 | Brandschutzklappe | FK2-EU/DE/400x500x500/Z00 | 688 | 84818085 | 4 | 18 | 505 | 560 | 500 | FK2-EU | pcs | DE | EUR | Brand- und Rauchschutz | Brandschutzklappen | Brandschutzklappen
1000753959 | Brandschutzklappe | FK2-EU/DE/400x500x500/Z01 | 769 | 84818085 | 4 | 18 | 505 | 560 | 500 | FK2-EU | pcs | DE | EUR | Brand- und Rauchschutz | Brandschutzklappen | Brandschutzklappen | Z01: Ein Endschalter, Anzeige Klappe ZU
1000753960 | Brandschutzklappe | FK2-EU/DE/400x500x500/Z02 | 769 | 84818085 | 4 | 18 | 505 | 560 | 500 | FK2-EU | pcs | DE | EUR | Brand- und Rauchschutz | Brandschutzklappen | Brandschutzklappen | Z02: Ein Endschalter, Anzeige Klappe AUF
1000753961 | Brandschutzklappe | FK2-EU/DE/400x500x500/Z03 | 849 | 84818085 | 4 | 18 | 505 | 560 | 500 | FK2-EU | pcs | DE | EUR | Brand- und Rauchschutz | Brandschutzklappen | Brandschutzklappen | Z03: Zwei Endschalter, Anzeige Klappe ZU und AUF
1000753962 | Brandschutzklappe | FK2-EU/DE/400x500x500/Z43 | 1887 | 84818085 | 4 | 19 | 545 | 560 | 500 | FK2-EU | pcs | DE | EUR | Brand- und Rauchschutz | Brandschutzklappen | Brandschutzklappen | Z43: Federrücklaufantrieb 230 V, Fabrikat Belimo, | mit integrierten Endschaltern und | thermoelektrischer Auslöseeinrichtung
1000753963 | Brandschutzklappe | FK2-EU/DE/400x500x500/Z45 | 1852 | 84818085 | 4 | 19 | 545 | 560 | 500 | FK2-EU | pcs | DE | EUR | Brand- und Rauchschutz | Brandschutzklappen | Brandschutzklappen | Z45: Federrücklaufantrieb 24 V, Fabrikat | Belimo, mit integrierten Endschaltern und | thermoelektrischer Auslöseeinrichtung
1000753982 | Brandschutzklappe | FK2-EU/DE/400x550x305/Z00 | 717 | 84818085 | 4 | 18 | 505 | 610 | 305 | FK2-EU | pcs | DE | EUR | Brand- und Rauchschutz | Brandschutzklappen | Brandschutzklappen
1000753983 | Brandschutzklappe | FK2-EU/DE/400x550x305/Z01 | 798 | 84818085 | 4 | 18 | 505 | 610 | 305 | FK2-EU | pcs | DE | EUR | Brand- und Rauchschutz | Brandschutzklappen | Brandschutzklappen | Z01: Ein Endschalter, Anzeige Klappe ZU
1000753984 | Brandschutzklappe | FK2-EU/DE/400x550x305/Z02 | 798 | 84818085 | 4 | 18 | 505 | 610 | 305 | FK2-EU | pcs | DE | EUR | Brand- und Rauchschutz | Brandschutzklappen | Brandschutzklappen | Z02: Ein Endschalter, Anzeige Klappe AUF
1000753985 | Brandschutzklappe | FK2-EU/DE/400x550x305/Z03 | 878 | 84818085 | 4 | 18 | 505 | 610 | 305 | FK2-EU | pcs | DE | EUR | Brand- und Rauchschutz | Brandschutzklappen | Brandschutzklappen | Z03: Zwei Endschalter, Anzeige Klappe ZU und AUF
1000753986 | Brandschutzklappe | FK2-EU/DE/400x550x305/Z43 | 1916 | 84818085 | 4 | 19 | 545 | 610 | 305 | FK2-EU | pcs | DE | EUR | Brand- und Rauchschutz | Brandschutzklappen | Brandschutzklappen | Z43: Federrücklaufantrieb 230 V, Fabrikat Belimo, | mit integrierten Endschaltern und | thermoelektrischer Auslöseeinrichtung
1000753987 | Brandschutzklappe | FK2-EU/DE/400x550x305/Z45 | 1881 | 84818085 | 4 | 19 | 545 | 610 | 305 | FK2-EU | pcs | DE | EUR | Brand- und Rauchschutz | Brandschutzklappen | Brandschutzklappen | Z45: Federrücklaufantrieb 24 V, Fabrikat | Belimo, mit integrierten Endschaltern und | thermoelektrischer Auslöseeinrichtung
1000784984 | Brandschutzklappe | FK2-EU/DE/400x550x500/0A/Z00 | 1028 | 84818085 | 4 | 22 | 505 | 610 | 500 | FK2-EU | pcs | DE | EUR | Brand- und Rauchschutz | Brandschutzklappen | Brandschutzklappen | 0A: Mit einem auf der Einbauseite angeordneten | Abschlussgitter
1000784985 | Brandschutzklappe | FK2-EU/DE/400x550x500/0A/Z01 | 1109 | 84818085 | 4 | 22 | 505 | 610 | 500 | FK2-EU | pcs | DE | EUR | Brand- und Rauchschutz | Brandschutzklappen | Brandschutzklappen | 0A: Mit einem auf der Einbauseite angeordneten | Abschlussgitter | Z01: Ein Endschalter, Anzeige Klappe ZU
1000784986 | Brandschutzklappe | FK2-EU/DE/400x550x500/0A/Z02 | 1109 | 84818085 | 4 | 22 | 505 | 610 | 500 | FK2-EU | pcs | DE | EUR | Brand- und Rauchschutz | Brandschutzklappen | Brandschutzklappen | 0A: Mit einem auf der Einbauseite angeordneten | Abschlussgitter | Z02: Ein Endschalter, Anzeige Klappe AUF
1000784987 | Brandschutzklappe | FK2-EU/DE/400x550x500/0A/Z03 | 1189 | 84818085 | 4 | 22 | 505 | 610 | 500 | FK2-EU | pcs | DE | EUR | Brand- und Rauchschutz | Brandschutzklappen | Brandschutzklappen | 0A: Mit einem auf der Einbauseite angeordneten | Abschlussgitter | Z03: Zwei Endschalter, Anzeige Klappe ZU und AUF
1000784988 | Brandschutzklappe | FK2-EU/DE/400x550x500/0A/Z43 | 2227 | 84818085 | 4 | 23 | 545 | 610 | 500 | FK2-EU | pcs | DE | EUR | Brand- und Rauchschutz | Brandschutzklappen | Brandschutzklappen | 0A: Mit einem auf der Einbauseite angeordneten | Abschlussgitter | Z43: Federrücklaufantrieb 230 V, Fabrikat Belimo, | mit integrierten Endschaltern und | thermoelektrischer Auslöseeinrichtung
1000784989 | Brandschutzklappe | FK2-EU/DE/400x550x500/0A/Z45 | 2192 | 84818085 | 4 | 23 | 545 | 610 | 500 | FK2-EU | pcs | DE | EUR | Brand- und Rauchschutz | Brandschutzklappen | Brandschutzklappen | 0A: Mit einem auf der Einbauseite angeordneten | Abschlussgitter | Z45: Federrücklaufantrieb 24 V, Fabrikat | Belimo, mit integrierten Endschaltern und | thermoelektrischer Auslöseeinrichtung
1000784990 | Brandschutzklappe | FK2-EU/DE/400x550x500/0S/Z00 | 1207 | 84818085 | 4 | 22 | 505 | 610 | 500 | FK2-EU | pcs | DE | EUR | Brand- und Rauchschutz | Brandschutzklappen | Brandschutzklappen | 0S: Mit einem auf der Einbauseite angeordneten | elastischen Stutzen
1000784991 | Brandschutzklappe | FK2-EU/DE/400x550x500/0S/Z01 | 1288 | 84818085 | 4 | 22 | 505 | 610 | 500 | FK2-EU | pcs | DE | EUR | Brand- und Rauchschutz | Brandschutzklappen | Brandschutzklappen | 0S: Mit einem auf der Einbauseite angeordneten | elastischen Stutzen | Z01: Ein Endschalter, Anzeige Klappe ZU
1000784992 | Brandschutzklappe | FK2-EU/DE/400x550x500/0S/Z02 | 1288 | 84818085 | 4 | 22 | 505 | 610 | 500 | FK2-EU | pcs | DE | EUR | Brand- und Rauchschutz | Brandschutzklappen | Brandschutzklappen | 0S: Mit einem auf der Einbauseite angeordneten | elastischen Stutzen | Z02: Ein Endschalter, Anzeige Klappe AUF
1000784993 | Brandschutzklappe | FK2-EU/DE/400x550x500/0S/Z03 | 1368 | 84818085 | 4 | 22 | 505 | 610 | 500 | FK2-EU | pcs | DE | EUR | Brand- und Rauchschutz | Brandschutzklappen | Brandschutzklappen | 0S: Mit einem auf der Einbauseite angeordneten | elastischen Stutzen | Z03: Zwei Endschalter, Anzeige Klappe ZU und AUF
1000784994 | Brandschutzklappe | FK2-EU/DE/400x550x500/0S/Z43 | 2406 | 84818085 | 4 | 23 | 545 | 610 | 500 | FK2-EU | pcs | DE | EUR | Brand- und Rauchschutz | Brandschutzklappen | Brandschutzklappen | 0S: Mit einem auf der Einbauseite angeordneten | elastischen Stutzen | Z43: Federrücklaufantrieb 230 V, Fabrikat Belimo, | mit integrierten Endschaltern und | thermoelektrischer Auslöseeinrichtung
1000784995 | Brandschutzklappe | FK2-EU/DE/400x550x500/0S/Z45 | 2371 | 84818085 | 4 | 23 | 545 | 610 | 500 | FK2-EU | pcs | DE | EUR | Brand- und Rauchschutz | Brandschutzklappen | Brandschutzklappen | 0S: Mit einem auf der Einbauseite angeordneten | elastischen Stutzen | Z45: Federrücklaufantrieb 24 V, Fabrikat | Belimo, mit integrierten Endschaltern und | thermoelektrischer Auslöseeinrichtung
1000784996 | Brandschutzklappe | FK2-EU/DE/400x550x500/A0/Z00 | 1028 | 84818085 | 4 | 22 | 505 | 610 | 500 | FK2-EU | pcs | DE | EUR | Brand- und Rauchschutz | Brandschutzklappen | Brandschutzklappen | A0: Mit einem auf der Bedienseite angeordneten | Abschlussgitter
1000784997 | Brandschutzklappe | FK2-EU/DE/400x550x500/A0/Z01 | 1109 | 84818085 | 4 | 22 | 505 | 610 | 500 | FK2-EU | pcs | DE | EUR | Brand- und Rauchschutz | Brandschutzklappen | Brandschutzklappen | A0: Mit einem auf der Bedienseite angeordneten | Abschlussgitter | Z01: Ein Endschalter, Anzeige Klappe ZU
1000784998 | Brandschutzklappe | FK2-EU/DE/400x550x500/A0/Z02 | 1109 | 84818085 | 4 | 22 | 505 | 610 | 500 | FK2-EU | pcs | DE | EUR | Brand- und Rauchschutz | Brandschutzklappen | Brandschutzklappen | A0: Mit einem auf der Bedienseite angeordneten | Abschlussgitter | Z02: Ein Endschalter, Anzeige Klappe AUF
1000784999 | Brandschutzklappe | FK2-EU/DE/400x550x500/A0/Z03 | 1189 | 84818085 | 4 | 22 | 505 | 610 | 500 | FK2-EU | pcs | DE | EUR | Brand- und Rauchschutz | Brandschutzklappen | Brandschutzklappen | A0: Mit einem auf der Bedienseite angeordneten | Abschlussgitter | Z03: Zwei Endschalter, Anzeige Klappe ZU und AUF
1000785000 | Brandschutzklappe | FK2-EU/DE/400x550x500/A0/Z43 | 2227 | 84818085 | 4 | 23 | 545 | 610 | 500 | FK2-EU | pcs | DE | EUR | Brand- und Rauchschutz | Brandschutzklappen | Brandschutzklappen | A0: Mit einem auf der Bedienseite angeordneten | Abschlussgitter | Z43: Federrücklaufantrieb 230 V, Fabrikat Belimo, | mit integrierten Endschaltern und | thermoelektrischer Auslöseeinrichtung
1000785001 | Brandschutzklappe | FK2-EU/DE/400x550x500/A0/Z45 | 2192 | 84818085 | 4 | 23 | 545 | 610 | 500 | FK2-EU | pcs | DE | EUR | Brand- und Rauchschutz | Brandschutzklappen | Brandschutzklappen | A0: Mit einem auf der Bedienseite angeordneten | Abschlussgitter | Z45: Federrücklaufantrieb 24 V, Fabrikat | Belimo, mit integrierten Endschaltern und | thermoelektrischer Auslöseeinrichtung
1000808978 | Brandschutzklappe | FK2-EU/DE/400x550x500/AA/Z43RM | 5992 | 84818085 | 4 | 22 | 545 | 640 | 500 | FK2-EU | pcs | DE | EUR | Brand- und Rauchschutz | Brandschutzklappen | Brandschutzklappen | AA: Mit beidseitig angeordneten Abschlussgitter | Z43RM: Federrücklaufantrieb 230 V, Fabrikat Belimo, mit | integrierten Endschaltern und thermoelektrischer | Auslöseeinrichtung in Verbindung mit einer | Rauchauslöseeinrichtung Typ RM-O-3-D
1000808979 | Brandschutzklappe | FK2-EU/DE/400x550x500/AA/Z45RM | 5957 | 84818085 | 4 | 22 | 545 | 640 | 500 | FK2-EU | pcs | DE | EUR | Brand- und Rauchschutz | Brandschutzklappen | Brandschutzklappen | AA: Mit beidseitig angeordneten Abschlussgitter | Z45RM: Federrücklaufantrieb 24 V, Fabrikat Belimo, mit | integrierten Endschaltern und thermoelektrischer | Auslöseeinrichtung in Verbindung mit einer | Rauchauslöseeinrchtung Typ RM-O-3-D
1000754006 | Brandschutzklappe | FK2-EU/DE/400x550x500/ES/SS/Z00 | 2404 | 84818085 | 4 | 22 | 505 | 610 | 500 | FK2-EU | pcs | DE | EUR | Brand- und Rauchschutz | Brandschutzklappen | Brandschutzklappen | ES: Mit einem Einbausatz und den dazugehörigen | Befestigungselementen | SS: Mit zwei elastischen Stutzen
1000754007 | Brandschutzklappe | FK2-EU/DE/400x550x500/ES/SS/Z01 | 2485 | 84818085 | 4 | 22 | 505 | 610 | 500 | FK2-EU | pcs | DE | EUR | Brand- und Rauchschutz | Brandschutzklappen | Brandschutzklappen | ES: Mit einem Einbausatz und den dazugehörigen | Befestigungselementen | SS: Mit zwei elastischen Stutzen | Z01: Ein Endschalter, Anzeige Klappe ZU
1000754008 | Brandschutzklappe | FK2-EU/DE/400x550x500/ES/SS/Z02 | 2485 | 84818085 | 4 | 22 | 505 | 610 | 500 | FK2-EU | pcs | DE | EUR | Brand- und Rauchschutz | Brandschutzklappen | Brandschutzklappen | ES: Mit einem Einbausatz und den dazugehörigen | Befestigungselementen | SS: Mit zwei elastischen Stutzen | Z02: Ein Endschalter, Anzeige Klappe AUF
1000754009 | Brandschutzklappe | FK2-EU/DE/400x550x500/ES/SS/Z03 | 2565 | 84818085 | 4 | 22 | 505 | 610 | 500 | FK2-EU | pcs | DE | EUR | Brand- und Rauchschutz | Brandschutzklappen | Brandschutzklappen | ES: Mit einem Einbausatz und den dazugehörigen | Befestigungselementen | SS: Mit zwei elastischen Stutzen | Z03: Zwei Endschalter, Anzeige Klappe ZU und AUF
1000754010 | Brandschutzklappe | FK2-EU/DE/400x550x500/ES/SS/Z43 | 3603 | 84818085 | 4 | 23 | 545 | 610 | 500 | FK2-EU | pcs | DE | EUR | Brand- und Rauchschutz | Brandschutzklappen | Brandschutzklappen | ES: Mit einem Einbausatz und den dazugehörigen | Befestigungselementen | SS: Mit zwei elastischen Stutzen | Z43: Federrücklaufantrieb 230 V, Fabrikat Belimo, | mit integrierten Endschaltern und | thermoelektrischer Auslöseeinrichtung
1000754011 | Brandschutzklappe | FK2-EU/DE/400x550x500/ES/SS/Z45 | 3568 | 84818085 | 4 | 23 | 545 | 610 | 500 | FK2-EU | pcs | DE | EUR | Brand- und Rauchschutz | Brandschutzklappen | Brandschutzklappen | ES: Mit einem Einbausatz und den dazugehörigen | Befestigungselementen | SS: Mit zwei elastischen Stutzen | Z45: Federrücklaufantrieb 24 V, Fabrikat | Belimo, mit integrierten Endschaltern und | thermoelektrischer Auslöseeinrichtung
1000754000 | Brandschutzklappe | FK2-EU/DE/400x550x500/ES/Z00 | 1424 | 84818085 | 4 | 22 | 505 | 610 | 500 | FK2-EU | pcs | DE | EUR | Brand- und Rauchschutz | Brandschutzklappen | Brandschutzklappen | ES: Mit einem Einbausatz und den dazugehörigen | Befestigungselementen
1000754001 | Brandschutzklappe | FK2-EU/DE/400x550x500/ES/Z01 | 1505 | 84818085 | 4 | 22 | 505 | 610 | 500 | FK2-EU | pcs | DE | EUR | Brand- und Rauchschutz | Brandschutzklappen | Brandschutzklappen | ES: Mit einem Einbausatz und den dazugehörigen | Befestigungselementen | Z01: Ein Endschalter, Anzeige Klappe ZU
1000754002 | Brandschutzklappe | FK2-EU/DE/400x550x500/ES/Z02 | 1505 | 84818085 | 4 | 22 | 505 | 610 | 500 | FK2-EU | pcs | DE | EUR | Brand- und Rauchschutz | Brandschutzklappen | Brandschutzklappen | ES: Mit einem Einbausatz und den dazugehörigen | Befestigungselementen | Z02: Ein Endschalter, Anzeige Klappe AUF
1000754003 | Brandschutzklappe | FK2-EU/DE/400x550x500/ES/Z03 | 1585 | 84818085 | 4 | 22 | 505 | 610 | 500 | FK2-EU | pcs | DE | EUR | Brand- und Rauchschutz | Brandschutzklappen | Brandschutzklappen | ES: Mit einem Einbausatz und den dazugehörigen | Befestigungselementen | Z03: Zwei Endschalter, Anzeige Klappe ZU und AUF
1000754004 | Brandschutzklappe | FK2-EU/DE/400x550x500/ES/Z43 | 2623 | 84818085 | 4 | 23 | 545 | 610 | 500 | FK2-EU | pcs | DE | EUR | Brand- und Rauchschutz | Brandschutzklappen | Brandschutzklappen | ES: Mit einem Einbausatz und den dazugehörigen | Befestigungselementen | Z43: Federrücklaufantrieb 230 V, Fabrikat Belimo, | mit integrierten Endschaltern und | thermoelektrischer Auslöseeinrichtung
1000754005 | Brandschutzklappe | FK2-EU/DE/400x550x500/ES/Z45 | 2588 | 84818085 | 4 | 23 | 545 | 610 | 500 | FK2-EU | pcs | DE | EUR | Brand- und Rauchschutz | Brandschutzklappen | Brandschutzklappen | ES: Mit einem Einbausatz und den dazugehörigen | Befestigungselementen | Z45: Federrücklaufantrieb 24 V, Fabrikat | Belimo, mit integrierten Endschaltern und | thermoelektrischer Auslöseeinrichtung
1000785002 | Brandschutzklappe | FK2-EU/DE/400x550x500/S0/Z00 | 1207 | 84818085 | 4 | 22 | 505 | 610 | 500 | FK2-EU | pcs | DE | EUR | Brand- und Rauchschutz | Brandschutzklappen | Brandschutzklappen | S0: Mit einem auf der Bedienseite angeordneten | elastischen Stutzen
1000785003 | Brandschutzklappe | FK2-EU/DE/400x550x500/S0/Z01 | 1288 | 84818085 | 4 | 22 | 505 | 610 | 500 | FK2-EU | pcs | DE | EUR | Brand- und Rauchschutz | Brandschutzklappen | Brandschutzklappen | S0: Mit einem auf der Bedienseite angeordneten | elastischen Stutzen | Z01: Ein Endschalter, Anzeige Klappe ZU
1000785004 | Brandschutzklappe | FK2-EU/DE/400x550x500/S0/Z02 | 1288 | 84818085 | 4 | 22 | 505 | 610 | 500 | FK2-EU | pcs | DE | EUR | Brand- und Rauchschutz | Brandschutzklappen | Brandschutzklappen | S0: Mit einem auf der Bedienseite angeordneten | elastischen Stutzen | Z02: Ein Endschalter, Anzeige Klappe AUF
1000785005 | Brandschutzklappe | FK2-EU/DE/400x550x500/S0/Z03 | 1368 | 84818085 | 4 | 22 | 505 | 610 | 500 | FK2-EU | pcs | DE | EUR | Brand- und Rauchschutz | Brandschutzklappen | Brandschutzklappen | S0: Mit einem auf der Bedienseite angeordneten | elastischen Stutzen | Z03: Zwei Endschalter, Anzeige Klappe ZU und AUF
1000785006 | Brandschutzklappe | FK2-EU/DE/400x550x500/S0/Z43 | 2406 | 84818085 | 4 | 23 | 545 | 610 | 500 | FK2-EU | pcs | DE | EUR | Brand- und Rauchschutz | Brandschutzklappen | Brandschutzklappen | S0: Mit einem auf der Bedienseite angeordneten | elastischen Stutzen | Z43: Federrücklaufantrieb 230 V, Fabrikat Belimo, | mit integrierten Endschaltern und | thermoelektrischer Auslöseeinrichtung
1000785007 | Brandschutzklappe | FK2-EU/DE/400x550x500/S0/Z45 | 2371 | 84818085 | 4 | 23 | 545 | 610 | 500 | FK2-EU | pcs | DE | EUR | Brand- und Rauchschutz | Brandschutzklappen | Brandschutzklappen | S0: Mit einem auf der Bedienseite angeordneten | elastischen Stutzen | Z45: Federrücklaufantrieb 24 V, Fabrikat | Belimo, mit integrierten Endschaltern und | thermoelektrischer Auslöseeinrichtung
1000753994 | Brandschutzklappe | FK2-EU/DE/400x550x500/SS/Z00 | 1697 | 84818085 | 4 | 22 | 505 | 610 | 500 | FK2-EU | pcs | DE | EUR | Brand- und Rauchschutz | Brandschutzklappen | Brandschutzklappen | SS: Mit zwei elastischen Stutzen
1000753995 | Brandschutzklappe | FK2-EU/DE/400x550x500/SS/Z01 | 1778 | 84818085 | 4 | 22 | 505 | 610 | 500 | FK2-EU | pcs | DE | EUR | Brand- und Rauchschutz | Brandschutzklappen | Brandschutzklappen | SS: Mit zwei elastischen Stutzen | Z01: Ein Endschalter, Anzeige Klappe ZU
1000753996 | Brandschutzklappe | FK2-EU/DE/400x550x500/SS/Z02 | 1778 | 84818085 | 4 | 22 | 505 | 610 | 500 | FK2-EU | pcs | DE | EUR | Brand- und Rauchschutz | Brandschutzklappen | Brandschutzklappen | SS: Mit zwei elastischen Stutzen | Z02: Ein Endschalter, Anzeige Klappe AUF
1000753997 | Brandschutzklappe | FK2-EU/DE/400x550x500/SS/Z03 | 1858 | 84818085 | 4 | 22 | 505 | 610 | 500 | FK2-EU | pcs | DE | EUR | Brand- und Rauchschutz | Brandschutzklappen | Brandschutzklappen | SS: Mit zwei elastischen Stutzen | Z03: Zwei Endschalter, Anzeige Klappe ZU und AUF
1000753998 | Brandschutzklappe | FK2-EU/DE/400x550x500/SS/Z43 | 2896 | 84818085 | 4 | 23 | 545 | 610 | 500 | FK2-EU | pcs | DE | EUR | Brand- und Rauchschutz | Brandschutzklappen | Brandschutzklappen | SS: Mit zwei elastischen Stutzen | Z43: Federrücklaufantrieb 230 V, Fabrikat Belimo, | mit integrierten Endschaltern und | thermoelektrischer Auslöseeinrichtung
1000753999 | Brandschutzklappe | FK2-EU/DE/400x550x500/SS/Z45 | 2861 | 84818085 | 4 | 23 | 545 | 610 | 500 | FK2-EU | pcs | DE | EUR | Brand- und Rauchschutz | Brandschutzklappen | Brandschutzklappen | SS: Mit zwei elastischen Stutzen | Z45: Federrücklaufantrieb 24 V, Fabrikat | Belimo, mit integrierten Endschaltern und | thermoelektrischer Auslöseeinrichtung
1000753988 | Brandschutzklappe | FK2-EU/DE/400x550x500/Z00 | 717 | 84818085 | 4 | 22 | 505 | 610 | 500 | FK2-EU | pcs | DE | EUR | Brand- und Rauchschutz | Brandschutzklappen | Brandschutzklappen
1000753989 | Brandschutzklappe | FK2-EU/DE/400x550x500/Z01 | 798 | 84818085 | 4 | 22 | 505 | 610 | 500 | FK2-EU | pcs | DE | EUR | Brand- und Rauchschutz | Brandschutzklappen | Brandschutzklappen | Z01: Ein Endschalter, Anzeige Klappe ZU
1000753990 | Brandschutzklappe | FK2-EU/DE/400x550x500/Z02 | 798 | 84818085 | 4 | 22 | 505 | 610 | 500 | FK2-EU | pcs | DE | EUR | Brand- und Rauchschutz | Brandschutzklappen | Brandschutzklappen | Z02: Ein Endschalter, Anzeige Klappe AUF
1000753991 | Brandschutzklappe | FK2-EU/DE/400x550x500/Z03 | 878 | 84818085 | 4 | 22 | 505 | 610 | 500 | FK2-EU | pcs | DE | EUR | Brand- und Rauchschutz | Brandschutzklappen | Brandschutzklappen | Z03: Zwei Endschalter, Anzeige Klappe ZU und AUF
1000753992 | Brandschutzklappe | FK2-EU/DE/400x550x500/Z43 | 1916 | 84818085 | 4 | 23 | 545 | 610 | 500 | FK2-EU | pcs | DE | EUR | Brand- und Rauchschutz | Brandschutzklappen | Brandschutzklappen | Z43: Federrücklaufantrieb 230 V, Fabrikat Belimo, | mit integrierten Endschaltern und | thermoelektrischer Auslöseeinrichtung
1000753993 | Brandschutzklappe | FK2-EU/DE/400x550x500/Z45 | 1881 | 84818085 | 4 | 23 | 545 | 610 | 500 | FK2-EU | pcs | DE | EUR | Brand- und Rauchschutz | Brandschutzklappen | Brandschutzklappen | Z45: Federrücklaufantrieb 24 V, Fabrikat | Belimo, mit integrierten Endschaltern und | thermoelektrischer Auslöseeinrichtung
1000754012 | Brandschutzklappe | FK2-EU/DE/400x600x305/Z00 | 735 | 84818085 | 4 | 19 | 505 | 660 | 305 | FK2-EU | pcs | DE | EUR | Brand- und Rauchschutz | Brandschutzklappen | Brandschutzklappen
1000754013 | Brandschutzklappe | FK2-EU/DE/400x600x305/Z01 | 816 | 84818085 | 4 | 19 | 505 | 660 | 305 | FK2-EU | pcs | DE | EUR | Brand- und Rauchschutz | Brandschutzklappen | Brandschutzklappen | Z01: Ein Endschalter, Anzeige Klappe ZU
1000754014 | Brandschutzklappe | FK2-EU/DE/400x600x305/Z02 | 816 | 84818085 | 4 | 19 | 505 | 660 | 305 | FK2-EU | pcs | DE | EUR | Brand- und Rauchschutz | Brandschutzklappen | Brandschutzklappen | Z02: Ein Endschalter, Anzeige Klappe AUF
1000754015 | Brandschutzklappe | FK2-EU/DE/400x600x305/Z03 | 896 | 84818085 | 4 | 19 | 505 | 660 | 305 | FK2-EU | pcs | DE | EUR | Brand- und Rauchschutz | Brandschutzklappen | Brandschutzklappen | Z03: Zwei Endschalter, Anzeige Klappe ZU und AUF
1000754016 | Brandschutzklappe | FK2-EU/DE/400x600x305/Z43 | 1934 | 84818085 | 4 | 20 | 545 | 660 | 305 | FK2-EU | pcs | DE | EUR | Brand- und Rauchschutz | Brandschutzklappen | Brandschutzklappen | Z43: Federrücklaufantrieb 230 V, Fabrikat Belimo, | mit integrierten Endschaltern und | thermoelektrischer Auslöseeinrichtung
1000754017 | Brandschutzklappe | FK2-EU/DE/400x600x305/Z45 | 1899 | 84818085 | 4 | 20 | 545 | 660 | 305 | FK2-EU | pcs | DE | EUR | Brand- und Rauchschutz | Brandschutzklappen | Brandschutzklappen | Z45: Federrücklaufantrieb 24 V, Fabrikat | Belimo, mit integrierten Endschaltern und | thermoelektrischer Auslöseeinrichtung
1000785008 | Brandschutzklappe | FK2-EU/DE/400x600x500/0A/Z00 | 1055 | 84818085 | 4 | 23 | 505 | 660 | 500 | FK2-EU | pcs | DE | EUR | Brand- und Rauchschutz | Brandschutzklappen | Brandschutzklappen | 0A: Mit einem auf der Einbauseite angeordneten | Abschlussgitter
1000785009 | Brandschutzklappe | FK2-EU/DE/400x600x500/0A/Z01 | 1136 | 84818085 | 4 | 23 | 505 | 660 | 500 | FK2-EU | pcs | DE | EUR | Brand- und Rauchschutz | Brandschutzklappen | Brandschutzklappen | 0A: Mit einem auf der Einbauseite angeordneten | Abschlussgitter | Z01: Ein Endschalter, Anzeige Klappe ZU
1000785010 | Brandschutzklappe | FK2-EU/DE/400x600x500/0A/Z02 | 1136 | 84818085 | 4 | 23 | 505 | 660 | 500 | FK2-EU | pcs | DE | EUR | Brand- und Rauchschutz | Brandschutzklappen | Brandschutzklappen | 0A: Mit einem auf der Einbauseite angeordneten | Abschlussgitter | Z02: Ein Endschalter, Anzeige Klappe AUF
1000785011 | Brandschutzklappe | FK2-EU/DE/400x600x500/0A/Z03 | 1216 | 84818085 | 4 | 23 | 505 | 660 | 500 | FK2-EU | pcs | DE | EUR | Brand- und Rauchschutz | Brandschutzklappen | Brandschutzklappen | 0A: Mit einem auf der Einbauseite angeordneten | Abschlussgitter | Z03: Zwei Endschalter, Anzeige Klappe ZU und AUF
1000785012 | Brandschutzklappe | FK2-EU/DE/400x600x500/0A/Z43 | 2254 | 84818085 | 4 | 24 | 545 | 660 | 500 | FK2-EU | pcs | DE | EUR | Brand- und Rauchschutz | Brandschutzklappen | Brandschutzklappen | 0A: Mit einem auf der Einbauseite angeordneten | Abschlussgitter | Z43: Federrücklaufantrieb 230 V, Fabrikat Belimo, | mit integrierten Endschaltern und | thermoelektrischer Auslöseeinrichtung
1000785013 | Brandschutzklappe | FK2-EU/DE/400x600x500/0A/Z45 | 2219 | 84818085 | 4 | 24 | 545 | 660 | 500 | FK2-EU | pcs | DE | EUR | Brand- und Rauchschutz | Brandschutzklappen | Brandschutzklappen | 0A: Mit einem auf der Einbauseite angeordneten | Abschlussgitter | Z45: Federrücklaufantrieb 24 V, Fabrikat | Belimo, mit integrierten Endschaltern und | thermoelektrischer Auslöseeinrichtung
1000785014 | Brandschutzklappe | FK2-EU/DE/400x600x500/0S/Z00 | 1235 | 84818085 | 4 | 23 | 505 | 660 | 500 | FK2-EU | pcs | DE | EUR | Brand- und Rauchschutz | Brandschutzklappen | Brandschutzklappen | 0S: Mit einem auf der Einbauseite angeordneten | elastischen Stutzen
1000785015 | Brandschutzklappe | FK2-EU/DE/400x600x500/0S/Z01 | 1316 | 84818085 | 4 | 23 | 505 | 660 | 500 | FK2-EU | pcs | DE | EUR | Brand- und Rauchschutz | Brandschutzklappen | Brandschutzklappen | 0S: Mit einem auf der Einbauseite angeordneten | elastischen Stutzen | Z01: Ein Endschalter, Anzeige Klappe ZU
1000785016 | Brandschutzklappe | FK2-EU/DE/400x600x500/0S/Z02 | 1316 | 84818085 | 4 | 23 | 505 | 660 | 500 | FK2-EU | pcs | DE | EUR | Brand- und Rauchschutz | Brandschutzklappen | Brandschutzklappen | 0S: Mit einem auf der Einbauseite angeordneten | elastischen Stutzen | Z02: Ein Endschalter, Anzeige Klappe AUF
1000785017 | Brandschutzklappe | FK2-EU/DE/400x600x500/0S/Z03 | 1396 | 84818085 | 4 | 23 | 505 | 660 | 500 | FK2-EU | pcs | DE | EUR | Brand- und Rauchschutz | Brandschutzklappen | Brandschutzklappen | 0S: Mit einem auf der Einbauseite angeordneten | elastischen Stutzen | Z03: Zwei Endschalter, Anzeige Klappe ZU und AUF
1000785018 | Brandschutzklappe | FK2-EU/DE/400x600x500/0S/Z43 | 2434 | 84818085 | 4 | 24 | 545 | 660 | 500 | FK2-EU | pcs | DE | EUR | Brand- und Rauchschutz | Brandschutzklappen | Brandschutzklappen | 0S: Mit einem auf der Einbauseite angeordneten | elastischen Stutzen | Z43: Federrücklaufantrieb 230 V, Fabrikat Belimo, | mit integrierten Endschaltern und | thermoelektrischer Auslöseeinrichtung
1000785019 | Brandschutzklappe | FK2-EU/DE/400x600x500/0S/Z45 | 2399 | 84818085 | 4 | 24 | 545 | 660 | 500 | FK2-EU | pcs | DE | EUR | Brand- und Rauchschutz | Brandschutzklappen | Brandschutzklappen | 0S: Mit einem auf der Einbauseite angeordneten | elastischen Stutzen | Z45: Federrücklaufantrieb 24 V, Fabrikat | Belimo, mit integrierten Endschaltern und | thermoelektrischer Auslöseeinrichtung
1000785020 | Brandschutzklappe | FK2-EU/DE/400x600x500/A0/Z00 | 1055 | 84818085 | 4 | 23 | 505 | 660 | 500 | FK2-EU | pcs | DE | EUR | Brand- und Rauchschutz | Brandschutzklappen | Brandschutzklappen | A0: Mit einem auf der Bedienseite angeordneten | Abschlussgitter
1000785021 | Brandschutzklappe | FK2-EU/DE/400x600x500/A0/Z01 | 1136 | 84818085 | 4 | 23 | 505 | 660 | 500 | FK2-EU | pcs | DE | EUR | Brand- und Rauchschutz | Brandschutzklappen | Brandschutzklappen | A0: Mit einem auf der Bedienseite angeordneten | Abschlussgitter | Z01: Ein Endschalter, Anzeige Klappe ZU
1000785022 | Brandschutzklappe | FK2-EU/DE/400x600x500/A0/Z02 | 1136 | 84818085 | 4 | 23 | 505 | 660 | 500 | FK2-EU | pcs | DE | EUR | Brand- und Rauchschutz | Brandschutzklappen | Brandschutzklappen | A0: Mit einem auf der Bedienseite angeordneten | Abschlussgitter | Z02: Ein Endschalter, Anzeige Klappe AUF
1000785023 | Brandschutzklappe | FK2-EU/DE/400x600x500/A0/Z03 | 1216 | 84818085 | 4 | 23 | 505 | 660 | 500 | FK2-EU | pcs | DE | EUR | Brand- und Rauchschutz | Brandschutzklappen | Brandschutzklappen | A0: Mit einem auf der Bedienseite angeordneten | Abschlussgitter | Z03: Zwei Endschalter, Anzeige Klappe ZU und AUF
1000785024 | Brandschutzklappe | FK2-EU/DE/400x600x500/A0/Z43 | 2254 | 84818085 | 4 | 24 | 545 | 660 | 500 | FK2-EU | pcs | DE | EUR | Brand- und Rauchschutz | Brandschutzklappen | Brandschutzklappen | A0: Mit einem auf der Bedienseite angeordneten | Abschlussgitter | Z43: Federrücklaufantrieb 230 V, Fabrikat Belimo, | mit integrierten Endschaltern und | thermoelektrischer Auslöseeinrichtung
1000785025 | Brandschutzklappe | FK2-EU/DE/400x600x500/A0/Z45 | 2219 | 84818085 | 4 | 24 | 545 | 660 | 500 | FK2-EU | pcs | DE | EUR | Brand- und Rauchschutz | Brandschutzklappen | Brandschutzklappen | A0: Mit einem auf der Bedienseite angeordneten | Abschlussgitter | Z45: Federrücklaufantrieb 24 V, Fabrikat | Belimo, mit integrierten Endschaltern und | thermoelektrischer Auslöseeinrichtung
1000808980 | Brandschutzklappe | FK2-EU/DE/400x600x500/AA/Z43RM | 6028 | 84818085 | 4 | 23 | 545 | 690 | 500 | FK2-EU | pcs | DE | EUR | Brand- und Rauchschutz | Brandschutzklappen | Brandschutzklappen | AA: Mit beidseitig angeordneten Abschlussgitter | Z43RM: Federrücklaufantrieb 230 V, Fabrikat Belimo, mit | integrierten Endschaltern und thermoelektrischer | Auslöseeinrichtung in Verbindung mit einer | Rauchauslöseeinrichtung Typ RM-O-3-D
1000808981 | Brandschutzklappe | FK2-EU/DE/400x600x500/AA/Z45RM | 5993 | 84818085 | 4 | 23 | 545 | 690 | 500 | FK2-EU | pcs | DE | EUR | Brand- und Rauchschutz | Brandschutzklappen | Brandschutzklappen | AA: Mit beidseitig angeordneten Abschlussgitter | Z45RM: Federrücklaufantrieb 24 V, Fabrikat Belimo, mit | integrierten Endschaltern und thermoelektrischer | Auslöseeinrichtung in Verbindung mit einer | Rauchauslöseeinrchtung Typ RM-O-3-D
1000754036 | Brandschutzklappe | FK2-EU/DE/400x600x500/ES/SS/Z00 | 2465 | 84818085 | 4 | 23 | 505 | 660 | 500 | FK2-EU | pcs | DE | EUR | Brand- und Rauchschutz | Brandschutzklappen | Brandschutzklappen | ES: Mit einem Einbausatz und den dazugehörigen | Befestigungselementen | SS: Mit zwei elastischen Stutzen
1000754037 | Brandschutzklappe | FK2-EU/DE/400x600x500/ES/SS/Z01 | 2546 | 84818085 | 4 | 23 | 505 | 660 | 500 | FK2-EU | pcs | DE | EUR | Brand- und Rauchschutz | Brandschutzklappen | Brandschutzklappen | ES: Mit einem Einbausatz und den dazugehörigen | Befestigungselementen | SS: Mit zwei elastischen Stutzen | Z01: Ein Endschalter, Anzeige Klappe ZU
1000754038 | Brandschutzklappe | FK2-EU/DE/400x600x500/ES/SS/Z02 | 2546 | 84818085 | 4 | 23 | 505 | 660 | 500 | FK2-EU | pcs | DE | EUR | Brand- und Rauchschutz | Brandschutzklappen | Brandschutzklappen | ES: Mit einem Einbausatz und den dazugehörigen | Befestigungselementen | SS: Mit zwei elastischen Stutzen | Z02: Ein Endschalter, Anzeige Klappe AUF
1000754039 | Brandschutzklappe | FK2-EU/DE/400x600x500/ES/SS/Z03 | 2626 | 84818085 | 4 | 23 | 505 | 660 | 500 | FK2-EU | pcs | DE | EUR | Brand- und Rauchschutz | Brandschutzklappen | Brandschutzklappen | ES: Mit einem Einbausatz und den dazugehörigen | Befestigungselementen | SS: Mit zwei elastischen Stutzen | Z03: Zwei Endschalter, Anzeige Klappe ZU und AUF
1000754040 | Brandschutzklappe | FK2-EU/DE/400x600x500/ES/SS/Z43 | 3664 | 84818085 | 4 | 24 | 545 | 660 | 500 | FK2-EU | pcs | DE | EUR | Brand- und Rauchschutz | Brandschutzklappen | Brandschutzklappen | ES: Mit einem Einbausatz und den dazugehörigen | Befestigungselementen | SS: Mit zwei elastischen Stutzen | Z43: Federrücklaufantrieb 230 V, Fabrikat Belimo, | mit integrierten Endschaltern und | thermoelektrischer Auslöseeinrichtung
1000754041 | Brandschutzklappe | FK2-EU/DE/400x600x500/ES/SS/Z45 | 3629 | 84818085 | 4 | 24 | 545 | 660 | 500 | FK2-EU | pcs | DE | EUR | Brand- und Rauchschutz | Brandschutzklappen | Brandschutzklappen | ES: Mit einem Einbausatz und den dazugehörigen | Befestigungselementen | SS: Mit zwei elastischen Stutzen | Z45: Federrücklaufantrieb 24 V, Fabrikat | Belimo, mit integrierten Endschaltern und | thermoelektrischer Auslöseeinrichtung
1000754030 | Brandschutzklappe | FK2-EU/DE/400x600x500/ES/Z00 | 1465 | 84818085 | 4 | 23 | 505 | 660 | 500 | FK2-EU | pcs | DE | EUR | Brand- und Rauchschutz | Brandschutzklappen | Brandschutzklappen | ES: Mit einem Einbausatz und den dazugehörigen | Befestigungselementen
1000754031 | Brandschutzklappe | FK2-EU/DE/400x600x500/ES/Z01 | 1546 | 84818085 | 4 | 23 | 505 | 660 | 500 | FK2-EU | pcs | DE | EUR | Brand- und Rauchschutz | Brandschutzklappen | Brandschutzklappen | ES: Mit einem Einbausatz und den dazugehörigen | Befestigungselementen | Z01: Ein Endschalter, Anzeige Klappe ZU
1000754032 | Brandschutzklappe | FK2-EU/DE/400x600x500/ES/Z02 | 1546 | 84818085 | 4 | 23 | 505 | 660 | 500 | FK2-EU | pcs | DE | EUR | Brand- und Rauchschutz | Brandschutzklappen | Brandschutzklappen | ES: Mit einem Einbausatz und den dazugehörigen | Befestigungselementen | Z02: Ein Endschalter, Anzeige Klappe AUF
1000754033 | Brandschutzklappe | FK2-EU/DE/400x600x500/ES/Z03 | 1626 | 84818085 | 4 | 23 | 505 | 660 | 500 | FK2-EU | pcs | DE | EUR | Brand- und Rauchschutz | Brandschutzklappen | Brandschutzklappen | ES: Mit einem Einbausatz und den dazugehörigen | Befestigungselementen | Z03: Zwei Endschalter, Anzeige Klappe ZU und AUF
1000754034 | Brandschutzklappe | FK2-EU/DE/400x600x500/ES/Z43 | 2664 | 84818085 | 4 | 24 | 545 | 660 | 500 | FK2-EU | pcs | DE | EUR | Brand- und Rauchschutz | Brandschutzklappen | Brandschutzklappen | ES: Mit einem Einbausatz und den dazugehörigen | Befestigungselementen | Z43: Federrücklaufantrieb 230 V, Fabrikat Belimo, | mit integrierten Endschaltern und | thermoelektrischer Auslöseeinrichtung
1000754035 | Brandschutzklappe | FK2-EU/DE/400x600x500/ES/Z45 | 2629 | 84818085 | 4 | 24 | 545 | 660 | 500 | FK2-EU | pcs | DE | EUR | Brand- und Rauchschutz | Brandschutzklappen | Brandschutzklappen | ES: Mit einem Einbausatz und den dazugehörigen | Befestigungselementen | Z45: Federrücklaufantrieb 24 V, Fabrikat | Belimo, mit integrierten Endschaltern und | thermoelektrischer Auslöseeinrichtung
1000785026 | Brandschutzklappe | FK2-EU/DE/400x600x500/S0/Z00 | 1235 | 84818085 | 4 | 23 | 505 | 660 | 500 | FK2-EU | pcs | DE | EUR | Brand- und Rauchschutz | Brandschutzklappen | Brandschutzklappen | S0: Mit einem auf der Bedienseite angeordneten | elastischen Stutzen
1000785027 | Brandschutzklappe | FK2-EU/DE/400x600x500/S0/Z01 | 1316 | 84818085 | 4 | 23 | 505 | 660 | 500 | FK2-EU | pcs | DE | EUR | Brand- und Rauchschutz | Brandschutzklappen | Brandschutzklappen | S0: Mit einem auf der Bedienseite angeordneten | elastischen Stutzen | Z01: Ein Endschalter, Anzeige Klappe ZU
1000785028 | Brandschutzklappe | FK2-EU/DE/400x600x500/S0/Z02 | 1316 | 84818085 | 4 | 23 | 505 | 660 | 500 | FK2-EU | pcs | DE | EUR | Brand- und Rauchschutz | Brandschutzklappen | Brandschutzklappen | S0: Mit einem auf der Bedienseite angeordneten | elastischen Stutzen | Z02: Ein Endschalter, Anzeige Klappe AUF
1000785029 | Brandschutzklappe | FK2-EU/DE/400x600x500/S0/Z03 | 1396 | 84818085 | 4 | 23 | 505 | 660 | 500 | FK2-EU | pcs | DE | EUR | Brand- und Rauchschutz | Brandschutzklappen | Brandschutzklappen | S0: Mit einem auf der Bedienseite angeordneten | elastischen Stutzen | Z03: Zwei Endschalter, Anzeige Klappe ZU und AUF
1000785030 | Brandschutzklappe | FK2-EU/DE/400x600x500/S0/Z43 | 2434 | 84818085 | 4 | 24 | 545 | 660 | 500 | FK2-EU | pcs | DE | EUR | Brand- und Rauchschutz | Brandschutzklappen | Brandschutzklappen | S0: Mit einem auf der Bedienseite angeordneten | elastischen Stutzen | Z43: Federrücklaufantrieb 230 V, Fabrikat Belimo, | mit integrierten Endschaltern und | thermoelektrischer Auslöseeinrichtung
1000785031 | Brandschutzklappe | FK2-EU/DE/400x600x500/S0/Z45 | 2399 | 84818085 | 4 | 24 | 545 | 660 | 500 | FK2-EU | pcs | DE | EUR | Brand- und Rauchschutz | Brandschutzklappen | Brandschutzklappen | S0: Mit einem auf der Bedienseite angeordneten | elastischen Stutzen | Z45: Federrücklaufantrieb 24 V, Fabrikat | Belimo, mit integrierten Endschaltern und | thermoelektrischer Auslöseeinrichtung
1000754024 | Brandschutzklappe | FK2-EU/DE/400x600x500/SS/Z00 | 1735 | 84818085 | 4 | 23 | 505 | 660 | 500 | FK2-EU | pcs | DE | EUR | Brand- und Rauchschutz | Brandschutzklappen | Brandschutzklappen | SS: Mit zwei elastischen Stutzen
1000754025 | Brandschutzklappe | FK2-EU/DE/400x600x500/SS/Z01 | 1816 | 84818085 | 4 | 23 | 505 | 660 | 500 | FK2-EU | pcs | DE | EUR | Brand- und Rauchschutz | Brandschutzklappen | Brandschutzklappen | SS: Mit zwei elastischen Stutzen | Z01: Ein Endschalter, Anzeige Klappe ZU
1000754026 | Brandschutzklappe | FK2-EU/DE/400x600x500/SS/Z02 | 1816 | 84818085 | 4 | 23 | 505 | 660 | 500 | FK2-EU | pcs | DE | EUR | Brand- und Rauchschutz | Brandschutzklappen | Brandschutzklappen | SS: Mit zwei elastischen Stutzen | Z02: Ein Endschalter, Anzeige Klappe AUF
1000754027 | Brandschutzklappe | FK2-EU/DE/400x600x500/SS/Z03 | 1896 | 84818085 | 4 | 23 | 505 | 660 | 500 | FK2-EU | pcs | DE | EUR | Brand- und Rauchschutz | Brandschutzklappen | Brandschutzklappen | SS: Mit zwei elastischen Stutzen | Z03: Zwei Endschalter, Anzeige Klappe ZU und AUF
1000754028 | Brandschutzklappe | FK2-EU/DE/400x600x500/SS/Z43 | 2934 | 84818085 | 4 | 24 | 545 | 660 | 500 | FK2-EU | pcs | DE | EUR | Brand- und Rauchschutz | Brandschutzklappen | Brandschutzklappen | SS: Mit zwei elastischen Stutzen | Z43: Federrücklaufantrieb 230 V, Fabrikat Belimo, | mit integrierten Endschaltern und | thermoelektrischer Auslöseeinrichtung
1000754029 | Brandschutzklappe | FK2-EU/DE/400x600x500/SS/Z45 | 2899 | 84818085 | 4 | 24 | 545 | 660 | 500 | FK2-EU | pcs | DE | EUR | Brand- und Rauchschutz | Brandschutzklappen | Brandschutzklappen | SS: Mit zwei elastischen Stutzen | Z45: Federrücklaufantrieb 24 V, Fabrikat | Belimo, mit integrierten Endschaltern und | thermoelektrischer Auslöseeinrichtung
1000754018 | Brandschutzklappe | FK2-EU/DE/400x600x500/Z00 | 735 | 84818085 | 4 | 23 | 505 | 660 | 500 | FK2-EU | pcs | DE | EUR | Brand- und Rauchschutz | Brandschutzklappen | Brandschutzklappen
1000754019 | Brandschutzklappe | FK2-EU/DE/400x600x500/Z01 | 816 | 84818085 | 4 | 23 | 505 | 660 | 500 | FK2-EU | pcs | DE | EUR | Brand- und Rauchschutz | Brandschutzklappen | Brandschutzklappen | Z01: Ein Endschalter, Anzeige Klappe ZU
1000754020 | Brandschutzklappe | FK2-EU/DE/400x600x500/Z02 | 816 | 84818085 | 4 | 23 | 505 | 660 | 500 | FK2-EU | pcs | DE | EUR | Brand- und Rauchschutz | Brandschutzklappen | Brandschutzklappen | Z02: Ein Endschalter, Anzeige Klappe AUF
1000754021 | Brandschutzklappe | FK2-EU/DE/400x600x500/Z03 | 896 | 84818085 | 4 | 23 | 505 | 660 | 500 | FK2-EU | pcs | DE | EUR | Brand- und Rauchschutz | Brandschutzklappen | Brandschutzklappen | Z03: Zwei Endschalter, Anzeige Klappe ZU und AUF
1000754022 | Brandschutzklappe | FK2-EU/DE/400x600x500/Z43 | 1934 | 84818085 | 4 | 24 | 545 | 660 | 500 | FK2-EU | pcs | DE | EUR | Brand- und Rauchschutz | Brandschutzklappen | Brandschutzklappen | Z43: Federrücklaufantrieb 230 V, Fabrikat Belimo, | mit integrierten Endschaltern und | thermoelektrischer Auslöseeinrichtung
1000754023 | Brandschutzklappe | FK2-EU/DE/400x600x500/Z45 | 1899 | 84818085 | 4 | 24 | 545 | 660 | 500 | FK2-EU | pcs | DE | EUR | Brand- und Rauchschutz | Brandschutzklappen | Brandschutzklappen | Z45: Federrücklaufantrieb 24 V, Fabrikat | Belimo, mit integrierten Endschaltern und | thermoelektrischer Auslöseeinrichtung
1000754042 | Brandschutzklappe | FK2-EU/DE/400x650x305/Z00 | 750 | 84818085 | 4 | 20 | 505 | 710 | 305 | FK2-EU | pcs | DE | EUR | Brand- und Rauchschutz | Brandschutzklappen | Brandschutzklappen
1000754043 | Brandschutzklappe | FK2-EU/DE/400x650x305/Z01 | 831 | 84818085 | 4 | 20 | 505 | 710 | 305 | FK2-EU | pcs | DE | EUR | Brand- und Rauchschutz | Brandschutzklappen | Brandschutzklappen | Z01: Ein Endschalter, Anzeige Klappe ZU
1000754044 | Brandschutzklappe | FK2-EU/DE/400x650x305/Z02 | 831 | 84818085 | 4 | 20 | 505 | 710 | 305 | FK2-EU | pcs | DE | EUR | Brand- und Rauchschutz | Brandschutzklappen | Brandschutzklappen | Z02: Ein Endschalter, Anzeige Klappe AUF
1000754045 | Brandschutzklappe | FK2-EU/DE/400x650x305/Z03 | 911 | 84818085 | 4 | 20 | 505 | 710 | 305 | FK2-EU | pcs | DE | EUR | Brand- und Rauchschutz | Brandschutzklappen | Brandschutzklappen | Z03: Zwei Endschalter, Anzeige Klappe ZU und AUF
1000754046 | Brandschutzklappe | FK2-EU/DE/400x650x305/Z43 | 1949 | 84818085 | 4 | 21 | 545 | 710 | 305 | FK2-EU | pcs | DE | EUR | Brand- und Rauchschutz | Brandschutzklappen | Brandschutzklappen | Z43: Federrücklaufantrieb 230 V, Fabrikat Belimo, | mit integrierten Endschaltern und | thermoelektrischer Auslöseeinrichtung
1000754047 | Brandschutzklappe | FK2-EU/DE/400x650x305/Z45 | 1914 | 84818085 | 4 | 21 | 545 | 710 | 305 | FK2-EU | pcs | DE | EUR | Brand- und Rauchschutz | Brandschutzklappen | Brandschutzklappen | Z45: Federrücklaufantrieb 24 V, Fabrikat | Belimo, mit integrierten Endschaltern und | thermoelektrischer Auslöseeinrichtung
1000785032 | Brandschutzklappe | FK2-EU/DE/400x650x500/0A/Z00 | 1075 | 84818085 | 4 | 25 | 505 | 710 | 500 | FK2-EU | pcs | DE | EUR | Brand- und Rauchschutz | Brandschutzklappen | Brandschutzklappen | 0A: Mit einem auf der Einbauseite angeordneten | Abschlussgitter
1000785033 | Brandschutzklappe | FK2-EU/DE/400x650x500/0A/Z01 | 1156 | 84818085 | 4 | 25 | 505 | 710 | 500 | FK2-EU | pcs | DE | EUR | Brand- und Rauchschutz | Brandschutzklappen | Brandschutzklappen | 0A: Mit einem auf der Einbauseite angeordneten | Abschlussgitter | Z01: Ein Endschalter, Anzeige Klappe ZU
1000785034 | Brandschutzklappe | FK2-EU/DE/400x650x500/0A/Z02 | 1156 | 84818085 | 4 | 25 | 505 | 710 | 500 | FK2-EU | pcs | DE | EUR | Brand- und Rauchschutz | Brandschutzklappen | Brandschutzklappen | 0A: Mit einem auf der Einbauseite angeordneten | Abschlussgitter | Z02: Ein Endschalter, Anzeige Klappe AUF
1000785035 | Brandschutzklappe | FK2-EU/DE/400x650x500/0A/Z03 | 1236 | 84818085 | 4 | 25 | 505 | 710 | 500 | FK2-EU | pcs | DE | EUR | Brand- und Rauchschutz | Brandschutzklappen | Brandschutzklappen | 0A: Mit einem auf der Einbauseite angeordneten | Abschlussgitter | Z03: Zwei Endschalter, Anzeige Klappe ZU und AUF
1000785036 | Brandschutzklappe | FK2-EU/DE/400x650x500/0A/Z43 | 2274 | 84818085 | 4 | 26 | 545 | 710 | 500 | FK2-EU | pcs | DE | EUR | Brand- und Rauchschutz | Brandschutzklappen | Brandschutzklappen | 0A: Mit einem auf der Einbauseite angeordneten | Abschlussgitter | Z43: Federrücklaufantrieb 230 V, Fabrikat Belimo, | mit integrierten Endschaltern und | thermoelektrischer Auslöseeinrichtung
1000785037 | Brandschutzklappe | FK2-EU/DE/400x650x500/0A/Z45 | 2239 | 84818085 | 4 | 26 | 545 | 710 | 500 | FK2-EU | pcs | DE | EUR | Brand- und Rauchschutz | Brandschutzklappen | Brandschutzklappen | 0A: Mit einem auf der Einbauseite angeordneten | Abschlussgitter | Z45: Federrücklaufantrieb 24 V, Fabrikat | Belimo, mit integrierten Endschaltern und | thermoelektrischer Auslöseeinrichtung
1000785038 | Brandschutzklappe | FK2-EU/DE/400x650x500/0S/Z00 | 1264 | 84818085 | 4 | 25 | 505 | 710 | 500 | FK2-EU | pcs | DE | EUR | Brand- und Rauchschutz | Brandschutzklappen | Brandschutzklappen | 0S: Mit einem auf der Einbauseite angeordneten | elastischen Stutzen
1000785039 | Brandschutzklappe | FK2-EU/DE/400x650x500/0S/Z01 | 1345 | 84818085 | 4 | 25 | 505 | 710 | 500 | FK2-EU | pcs | DE | EUR | Brand- und Rauchschutz | Brandschutzklappen | Brandschutzklappen | 0S: Mit einem auf der Einbauseite angeordneten | elastischen Stutzen | Z01: Ein Endschalter, Anzeige Klappe ZU
1000785040 | Brandschutzklappe | FK2-EU/DE/400x650x500/0S/Z02 | 1345 | 84818085 | 4 | 25 | 505 | 710 | 500 | FK2-EU | pcs | DE | EUR | Brand- und Rauchschutz | Brandschutzklappen | Brandschutzklappen | 0S: Mit einem auf der Einbauseite angeordneten | elastischen Stutzen | Z02: Ein Endschalter, Anzeige Klappe AUF
1000785041 | Brandschutzklappe | FK2-EU/DE/400x650x500/0S/Z03 | 1425 | 84818085 | 4 | 25 | 505 | 710 | 500 | FK2-EU | pcs | DE | EUR | Brand- und Rauchschutz | Brandschutzklappen | Brandschutzklappen | 0S: Mit einem auf der Einbauseite angeordneten | elastischen Stutzen | Z03: Zwei Endschalter, Anzeige Klappe ZU und AUF
1000785042 | Brandschutzklappe | FK2-EU/DE/400x650x500/0S/Z43 | 2463 | 84818085 | 4 | 26 | 545 | 710 | 500 | FK2-EU | pcs | DE | EUR | Brand- und Rauchschutz | Brandschutzklappen | Brandschutzklappen | 0S: Mit einem auf der Einbauseite angeordneten | elastischen Stutzen | Z43: Federrücklaufantrieb 230 V, Fabrikat Belimo, | mit integrierten Endschaltern und | thermoelektrischer Auslöseeinrichtung
1000785043 | Brandschutzklappe | FK2-EU/DE/400x650x500/0S/Z45 | 2428 | 84818085 | 4 | 26 | 545 | 710 | 500 | FK2-EU | pcs | DE | EUR | Brand- und Rauchschutz | Brandschutzklappen | Brandschutzklappen | 0S: Mit einem auf der Einbauseite angeordneten | elastischen Stutzen | Z45: Federrücklaufantrieb 24 V, Fabrikat | Belimo, mit integrierten Endschaltern und | thermoelektrischer Auslöseeinrichtung
1000785044 | Brandschutzklappe | FK2-EU/DE/400x650x500/A0/Z00 | 1075 | 84818085 | 4 | 25 | 505 | 710 | 500 | FK2-EU | pcs | DE | EUR | Brand- und Rauchschutz | Brandschutzklappen | Brandschutzklappen | A0: Mit einem auf der Bedienseite angeordneten | Abschlussgitter
1000785045 | Brandschutzklappe | FK2-EU/DE/400x650x500/A0/Z01 | 1156 | 84818085 | 4 | 25 | 505 | 710 | 500 | FK2-EU | pcs | DE | EUR | Brand- und Rauchschutz | Brandschutzklappen | Brandschutzklappen | A0: Mit einem auf der Bedienseite angeordneten | Abschlussgitter | Z01: Ein Endschalter, Anzeige Klappe ZU
1000785046 | Brandschutzklappe | FK2-EU/DE/400x650x500/A0/Z02 | 1156 | 84818085 | 4 | 25 | 505 | 710 | 500 | FK2-EU | pcs | DE | EUR | Brand- und Rauchschutz | Brandschutzklappen | Brandschutzklappen | A0: Mit einem auf der Bedienseite angeordneten | Abschlussgitter | Z02: Ein Endschalter, Anzeige Klappe AUF
1000785047 | Brandschutzklappe | FK2-EU/DE/400x650x500/A0/Z03 | 1236 | 84818085 | 4 | 25 | 505 | 710 | 500 | FK2-EU | pcs | DE | EUR | Brand- und Rauchschutz | Brandschutzklappen | Brandschutzklappen | A0: Mit einem auf der Bedienseite angeordneten | Abschlussgitter | Z03: Zwei Endschalter, Anzeige Klappe ZU und AUF
1000785048 | Brandschutzklappe | FK2-EU/DE/400x650x500/A0/Z43 | 2274 | 84818085 | 4 | 26 | 545 | 710 | 500 | FK2-EU | pcs | DE | EUR | Brand- und Rauchschutz | Brandschutzklappen | Brandschutzklappen | A0: Mit einem auf der Bedienseite angeordneten | Abschlussgitter | Z43: Federrücklaufantrieb 230 V, Fabrikat Belimo, | mit integrierten Endschaltern und | thermoelektrischer Auslöseeinrichtung
1000785049 | Brandschutzklappe | FK2-EU/DE/400x650x500/A0/Z45 | 2239 | 84818085 | 4 | 26 | 545 | 710 | 500 | FK2-EU | pcs | DE | EUR | Brand- und Rauchschutz | Brandschutzklappen | Brandschutzklappen | A0: Mit einem auf der Bedienseite angeordneten | Abschlussgitter | Z45: Federrücklaufantrieb 24 V, Fabrikat | Belimo, mit integrierten Endschaltern und | thermoelektrischer Auslöseeinrichtung
1000808982 | Brandschutzklappe | FK2-EU/DE/400x650x500/AA/Z43RM | 6054 | 84818085 | 4 | 25 | 545 | 740 | 500 | FK2-EU | pcs | DE | EUR | Brand- und Rauchschutz | Brandschutzklappen | Brandschutzklappen | AA: Mit beidseitig angeordneten Abschlussgitter | Z43RM: Federrücklaufantrieb 230 V, Fabrikat Belimo, mit | integrierten Endschaltern und thermoelektrischer | Auslöseeinrichtung in Verbindung mit einer | Rauchauslöseeinrichtung Typ RM-O-3-D
1000808983 | Brandschutzklappe | FK2-EU/DE/400x650x500/AA/Z45RM | 6019 | 84818085 | 4 | 25 | 545 | 740 | 500 | FK2-EU | pcs | DE | EUR | Brand- und Rauchschutz | Brandschutzklappen | Brandschutzklappen | AA: Mit beidseitig angeordneten Abschlussgitter | Z45RM: Federrücklaufantrieb 24 V, Fabrikat Belimo, mit | integrierten Endschaltern und thermoelektrischer | Auslöseeinrichtung in Verbindung mit einer | Rauchauslöseeinrchtung Typ RM-O-3-D
1000754066 | Brandschutzklappe | FK2-EU/DE/400x650x500/ES/SS/Z00 | 2531 | 84818085 | 4 | 25 | 505 | 710 | 500 | FK2-EU | pcs | DE | EUR | Brand- und Rauchschutz | Brandschutzklappen | Brandschutzklappen | ES: Mit einem Einbausatz und den dazugehörigen | Befestigungselementen | SS: Mit zwei elastischen Stutzen
1000754067 | Brandschutzklappe | FK2-EU/DE/400x650x500/ES/SS/Z01 | 2612 | 84818085 | 4 | 25 | 505 | 710 | 500 | FK2-EU | pcs | DE | EUR | Brand- und Rauchschutz | Brandschutzklappen | Brandschutzklappen | ES: Mit einem Einbausatz und den dazugehörigen | Befestigungselementen | SS: Mit zwei elastischen Stutzen | Z01: Ein Endschalter, Anzeige Klappe ZU
1000754068 | Brandschutzklappe | FK2-EU/DE/400x650x500/ES/SS/Z02 | 2612 | 84818085 | 4 | 25 | 505 | 710 | 500 | FK2-EU | pcs | DE | EUR | Brand- und Rauchschutz | Brandschutzklappen | Brandschutzklappen | ES: Mit einem Einbausatz und den dazugehörigen | Befestigungselementen | SS: Mit zwei elastischen Stutzen | Z02: Ein Endschalter, Anzeige Klappe AUF
1000754069 | Brandschutzklappe | FK2-EU/DE/400x650x500/ES/SS/Z03 | 2692 | 84818085 | 4 | 25 | 505 | 710 | 500 | FK2-EU | pcs | DE | EUR | Brand- und Rauchschutz | Brandschutzklappen | Brandschutzklappen | ES: Mit einem Einbausatz und den dazugehörigen | Befestigungselementen | SS: Mit zwei elastischen Stutzen | Z03: Zwei Endschalter, Anzeige Klappe ZU und AUF
1000754070 | Brandschutzklappe | FK2-EU/DE/400x650x500/ES/SS/Z43 | 3730 | 84818085 | 4 | 26 | 545 | 710 | 500 | FK2-EU | pcs | DE | EUR | Brand- und Rauchschutz | Brandschutzklappen | Brandschutzklappen | ES: Mit einem Einbausatz und den dazugehörigen | Befestigungselementen | SS: Mit zwei elastischen Stutzen | Z43: Federrücklaufantrieb 230 V, Fabrikat Belimo, | mit integrierten Endschaltern und | thermoelektrischer Auslöseeinrichtung
1000754071 | Brandschutzklappe | FK2-EU/DE/400x650x500/ES/SS/Z45 | 3695 | 84818085 | 4 | 26 | 545 | 710 | 500 | FK2-EU | pcs | DE | EUR | Brand- und Rauchschutz | Brandschutzklappen | Brandschutzklappen | ES: Mit einem Einbausatz und den dazugehörigen | Befestigungselementen | SS: Mit zwei elastischen Stutzen | Z45: Federrücklaufantrieb 24 V, Fabrikat | Belimo, mit integrierten Endschaltern und | thermoelektrischer Auslöseeinrichtung
1000754060 | Brandschutzklappe | FK2-EU/DE/400x650x500/ES/Z00 | 1503 | 84818085 | 4 | 25 | 505 | 710 | 500 | FK2-EU | pcs | DE | EUR | Brand- und Rauchschutz | Brandschutzklappen | Brandschutzklappen | ES: Mit einem Einbausatz und den dazugehörigen | Befestigungselementen
1000754061 | Brandschutzklappe | FK2-EU/DE/400x650x500/ES/Z01 | 1584 | 84818085 | 4 | 25 | 505 | 710 | 500 | FK2-EU | pcs | DE | EUR | Brand- und Rauchschutz | Brandschutzklappen | Brandschutzklappen | ES: Mit einem Einbausatz und den dazugehörigen | Befestigungselementen | Z01: Ein Endschalter, Anzeige Klappe ZU
1000754062 | Brandschutzklappe | FK2-EU/DE/400x650x500/ES/Z02 | 1584 | 84818085 | 4 | 25 | 505 | 710 | 500 | FK2-EU | pcs | DE | EUR | Brand- und Rauchschutz | Brandschutzklappen | Brandschutzklappen | ES: Mit einem Einbausatz und den dazugehörigen | Befestigungselementen | Z02: Ein Endschalter, Anzeige Klappe AUF
1000754063 | Brandschutzklappe | FK2-EU/DE/400x650x500/ES/Z03 | 1664 | 84818085 | 4 | 25 | 505 | 710 | 500 | FK2-EU | pcs | DE | EUR | Brand- und Rauchschutz | Brandschutzklappen | Brandschutzklappen | ES: Mit einem Einbausatz und den dazugehörigen | Befestigungselementen | Z03: Zwei Endschalter, Anzeige Klappe ZU und AUF
1000754064 | Brandschutzklappe | FK2-EU/DE/400x650x500/ES/Z43 | 2702 | 84818085 | 4 | 26 | 545 | 710 | 500 | FK2-EU | pcs | DE | EUR | Brand- und Rauchschutz | Brandschutzklappen | Brandschutzklappen | ES: Mit einem Einbausatz und den dazugehörigen | Befestigungselementen | Z43: Federrücklaufantrieb 230 V, Fabrikat Belimo, | mit integrierten Endschaltern und | thermoelektrischer Auslöseeinrichtung
1000754065 | Brandschutzklappe | FK2-EU/DE/400x650x500/ES/Z45 | 2667 | 84818085 | 4 | 26 | 545 | 710 | 500 | FK2-EU | pcs | DE | EUR | Brand- und Rauchschutz | Brandschutzklappen | Brandschutzklappen | ES: Mit einem Einbausatz und den dazugehörigen | Befestigungselementen | Z45: Federrücklaufantrieb 24 V, Fabrikat | Belimo, mit integrierten Endschaltern und | thermoelektrischer Auslöseeinrichtung
1000785050 | Brandschutzklappe | FK2-EU/DE/400x650x500/S0/Z00 | 1264 | 84818085 | 4 | 25 | 505 | 710 | 500 | FK2-EU | pcs | DE | EUR | Brand- und Rauchschutz | Brandschutzklappen | Brandschutzklappen | S0: Mit einem auf der Bedienseite angeordneten | elastischen Stutzen
1000785051 | Brandschutzklappe | FK2-EU/DE/400x650x500/S0/Z01 | 1345 | 84818085 | 4 | 25 | 505 | 710 | 500 | FK2-EU | pcs | DE | EUR | Brand- und Rauchschutz | Brandschutzklappen | Brandschutzklappen | S0: Mit einem auf der Bedienseite angeordneten | elastischen Stutzen | Z01: Ein Endschalter, Anzeige Klappe ZU
1000785052 | Brandschutzklappe | FK2-EU/DE/400x650x500/S0/Z02 | 1345 | 84818085 | 4 | 25 | 505 | 710 | 500 | FK2-EU | pcs | DE | EUR | Brand- und Rauchschutz | Brandschutzklappen | Brandschutzklappen | S0: Mit einem auf der Bedienseite angeordneten | elastischen Stutzen | Z02: Ein Endschalter, Anzeige Klappe AUF
1000785053 | Brandschutzklappe | FK2-EU/DE/400x650x500/S0/Z03 | 1425 | 84818085 | 4 | 25 | 505 | 710 | 500 | FK2-EU | pcs | DE | EUR | Brand- und Rauchschutz | Brandschutzklappen | Brandschutzklappen | S0: Mit einem auf der Bedienseite angeordneten | elastischen Stutzen | Z03: Zwei Endschalter, Anzeige Klappe ZU und AUF
1000785054 | Brandschutzklappe | FK2-EU/DE/400x650x500/S0/Z43 | 2463 | 84818085 | 4 | 26 | 545 | 710 | 500 | FK2-EU | pcs | DE | EUR | Brand- und Rauchschutz | Brandschutzklappen | Brandschutzklappen | S0: Mit einem auf der Bedienseite angeordneten | elastischen Stutzen | Z43: Federrücklaufantrieb 230 V, Fabrikat Belimo, | mit integrierten Endschaltern und | thermoelektrischer Auslöseeinrichtung
1000785055 | Brandschutzklappe | FK2-EU/DE/400x650x500/S0/Z45 | 2428 | 84818085 | 4 | 26 | 545 | 710 | 500 | FK2-EU | pcs | DE | EUR | Brand- und Rauchschutz | Brandschutzklappen | Brandschutzklappen | S0: Mit einem auf der Bedienseite angeordneten | elastischen Stutzen | Z45: Federrücklaufantrieb 24 V, Fabrikat | Belimo, mit integrierten Endschaltern und | thermoelektrischer Auslöseeinrichtung
1000754054 | Brandschutzklappe | FK2-EU/DE/400x650x500/SS/Z00 | 1778 | 84818085 | 4 | 25 | 505 | 710 | 500 | FK2-EU | pcs | DE | EUR | Brand- und Rauchschutz | Brandschutzklappen | Brandschutzklappen | SS: Mit zwei elastischen Stutzen
1000754055 | Brandschutzklappe | FK2-EU/DE/400x650x500/SS/Z01 | 1859 | 84818085 | 4 | 25 | 505 | 710 | 500 | FK2-EU | pcs | DE | EUR | Brand- und Rauchschutz | Brandschutzklappen | Brandschutzklappen | SS: Mit zwei elastischen Stutzen | Z01: Ein Endschalter, Anzeige Klappe ZU
1000754056 | Brandschutzklappe | FK2-EU/DE/400x650x500/SS/Z02 | 1859 | 84818085 | 4 | 25 | 505 | 710 | 500 | FK2-EU | pcs | DE | EUR | Brand- und Rauchschutz | Brandschutzklappen | Brandschutzklappen | SS: Mit zwei elastischen Stutzen | Z02: Ein Endschalter, Anzeige Klappe AUF
1000754057 | Brandschutzklappe | FK2-EU/DE/400x650x500/SS/Z03 | 1939 | 84818085 | 4 | 25 | 505 | 710 | 500 | FK2-EU | pcs | DE | EUR | Brand- und Rauchschutz | Brandschutzklappen | Brandschutzklappen | SS: Mit zwei elastischen Stutzen | Z03: Zwei Endschalter, Anzeige Klappe ZU und AUF
1000754058 | Brandschutzklappe | FK2-EU/DE/400x650x500/SS/Z43 | 2977 | 84818085 | 4 | 26 | 545 | 710 | 500 | FK2-EU | pcs | DE | EUR | Brand- und Rauchschutz | Brandschutzklappen | Brandschutzklappen | SS: Mit zwei elastischen Stutzen | Z43: Federrücklaufantrieb 230 V, Fabrikat Belimo, | mit integrierten Endschaltern und | thermoelektrischer Auslöseeinrichtung
1000754059 | Brandschutzklappe | FK2-EU/DE/400x650x500/SS/Z45 | 2942 | 84818085 | 4 | 26 | 545 | 710 | 500 | FK2-EU | pcs | DE | EUR | Brand- und Rauchschutz | Brandschutzklappen | Brandschutzklappen | SS: Mit zwei elastischen Stutzen | Z45: Federrücklaufantrieb 24 V, Fabrikat | Belimo, mit integrierten Endschaltern und | thermoelektrischer Auslöseeinrichtung
1000754048 | Brandschutzklappe | FK2-EU/DE/400x650x500/Z00 | 750 | 84818085 | 4 | 25 | 505 | 710 | 500 | FK2-EU | pcs | DE | EUR | Brand- und Rauchschutz | Brandschutzklappen | Brandschutzklappen
1000754049 | Brandschutzklappe | FK2-EU/DE/400x650x500/Z01 | 831 | 84818085 | 4 | 25 | 505 | 710 | 500 | FK2-EU | pcs | DE | EUR | Brand- und Rauchschutz | Brandschutzklappen | Brandschutzklappen | Z01: Ein Endschalter, Anzeige Klappe ZU
1000754050 | Brandschutzklappe | FK2-EU/DE/400x650x500/Z02 | 831 | 84818085 | 4 | 25 | 505 | 710 | 500 | FK2-EU | pcs | DE | EUR | Brand- und Rauchschutz | Brandschutzklappen | Brandschutzklappen | Z02: Ein Endschalter, Anzeige Klappe AUF
1000754051 | Brandschutzklappe | FK2-EU/DE/400x650x500/Z03 | 911 | 84818085 | 4 | 25 | 505 | 710 | 500 | FK2-EU | pcs | DE | EUR | Brand- und Rauchschutz | Brandschutzklappen | Brandschutzklappen | Z03: Zwei Endschalter, Anzeige Klappe ZU und AUF
1000754052 | Brandschutzklappe | FK2-EU/DE/400x650x500/Z43 | 1949 | 84818085 | 4 | 26 | 545 | 710 | 500 | FK2-EU | pcs | DE | EUR | Brand- und Rauchschutz | Brandschutzklappen | Brandschutzklappen | Z43: Federrücklaufantrieb 230 V, Fabrikat Belimo, | mit integrierten Endschaltern und | thermoelektrischer Auslöseeinrichtung
1000754053 | Brandschutzklappe | FK2-EU/DE/400x650x500/Z45 | 1914 | 84818085 | 4 | 26 | 545 | 710 | 500 | FK2-EU | pcs | DE | EUR | Brand- und Rauchschutz | Brandschutzklappen | Brandschutzklappen | Z45: Federrücklaufantrieb 24 V, Fabrikat | Belimo, mit integrierten Endschaltern und | thermoelektrischer Auslöseeinrichtung
1000754072 | Brandschutzklappe | FK2-EU/DE/400x700x305/Z00 | 774 | 84818085 | 4 | 21 | 505 | 760 | 305 | FK2-EU | pcs | DE | EUR | Brand- und Rauchschutz | Brandschutzklappen | Brandschutzklappen
1000754073 | Brandschutzklappe | FK2-EU/DE/400x700x305/Z01 | 855 | 84818085 | 4 | 21 | 505 | 760 | 305 | FK2-EU | pcs | DE | EUR | Brand- und Rauchschutz | Brandschutzklappen | Brandschutzklappen | Z01: Ein Endschalter, Anzeige Klappe ZU
1000754074 | Brandschutzklappe | FK2-EU/DE/400x700x305/Z02 | 855 | 84818085 | 4 | 21 | 505 | 760 | 305 | FK2-EU | pcs | DE | EUR | Brand- und Rauchschutz | Brandschutzklappen | Brandschutzklappen | Z02: Ein Endschalter, Anzeige Klappe AUF
1000754075 | Brandschutzklappe | FK2-EU/DE/400x700x305/Z03 | 935 | 84818085 | 4 | 21 | 505 | 760 | 305 | FK2-EU | pcs | DE | EUR | Brand- und Rauchschutz | Brandschutzklappen | Brandschutzklappen | Z03: Zwei Endschalter, Anzeige Klappe ZU und AUF
1000754076 | Brandschutzklappe | FK2-EU/DE/400x700x305/Z43 | 1973 | 84818085 | 4 | 22 | 545 | 760 | 305 | FK2-EU | pcs | DE | EUR | Brand- und Rauchschutz | Brandschutzklappen | Brandschutzklappen | Z43: Federrücklaufantrieb 230 V, Fabrikat Belimo, | mit integrierten Endschaltern und | thermoelektrischer Auslöseeinrichtung
1000754077 | Brandschutzklappe | FK2-EU/DE/400x700x305/Z45 | 1938 | 84818085 | 4 | 22 | 545 | 760 | 305 | FK2-EU | pcs | DE | EUR | Brand- und Rauchschutz | Brandschutzklappen | Brandschutzklappen | Z45: Federrücklaufantrieb 24 V, Fabrikat | Belimo, mit integrierten Endschaltern und | thermoelektrischer Auslöseeinrichtung
1000785056 | Brandschutzklappe | FK2-EU/DE/400x700x500/0A/Z00 | 1112 | 84818085 | 4 | 26 | 505 | 760 | 500 | FK2-EU | pcs | DE | EUR | Brand- und Rauchschutz | Brandschutzklappen | Brandschutzklappen | 0A: Mit einem auf der Einbauseite angeordneten | Abschlussgitter
1000785057 | Brandschutzklappe | FK2-EU/DE/400x700x500/0A/Z01 | 1193 | 84818085 | 4 | 26 | 505 | 760 | 500 | FK2-EU | pcs | DE | EUR | Brand- und Rauchschutz | Brandschutzklappen | Brandschutzklappen | 0A: Mit einem auf der Einbauseite angeordneten | Abschlussgitter | Z01: Ein Endschalter, Anzeige Klappe ZU
1000785058 | Brandschutzklappe | FK2-EU/DE/400x700x500/0A/Z02 | 1193 | 84818085 | 4 | 26 | 505 | 760 | 500 | FK2-EU | pcs | DE | EUR | Brand- und Rauchschutz | Brandschutzklappen | Brandschutzklappen | 0A: Mit einem auf der Einbauseite angeordneten | Abschlussgitter | Z02: Ein Endschalter, Anzeige Klappe AUF
1000785059 | Brandschutzklappe | FK2-EU/DE/400x700x500/0A/Z03 | 1273 | 84818085 | 4 | 26 | 505 | 760 | 500 | FK2-EU | pcs | DE | EUR | Brand- und Rauchschutz | Brandschutzklappen | Brandschutzklappen | 0A: Mit einem auf der Einbauseite angeordneten | Abschlussgitter | Z03: Zwei Endschalter, Anzeige Klappe ZU und AUF
1000785060 | Brandschutzklappe | FK2-EU/DE/400x700x500/0A/Z43 | 2311 | 84818085 | 4 | 27 | 545 | 760 | 500 | FK2-EU | pcs | DE | EUR | Brand- und Rauchschutz | Brandschutzklappen | Brandschutzklappen | 0A: Mit einem auf der Einbauseite angeordneten | Abschlussgitter | Z43: Federrücklaufantrieb 230 V, Fabrikat Belimo, | mit integrierten Endschaltern und | thermoelektrischer Auslöseeinrichtung
1000785061 | Brandschutzklappe | FK2-EU/DE/400x700x500/0A/Z45 | 2276 | 84818085 | 4 | 27 | 545 | 760 | 500 | FK2-EU | pcs | DE | EUR | Brand- und Rauchschutz | Brandschutzklappen | Brandschutzklappen | 0A: Mit einem auf der Einbauseite angeordneten | Abschlussgitter | Z45: Federrücklaufantrieb 24 V, Fabrikat | Belimo, mit integrierten Endschaltern und | thermoelektrischer Auslöseeinrichtung
1000785062 | Brandschutzklappe | FK2-EU/DE/400x700x500/0S/Z00 | 1305 | 84818085 | 4 | 26 | 505 | 760 | 500 | FK2-EU | pcs | DE | EUR | Brand- und Rauchschutz | Brandschutzklappen | Brandschutzklappen | 0S: Mit einem auf der Einbauseite angeordneten | elastischen Stutzen
1000785063 | Brandschutzklappe | FK2-EU/DE/400x700x500/0S/Z01 | 1386 | 84818085 | 4 | 26 | 505 | 760 | 500 | FK2-EU | pcs | DE | EUR | Brand- und Rauchschutz | Brandschutzklappen | Brandschutzklappen | 0S: Mit einem auf der Einbauseite angeordneten | elastischen Stutzen | Z01: Ein Endschalter, Anzeige Klappe ZU
1000785064 | Brandschutzklappe | FK2-EU/DE/400x700x500/0S/Z02 | 1386 | 84818085 | 4 | 26 | 505 | 760 | 500 | FK2-EU | pcs | DE | EUR | Brand- und Rauchschutz | Brandschutzklappen | Brandschutzklappen | 0S: Mit einem auf der Einbauseite angeordneten | elastischen Stutzen | Z02: Ein Endschalter, Anzeige Klappe AUF
1000785065 | Brandschutzklappe | FK2-EU/DE/400x700x500/0S/Z03 | 1466 | 84818085 | 4 | 26 | 505 | 760 | 500 | FK2-EU | pcs | DE | EUR | Brand- und Rauchschutz | Brandschutzklappen | Brandschutzklappen | 0S: Mit einem auf der Einbauseite angeordneten | elastischen Stutzen | Z03: Zwei Endschalter, Anzeige Klappe ZU und AUF
1000785066 | Brandschutzklappe | FK2-EU/DE/400x700x500/0S/Z43 | 2504 | 84818085 | 4 | 27 | 545 | 760 | 500 | FK2-EU | pcs | DE | EUR | Brand- und Rauchschutz | Brandschutzklappen | Brandschutzklappen | 0S: Mit einem auf der Einbauseite angeordneten | elastischen Stutzen | Z43: Federrücklaufantrieb 230 V, Fabrikat Belimo, | mit integrierten Endschaltern und | thermoelektrischer Auslöseeinrichtung
1000785067 | Brandschutzklappe | FK2-EU/DE/400x700x500/0S/Z45 | 2469 | 84818085 | 4 | 27 | 545 | 760 | 500 | FK2-EU | pcs | DE | EUR | Brand- und Rauchschutz | Brandschutzklappen | Brandschutzklappen | 0S: Mit einem auf der Einbauseite angeordneten | elastischen Stutzen | Z45: Federrücklaufantrieb 24 V, Fabrikat | Belimo, mit integrierten Endschaltern und | thermoelektrischer Auslöseeinrichtung
1000785068 | Brandschutzklappe | FK2-EU/DE/400x700x500/A0/Z00 | 1112 | 84818085 | 4 | 26 | 505 | 760 | 500 | FK2-EU | pcs | DE | EUR | Brand- und Rauchschutz | Brandschutzklappen | Brandschutzklappen | A0: Mit einem auf der Bedienseite angeordneten | Abschlussgitter
1000785069 | Brandschutzklappe | FK2-EU/DE/400x700x500/A0/Z01 | 1193 | 84818085 | 4 | 26 | 505 | 760 | 500 | FK2-EU | pcs | DE | EUR | Brand- und Rauchschutz | Brandschutzklappen | Brandschutzklappen | A0: Mit einem auf der Bedienseite angeordneten | Abschlussgitter | Z01: Ein Endschalter, Anzeige Klappe ZU
1000785070 | Brandschutzklappe | FK2-EU/DE/400x700x500/A0/Z02 | 1193 | 84818085 | 4 | 26 | 505 | 760 | 500 | FK2-EU | pcs | DE | EUR | Brand- und Rauchschutz | Brandschutzklappen | Brandschutzklappen | A0: Mit einem auf der Bedienseite angeordneten | Abschlussgitter | Z02: Ein Endschalter, Anzeige Klappe AUF
1000785071 | Brandschutzklappe | FK2-EU/DE/400x700x500/A0/Z03 | 1273 | 84818085 | 4 | 26 | 505 | 760 | 500 | FK2-EU | pcs | DE | EUR | Brand- und Rauchschutz | Brandschutzklappen | Brandschutzklappen | A0: Mit einem auf der Bedienseite angeordneten | Abschlussgitter | Z03: Zwei Endschalter, Anzeige Klappe ZU und AUF
1000785072 | Brandschutzklappe | FK2-EU/DE/400x700x500/A0/Z43 | 2311 | 84818085 | 4 | 27 | 545 | 760 | 500 | FK2-EU | pcs | DE | EUR | Brand- und Rauchschutz | Brandschutzklappen | Brandschutzklappen | A0: Mit einem auf der Bedienseite angeordneten | Abschlussgitter | Z43: Federrücklaufantrieb 230 V, Fabrikat Belimo, | mit integrierten Endschaltern und | thermoelektrischer Auslöseeinrichtung
1000785073 | Brandschutzklappe | FK2-EU/DE/400x700x500/A0/Z45 | 2276 | 84818085 | 4 | 27 | 545 | 760 | 500 | FK2-EU | pcs | DE | EUR | Brand- und Rauchschutz | Brandschutzklappen | Brandschutzklappen | A0: Mit einem auf der Bedienseite angeordneten | Abschlussgitter | Z45: Federrücklaufantrieb 24 V, Fabrikat | Belimo, mit integrierten Endschaltern und | thermoelektrischer Auslöseeinrichtung
1000808984 | Brandschutzklappe | FK2-EU/DE/400x700x500/AA/Z43RM | 6104 | 84818085 | 4 | 26 | 545 | 790 | 500 | FK2-EU | pcs | DE | EUR | Brand- und Rauchschutz | Brandschutzklappen | Brandschutzklappen | AA: Mit beidseitig angeordneten Abschlussgitter | Z43RM: Federrücklaufantrieb 230 V, Fabrikat Belimo, mit | integrierten Endschaltern und thermoelektrischer | Auslöseeinrichtung in Verbindung mit einer | Rauchauslöseeinrichtung Typ RM-O-3-D
1000808985 | Brandschutzklappe | FK2-EU/DE/400x700x500/AA/Z45RM | 6069 | 84818085 | 4 | 26 | 545 | 790 | 500 | FK2-EU | pcs | DE | EUR | Brand- und Rauchschutz | Brandschutzklappen | Brandschutzklappen | AA: Mit beidseitig angeordneten Abschlussgitter | Z45RM: Federrücklaufantrieb 24 V, Fabrikat Belimo, mit | integrierten Endschaltern und thermoelektrischer | Auslöseeinrichtung in Verbindung mit einer | Rauchauslöseeinrchtung Typ RM-O-3-D
1000754096 | Brandschutzklappe | FK2-EU/DE/400x700x500/ES/SS/Z00 | 2611 | 84818085 | 4 | 26 | 505 | 760 | 500 | FK2-EU | pcs | DE | EUR | Brand- und Rauchschutz | Brandschutzklappen | Brandschutzklappen | ES: Mit einem Einbausatz und den dazugehörigen | Befestigungselementen | SS: Mit zwei elastischen Stutzen
1000754097 | Brandschutzklappe | FK2-EU/DE/400x700x500/ES/SS/Z01 | 2692 | 84818085 | 4 | 26 | 505 | 760 | 500 | FK2-EU | pcs | DE | EUR | Brand- und Rauchschutz | Brandschutzklappen | Brandschutzklappen | ES: Mit einem Einbausatz und den dazugehörigen | Befestigungselementen | SS: Mit zwei elastischen Stutzen | Z01: Ein Endschalter, Anzeige Klappe ZU
1000754098 | Brandschutzklappe | FK2-EU/DE/400x700x500/ES/SS/Z02 | 2692 | 84818085 | 4 | 26 | 505 | 760 | 500 | FK2-EU | pcs | DE | EUR | Brand- und Rauchschutz | Brandschutzklappen | Brandschutzklappen | ES: Mit einem Einbausatz und den dazugehörigen | Befestigungselementen | SS: Mit zwei elastischen Stutzen | Z02: Ein Endschalter, Anzeige Klappe AUF
1000754099 | Brandschutzklappe | FK2-EU/DE/400x700x500/ES/SS/Z03 | 2772 | 84818085 | 4 | 26 | 505 | 760 | 500 | FK2-EU | pcs | DE | EUR | Brand- und Rauchschutz | Brandschutzklappen | Brandschutzklappen | ES: Mit einem Einbausatz und den dazugehörigen | Befestigungselementen | SS: Mit zwei elastischen Stutzen | Z03: Zwei Endschalter, Anzeige Klappe ZU und AUF
1000754100 | Brandschutzklappe | FK2-EU/DE/400x700x500/ES/SS/Z43 | 3810 | 84818085 | 4 | 27 | 545 | 760 | 500 | FK2-EU | pcs | DE | EUR | Brand- und Rauchschutz | Brandschutzklappen | Brandschutzklappen | ES: Mit einem Einbausatz und den dazugehörigen | Befestigungselementen | SS: Mit zwei elastischen Stutzen | Z43: Federrücklaufantrieb 230 V, Fabrikat Belimo, | mit integrierten Endschaltern und | thermoelektrischer Auslöseeinrichtung
1000754101 | Brandschutzklappe | FK2-EU/DE/400x700x500/ES/SS/Z45 | 3775 | 84818085 | 4 | 27 | 545 | 760 | 500 | FK2-EU | pcs | DE | EUR | Brand- und Rauchschutz | Brandschutzklappen | Brandschutzklappen | ES: Mit einem Einbausatz und den dazugehörigen | Befestigungselementen | SS: Mit zwei elastischen Stutzen | Z45: Federrücklaufantrieb 24 V, Fabrikat | Belimo, mit integrierten Endschaltern und | thermoelektrischer Auslöseeinrichtung
1000754090 | Brandschutzklappe | FK2-EU/DE/400x700x500/ES/Z00 | 1549 | 84818085 | 4 | 26 | 505 | 760 | 500 | FK2-EU | pcs | DE | EUR | Brand- und Rauchschutz | Brandschutzklappen | Brandschutzklappen | ES: Mit einem Einbausatz und den dazugehörigen | Befestigungselementen
1000754091 | Brandschutzklappe | FK2-EU/DE/400x700x500/ES/Z01 | 1630 | 84818085 | 4 | 26 | 505 | 760 | 500 | FK2-EU | pcs | DE | EUR | Brand- und Rauchschutz | Brandschutzklappen | Brandschutzklappen | ES: Mit einem Einbausatz und den dazugehörigen | Befestigungselementen | Z01: Ein Endschalter, Anzeige Klappe ZU
1000754092 | Brandschutzklappe | FK2-EU/DE/400x700x500/ES/Z02 | 1630 | 84818085 | 4 | 26 | 505 | 760 | 500 | FK2-EU | pcs | DE | EUR | Brand- und Rauchschutz | Brandschutzklappen | Brandschutzklappen | ES: Mit einem Einbausatz und den dazugehörigen | Befestigungselementen | Z02: Ein Endschalter, Anzeige Klappe AUF
1000754093 | Brandschutzklappe | FK2-EU/DE/400x700x500/ES/Z03 | 1710 | 84818085 | 4 | 26 | 505 | 760 | 500 | FK2-EU | pcs | DE | EUR | Brand- und Rauchschutz | Brandschutzklappen | Brandschutzklappen | ES: Mit einem Einbausatz und den dazugehörigen | Befestigungselementen | Z03: Zwei Endschalter, Anzeige Klappe ZU und AUF
1000754094 | Brandschutzklappe | FK2-EU/DE/400x700x500/ES/Z43 | 2748 | 84818085 | 4 | 27 | 545 | 760 | 500 | FK2-EU | pcs | DE | EUR | Brand- und Rauchschutz | Brandschutzklappen | Brandschutzklappen | ES: Mit einem Einbausatz und den dazugehörigen | Befestigungselementen | Z43: Federrücklaufantrieb 230 V, Fabrikat Belimo, | mit integrierten Endschaltern und | thermoelektrischer Auslöseeinrichtung
1000754095 | Brandschutzklappe | FK2-EU/DE/400x700x500/ES/Z45 | 2713 | 84818085 | 4 | 27 | 545 | 760 | 500 | FK2-EU | pcs | DE | EUR | Brand- und Rauchschutz | Brandschutzklappen | Brandschutzklappen | ES: Mit einem Einbausatz und den dazugehörigen | Befestigungselementen | Z45: Federrücklaufantrieb 24 V, Fabrikat | Belimo, mit integrierten Endschaltern und | thermoelektrischer Auslöseeinrichtung
1000785074 | Brandschutzklappe | FK2-EU/DE/400x700x500/S0/Z00 | 1305 | 84818085 | 4 | 26 | 505 | 760 | 500 | FK2-EU | pcs | DE | EUR | Brand- und Rauchschutz | Brandschutzklappen | Brandschutzklappen | S0: Mit einem auf der Bedienseite angeordneten | elastischen Stutzen
1000785075 | Brandschutzklappe | FK2-EU/DE/400x700x500/S0/Z01 | 1386 | 84818085 | 4 | 26 | 505 | 760 | 500 | FK2-EU | pcs | DE | EUR | Brand- und Rauchschutz | Brandschutzklappen | Brandschutzklappen | S0: Mit einem auf der Bedienseite angeordneten | elastischen Stutzen | Z01: Ein Endschalter, Anzeige Klappe ZU
1000785076 | Brandschutzklappe | FK2-EU/DE/400x700x500/S0/Z02 | 1386 | 84818085 | 4 | 26 | 505 | 760 | 500 | FK2-EU | pcs | DE | EUR | Brand- und Rauchschutz | Brandschutzklappen | Brandschutzklappen | S0: Mit einem auf der Bedienseite angeordneten | elastischen Stutzen | Z02: Ein Endschalter, Anzeige Klappe AUF
1000785077 | Brandschutzklappe | FK2-EU/DE/400x700x500/S0/Z03 | 1466 | 84818085 | 4 | 26 | 505 | 760 | 500 | FK2-EU | pcs | DE | EUR | Brand- und Rauchschutz | Brandschutzklappen | Brandschutzklappen | S0: Mit einem auf der Bedienseite angeordneten | elastischen Stutzen | Z03: Zwei Endschalter, Anzeige Klappe ZU und AUF
1000785078 | Brandschutzklappe | FK2-EU/DE/400x700x500/S0/Z43 | 2504 | 84818085 | 4 | 27 | 545 | 760 | 500 | FK2-EU | pcs | DE | EUR | Brand- und Rauchschutz | Brandschutzklappen | Brandschutzklappen | S0: Mit einem auf der Bedienseite angeordneten | elastischen Stutzen | Z43: Federrücklaufantrieb 230 V, Fabrikat Belimo, | mit integrierten Endschaltern und | thermoelektrischer Auslöseeinrichtung
1000785079 | Brandschutzklappe | FK2-EU/DE/400x700x500/S0/Z45 | 2469 | 84818085 | 4 | 27 | 545 | 760 | 500 | FK2-EU | pcs | DE | EUR | Brand- und Rauchschutz | Brandschutzklappen | Brandschutzklappen | S0: Mit einem auf der Bedienseite angeordneten | elastischen Stutzen | Z45: Federrücklaufantrieb 24 V, Fabrikat | Belimo, mit integrierten Endschaltern und | thermoelektrischer Auslöseeinrichtung
1000754084 | Brandschutzklappe | FK2-EU/DE/400x700x500/SS/Z00 | 1836 | 84818085 | 4 | 26 | 505 | 760 | 500 | FK2-EU | pcs | DE | EUR | Brand- und Rauchschutz | Brandschutzklappen | Brandschutzklappen | SS: Mit zwei elastischen Stutzen
1000754085 | Brandschutzklappe | FK2-EU/DE/400x700x500/SS/Z01 | 1917 | 84818085 | 4 | 26 | 505 | 760 | 500 | FK2-EU | pcs | DE | EUR | Brand- und Rauchschutz | Brandschutzklappen | Brandschutzklappen | SS: Mit zwei elastischen Stutzen | Z01: Ein Endschalter, Anzeige Klappe ZU
1000754086 | Brandschutzklappe | FK2-EU/DE/400x700x500/SS/Z02 | 1917 | 84818085 | 4 | 26 | 505 | 760 | 500 | FK2-EU | pcs | DE | EUR | Brand- und Rauchschutz | Brandschutzklappen | Brandschutzklappen | SS: Mit zwei elastischen Stutzen | Z02: Ein Endschalter, Anzeige Klappe AUF
1000754087 | Brandschutzklappe | FK2-EU/DE/400x700x500/SS/Z03 | 1997 | 84818085 | 4 | 26 | 505 | 760 | 500 | FK2-EU | pcs | DE | EUR | Brand- und Rauchschutz | Brandschutzklappen | Brandschutzklappen | SS: Mit zwei elastischen Stutzen | Z03: Zwei Endschalter, Anzeige Klappe ZU und AUF
1000754088 | Brandschutzklappe | FK2-EU/DE/400x700x500/SS/Z43 | 3035 | 84818085 | 4 | 27 | 545 | 760 | 500 | FK2-EU | pcs | DE | EUR | Brand- und Rauchschutz | Brandschutzklappen | Brandschutzklappen | SS: Mit zwei elastischen Stutzen | Z43: Federrücklaufantrieb 230 V, Fabrikat Belimo, | mit integrierten Endschaltern und | thermoelektrischer Auslöseeinrichtung
1000754089 | Brandschutzklappe | FK2-EU/DE/400x700x500/SS/Z45 | 3000 | 84818085 | 4 | 27 | 545 | 760 | 500 | FK2-EU | pcs | DE | EUR | Brand- und Rauchschutz | Brandschutzklappen | Brandschutzklappen | SS: Mit zwei elastischen Stutzen | Z45: Federrücklaufantrieb 24 V, Fabrikat | Belimo, mit integrierten Endschaltern und | thermoelektrischer Auslöseeinrichtung
1000754078 | Brandschutzklappe | FK2-EU/DE/400x700x500/Z00 | 774 | 84818085 | 4 | 26 | 505 | 760 | 500 | FK2-EU | pcs | DE | EUR | Brand- und Rauchschutz | Brandschutzklappen | Brandschutzklappen
1000754079 | Brandschutzklappe | FK2-EU/DE/400x700x500/Z01 | 855 | 84818085 | 4 | 26 | 505 | 760 | 500 | FK2-EU | pcs | DE | EUR | Brand- und Rauchschutz | Brandschutzklappen | Brandschutzklappen | Z01: Ein Endschalter, Anzeige Klappe ZU
1000754080 | Brandschutzklappe | FK2-EU/DE/400x700x500/Z02 | 855 | 84818085 | 4 | 26 | 505 | 760 | 500 | FK2-EU | pcs | DE | EUR | Brand- und Rauchschutz | Brandschutzklappen | Brandschutzklappen | Z02: Ein Endschalter, Anzeige Klappe AUF
1000754081 | Brandschutzklappe | FK2-EU/DE/400x700x500/Z03 | 935 | 84818085 | 4 | 26 | 505 | 760 | 500 | FK2-EU | pcs | DE | EUR | Brand- und Rauchschutz | Brandschutzklappen | Brandschutzklappen | Z03: Zwei Endschalter, Anzeige Klappe ZU und AUF
1000754082 | Brandschutzklappe | FK2-EU/DE/400x700x500/Z43 | 1973 | 84818085 | 4 | 27 | 545 | 760 | 500 | FK2-EU | pcs | DE | EUR | Brand- und Rauchschutz | Brandschutzklappen | Brandschutzklappen | Z43: Federrücklaufantrieb 230 V, Fabrikat Belimo, | mit integrierten Endschaltern und | thermoelektrischer Auslöseeinrichtung
1000754083 | Brandschutzklappe | FK2-EU/DE/400x700x500/Z45 | 1938 | 84818085 | 4 | 27 | 545 | 760 | 500 | FK2-EU | pcs | DE | EUR | Brand- und Rauchschutz | Brandschutzklappen | Brandschutzklappen | Z45: Federrücklaufantrieb 24 V, Fabrikat | Belimo, mit integrierten Endschaltern und | thermoelektrischer Auslöseeinrichtung
1000754102 | Brandschutzklappe | FK2-EU/DE/400x750x305/Z00 | 786 | 84818085 | 4 | 22 | 505 | 810 | 305 | FK2-EU | pcs | DE | EUR | Brand- und Rauchschutz | Brandschutzklappen | Brandschutzklappen
1000754103 | Brandschutzklappe | FK2-EU/DE/400x750x305/Z01 | 867 | 84818085 | 4 | 22 | 505 | 810 | 305 | FK2-EU | pcs | DE | EUR | Brand- und Rauchschutz | Brandschutzklappen | Brandschutzklappen | Z01: Ein Endschalter, Anzeige Klappe ZU
1000754104 | Brandschutzklappe | FK2-EU/DE/400x750x305/Z02 | 867 | 84818085 | 4 | 22 | 505 | 810 | 305 | FK2-EU | pcs | DE | EUR | Brand- und Rauchschutz | Brandschutzklappen | Brandschutzklappen | Z02: Ein Endschalter, Anzeige Klappe AUF
1000754105 | Brandschutzklappe | FK2-EU/DE/400x750x305/Z03 | 947 | 84818085 | 4 | 22 | 505 | 810 | 305 | FK2-EU | pcs | DE | EUR | Brand- und Rauchschutz | Brandschutzklappen | Brandschutzklappen | Z03: Zwei Endschalter, Anzeige Klappe ZU und AUF
1000754106 | Brandschutzklappe | FK2-EU/DE/400x750x305/Z43 | 1985 | 84818085 | 4 | 23 | 545 | 810 | 305 | FK2-EU | pcs | DE | EUR | Brand- und Rauchschutz | Brandschutzklappen | Brandschutzklappen | Z43: Federrücklaufantrieb 230 V, Fabrikat Belimo, | mit integrierten Endschaltern und | thermoelektrischer Auslöseeinrichtung
1000754107 | Brandschutzklappe | FK2-EU/DE/400x750x305/Z45 | 1950 | 84818085 | 4 | 23 | 545 | 810 | 305 | FK2-EU | pcs | DE | EUR | Brand- und Rauchschutz | Brandschutzklappen | Brandschutzklappen | Z45: Federrücklaufantrieb 24 V, Fabrikat | Belimo, mit integrierten Endschaltern und | thermoelektrischer Auslöseeinrichtung
1000785080 | Brandschutzklappe | FK2-EU/DE/400x750x500/0A/Z00 | 1128 | 84818085 | 4 | 27 | 505 | 810 | 500 | FK2-EU | pcs | DE | EUR | Brand- und Rauchschutz | Brandschutzklappen | Brandschutzklappen | 0A: Mit einem auf der Einbauseite angeordneten | Abschlussgitter
1000785081 | Brandschutzklappe | FK2-EU/DE/400x750x500/0A/Z01 | 1209 | 84818085 | 4 | 27 | 505 | 810 | 500 | FK2-EU | pcs | DE | EUR | Brand- und Rauchschutz | Brandschutzklappen | Brandschutzklappen | 0A: Mit einem auf der Einbauseite angeordneten | Abschlussgitter | Z01: Ein Endschalter, Anzeige Klappe ZU
1000785082 | Brandschutzklappe | FK2-EU/DE/400x750x500/0A/Z02 | 1209 | 84818085 | 4 | 27 | 505 | 810 | 500 | FK2-EU | pcs | DE | EUR | Brand- und Rauchschutz | Brandschutzklappen | Brandschutzklappen | 0A: Mit einem auf der Einbauseite angeordneten | Abschlussgitter | Z02: Ein Endschalter, Anzeige Klappe AUF
1000785083 | Brandschutzklappe | FK2-EU/DE/400x750x500/0A/Z03 | 1289 | 84818085 | 4 | 27 | 505 | 810 | 500 | FK2-EU | pcs | DE | EUR | Brand- und Rauchschutz | Brandschutzklappen | Brandschutzklappen | 0A: Mit einem auf der Einbauseite angeordneten | Abschlussgitter | Z03: Zwei Endschalter, Anzeige Klappe ZU und AUF
1000785084 | Brandschutzklappe | FK2-EU/DE/400x750x500/0A/Z43 | 2327 | 84818085 | 4 | 28 | 545 | 810 | 500 | FK2-EU | pcs | DE | EUR | Brand- und Rauchschutz | Brandschutzklappen | Brandschutzklappen | 0A: Mit einem auf der Einbauseite angeordneten | Abschlussgitter | Z43: Federrücklaufantrieb 230 V, Fabrikat Belimo, | mit integrierten Endschaltern und | thermoelektrischer Auslöseeinrichtung
1000785085 | Brandschutzklappe | FK2-EU/DE/400x750x500/0A/Z45 | 2292 | 84818085 | 4 | 28 | 545 | 810 | 500 | FK2-EU | pcs | DE | EUR | Brand- und Rauchschutz | Brandschutzklappen | Brandschutzklappen | 0A: Mit einem auf der Einbauseite angeordneten | Abschlussgitter | Z45: Federrücklaufantrieb 24 V, Fabrikat | Belimo, mit integrierten Endschaltern und | thermoelektrischer Auslöseeinrichtung
1000785086 | Brandschutzklappe | FK2-EU/DE/400x750x500/0S/Z00 | 1325 | 84818085 | 4 | 27 | 505 | 810 | 500 | FK2-EU | pcs | DE | EUR | Brand- und Rauchschutz | Brandschutzklappen | Brandschutzklappen | 0S: Mit einem auf der Einbauseite angeordneten | elastischen Stutzen
1000785087 | Brandschutzklappe | FK2-EU/DE/400x750x500/0S/Z01 | 1406 | 84818085 | 4 | 27 | 505 | 810 | 500 | FK2-EU | pcs | DE | EUR | Brand- und Rauchschutz | Brandschutzklappen | Brandschutzklappen | 0S: Mit einem auf der Einbauseite angeordneten | elastischen Stutzen | Z01: Ein Endschalter, Anzeige Klappe ZU
1000785088 | Brandschutzklappe | FK2-EU/DE/400x750x500/0S/Z02 | 1406 | 84818085 | 4 | 27 | 505 | 810 | 500 | FK2-EU | pcs | DE | EUR | Brand- und Rauchschutz | Brandschutzklappen | Brandschutzklappen | 0S: Mit einem auf der Einbauseite angeordneten | elastischen Stutzen | Z02: Ein Endschalter, Anzeige Klappe AUF
1000785089 | Brandschutzklappe | FK2-EU/DE/400x750x500/0S/Z03 | 1486 | 84818085 | 4 | 27 | 505 | 810 | 500 | FK2-EU | pcs | DE | EUR | Brand- und Rauchschutz | Brandschutzklappen | Brandschutzklappen | 0S: Mit einem auf der Einbauseite angeordneten | elastischen Stutzen | Z03: Zwei Endschalter, Anzeige Klappe ZU und AUF
1000785090 | Brandschutzklappe | FK2-EU/DE/400x750x500/0S/Z43 | 2524 | 84818085 | 4 | 28 | 545 | 810 | 500 | FK2-EU | pcs | DE | EUR | Brand- und Rauchschutz | Brandschutzklappen | Brandschutzklappen | 0S: Mit einem auf der Einbauseite angeordneten | elastischen Stutzen | Z43: Federrücklaufantrieb 230 V, Fabrikat Belimo, | mit integrierten Endschaltern und | thermoelektrischer Auslöseeinrichtung
1000785091 | Brandschutzklappe | FK2-EU/DE/400x750x500/0S/Z45 | 2489 | 84818085 | 4 | 28 | 545 | 810 | 500 | FK2-EU | pcs | DE | EUR | Brand- und Rauchschutz | Brandschutzklappen | Brandschutzklappen | 0S: Mit einem auf der Einbauseite angeordneten | elastischen Stutzen | Z45: Federrücklaufantrieb 24 V, Fabrikat | Belimo, mit integrierten Endschaltern und | thermoelektrischer Auslöseeinrichtung
1000785092 | Brandschutzklappe | FK2-EU/DE/400x750x500/A0/Z00 | 1128 | 84818085 | 4 | 27 | 505 | 810 | 500 | FK2-EU | pcs | DE | EUR | Brand- und Rauchschutz | Brandschutzklappen | Brandschutzklappen | A0: Mit einem auf der Bedienseite angeordneten | Abschlussgitter
1000785093 | Brandschutzklappe | FK2-EU/DE/400x750x500/A0/Z01 | 1209 | 84818085 | 4 | 27 | 505 | 810 | 500 | FK2-EU | pcs | DE | EUR | Brand- und Rauchschutz | Brandschutzklappen | Brandschutzklappen | A0: Mit einem auf der Bedienseite angeordneten | Abschlussgitter | Z01: Ein Endschalter, Anzeige Klappe ZU
1000785094 | Brandschutzklappe | FK2-EU/DE/400x750x500/A0/Z02 | 1209 | 84818085 | 4 | 27 | 505 | 810 | 500 | FK2-EU | pcs | DE | EUR | Brand- und Rauchschutz | Brandschutzklappen | Brandschutzklappen | A0: Mit einem auf der Bedienseite angeordneten | Abschlussgitter | Z02: Ein Endschalter, Anzeige Klappe AUF
1000785095 | Brandschutzklappe | FK2-EU/DE/400x750x500/A0/Z03 | 1289 | 84818085 | 4 | 27 | 505 | 810 | 500 | FK2-EU | pcs | DE | EUR | Brand- und Rauchschutz | Brandschutzklappen | Brandschutzklappen | A0: Mit einem auf der Bedienseite angeordneten | Abschlussgitter | Z03: Zwei Endschalter, Anzeige Klappe ZU und AUF
1000785096 | Brandschutzklappe | FK2-EU/DE/400x750x500/A0/Z43 | 2327 | 84818085 | 4 | 28 | 545 | 810 | 500 | FK2-EU | pcs | DE | EUR | Brand- und Rauchschutz | Brandschutzklappen | Brandschutzklappen | A0: Mit einem auf der Bedienseite angeordneten | Abschlussgitter | Z43: Federrücklaufantrieb 230 V, Fabrikat Belimo, | mit integrierten Endschaltern und | thermoelektrischer Auslöseeinrichtung
1000785097 | Brandschutzklappe | FK2-EU/DE/400x750x500/A0/Z45 | 2292 | 84818085 | 4 | 28 | 545 | 810 | 500 | FK2-EU | pcs | DE | EUR | Brand- und Rauchschutz | Brandschutzklappen | Brandschutzklappen | A0: Mit einem auf der Bedienseite angeordneten | Abschlussgitter | Z45: Federrücklaufantrieb 24 V, Fabrikat | Belimo, mit integrierten Endschaltern und | thermoelektrischer Auslöseeinrichtung
1000808986 | Brandschutzklappe | FK2-EU/DE/400x750x500/AA/Z43RM | 6124 | 84818085 | 4 | 27 | 545 | 840 | 500 | FK2-EU | pcs | DE | EUR | Brand- und Rauchschutz | Brandschutzklappen | Brandschutzklappen | AA: Mit beidseitig angeordneten Abschlussgitter | Z43RM: Federrücklaufantrieb 230 V, Fabrikat Belimo, mit | integrierten Endschaltern und thermoelektrischer | Auslöseeinrichtung in Verbindung mit einer | Rauchauslöseeinrichtung Typ RM-O-3-D
1000808987 | Brandschutzklappe | FK2-EU/DE/400x750x500/AA/Z45RM | 6089 | 84818085 | 4 | 27 | 545 | 840 | 500 | FK2-EU | pcs | DE | EUR | Brand- und Rauchschutz | Brandschutzklappen | Brandschutzklappen | AA: Mit beidseitig angeordneten Abschlussgitter | Z45RM: Federrücklaufantrieb 24 V, Fabrikat Belimo, mit | integrierten Endschaltern und thermoelektrischer | Auslöseeinrichtung in Verbindung mit einer | Rauchauslöseeinrchtung Typ RM-O-3-D
1000754126 | Brandschutzklappe | FK2-EU/DE/400x750x500/ES/SS/Z00 | 2660 | 84818085 | 4 | 27 | 505 | 810 | 500 | FK2-EU | pcs | DE | EUR | Brand- und Rauchschutz | Brandschutzklappen | Brandschutzklappen | ES: Mit einem Einbausatz und den dazugehörigen | Befestigungselementen | SS: Mit zwei elastischen Stutzen
1000754127 | Brandschutzklappe | FK2-EU/DE/400x750x500/ES/SS/Z01 | 2741 | 84818085 | 4 | 27 | 505 | 810 | 500 | FK2-EU | pcs | DE | EUR | Brand- und Rauchschutz | Brandschutzklappen | Brandschutzklappen | ES: Mit einem Einbausatz und den dazugehörigen | Befestigungselementen | SS: Mit zwei elastischen Stutzen | Z01: Ein Endschalter, Anzeige Klappe ZU
1000754128 | Brandschutzklappe | FK2-EU/DE/400x750x500/ES/SS/Z02 | 2741 | 84818085 | 4 | 27 | 505 | 810 | 500 | FK2-EU | pcs | DE | EUR | Brand- und Rauchschutz | Brandschutzklappen | Brandschutzklappen | ES: Mit einem Einbausatz und den dazugehörigen | Befestigungselementen | SS: Mit zwei elastischen Stutzen | Z02: Ein Endschalter, Anzeige Klappe AUF
1000754129 | Brandschutzklappe | FK2-EU/DE/400x750x500/ES/SS/Z03 | 2821 | 84818085 | 4 | 27 | 505 | 810 | 500 | FK2-EU | pcs | DE | EUR | Brand- und Rauchschutz | Brandschutzklappen | Brandschutzklappen | ES: Mit einem Einbausatz und den dazugehörigen | Befestigungselementen | SS: Mit zwei elastischen Stutzen | Z03: Zwei Endschalter, Anzeige Klappe ZU und AUF
1000754130 | Brandschutzklappe | FK2-EU/DE/400x750x500/ES/SS/Z43 | 3859 | 84818085 | 4 | 28 | 545 | 810 | 500 | FK2-EU | pcs | DE | EUR | Brand- und Rauchschutz | Brandschutzklappen | Brandschutzklappen | ES: Mit einem Einbausatz und den dazugehörigen | Befestigungselementen | SS: Mit zwei elastischen Stutzen | Z43: Federrücklaufantrieb 230 V, Fabrikat Belimo, | mit integrierten Endschaltern und | thermoelektrischer Auslöseeinrichtung
1000754131 | Brandschutzklappe | FK2-EU/DE/400x750x500/ES/SS/Z45 | 3824 | 84818085 | 4 | 28 | 545 | 810 | 500 | FK2-EU | pcs | DE | EUR | Brand- und Rauchschutz | Brandschutzklappen | Brandschutzklappen | ES: Mit einem Einbausatz und den dazugehörigen | Befestigungselementen | SS: Mit zwei elastischen Stutzen | Z45: Federrücklaufantrieb 24 V, Fabrikat | Belimo, mit integrierten Endschaltern und | thermoelektrischer Auslöseeinrichtung
1000754120 | Brandschutzklappe | FK2-EU/DE/400x750x500/ES/Z00 | 1582 | 84818085 | 4 | 27 | 505 | 810 | 500 | FK2-EU | pcs | DE | EUR | Brand- und Rauchschutz | Brandschutzklappen | Brandschutzklappen | ES: Mit einem Einbausatz und den dazugehörigen | Befestigungselementen
1000754121 | Brandschutzklappe | FK2-EU/DE/400x750x500/ES/Z01 | 1663 | 84818085 | 4 | 27 | 505 | 810 | 500 | FK2-EU | pcs | DE | EUR | Brand- und Rauchschutz | Brandschutzklappen | Brandschutzklappen | ES: Mit einem Einbausatz und den dazugehörigen | Befestigungselementen | Z01: Ein Endschalter, Anzeige Klappe ZU
1000754122 | Brandschutzklappe | FK2-EU/DE/400x750x500/ES/Z02 | 1663 | 84818085 | 4 | 27 | 505 | 810 | 500 | FK2-EU | pcs | DE | EUR | Brand- und Rauchschutz | Brandschutzklappen | Brandschutzklappen | ES: Mit einem Einbausatz und den dazugehörigen | Befestigungselementen | Z02: Ein Endschalter, Anzeige Klappe AUF
1000754123 | Brandschutzklappe | FK2-EU/DE/400x750x500/ES/Z03 | 1743 | 84818085 | 4 | 27 | 505 | 810 | 500 | FK2-EU | pcs | DE | EUR | Brand- und Rauchschutz | Brandschutzklappen | Brandschutzklappen | ES: Mit einem Einbausatz und den dazugehörigen | Befestigungselementen | Z03: Zwei Endschalter, Anzeige Klappe ZU und AUF
1000754124 | Brandschutzklappe | FK2-EU/DE/400x750x500/ES/Z43 | 2781 | 84818085 | 4 | 28 | 545 | 810 | 500 | FK2-EU | pcs | DE | EUR | Brand- und Rauchschutz | Brandschutzklappen | Brandschutzklappen | ES: Mit einem Einbausatz und den dazugehörigen | Befestigungselementen | Z43: Federrücklaufantrieb 230 V, Fabrikat Belimo, | mit integrierten Endschaltern und | thermoelektrischer Auslöseeinrichtung
1000754125 | Brandschutzklappe | FK2-EU/DE/400x750x500/ES/Z45 | 2746 | 84818085 | 4 | 28 | 545 | 810 | 500 | FK2-EU | pcs | DE | EUR | Brand- und Rauchschutz | Brandschutzklappen | Brandschutzklappen | ES: Mit einem Einbausatz und den dazugehörigen | Befestigungselementen | Z45: Federrücklaufantrieb 24 V, Fabrikat | Belimo, mit integrierten Endschaltern und | thermoelektrischer Auslöseeinrichtung
1000785098 | Brandschutzklappe | FK2-EU/DE/400x750x500/S0/Z00 | 1325 | 84818085 | 4 | 27 | 505 | 810 | 500 | FK2-EU | pcs | DE | EUR | Brand- und Rauchschutz | Brandschutzklappen | Brandschutzklappen | S0: Mit einem auf der Bedienseite angeordneten | elastischen Stutzen
1000785099 | Brandschutzklappe | FK2-EU/DE/400x750x500/S0/Z01 | 1406 | 84818085 | 4 | 27 | 505 | 810 | 500 | FK2-EU | pcs | DE | EUR | Brand- und Rauchschutz | Brandschutzklappen | Brandschutzklappen | S0: Mit einem auf der Bedienseite angeordneten | elastischen Stutzen | Z01: Ein Endschalter, Anzeige Klappe ZU
1000785100 | Brandschutzklappe | FK2-EU/DE/400x750x500/S0/Z02 | 1406 | 84818085 | 4 | 27 | 505 | 810 | 500 | FK2-EU | pcs | DE | EUR | Brand- und Rauchschutz | Brandschutzklappen | Brandschutzklappen | S0: Mit einem auf der Bedienseite angeordneten | elastischen Stutzen | Z02: Ein Endschalter, Anzeige Klappe AUF
1000785101 | Brandschutzklappe | FK2-EU/DE/400x750x500/S0/Z03 | 1486 | 84818085 | 4 | 27 | 505 | 810 | 500 | FK2-EU | pcs | DE | EUR | Brand- und Rauchschutz | Brandschutzklappen | Brandschutzklappen | S0: Mit einem auf der Bedienseite angeordneten | elastischen Stutzen | Z03: Zwei Endschalter, Anzeige Klappe ZU und AUF
1000785102 | Brandschutzklappe | FK2-EU/DE/400x750x500/S0/Z43 | 2524 | 84818085 | 4 | 28 | 545 | 810 | 500 | FK2-EU | pcs | DE | EUR | Brand- und Rauchschutz | Brandschutzklappen | Brandschutzklappen | S0: Mit einem auf der Bedienseite angeordneten | elastischen Stutzen | Z43: Federrücklaufantrieb 230 V, Fabrikat Belimo, | mit integrierten Endschaltern und | thermoelektrischer Auslöseeinrichtung
1000785103 | Brandschutzklappe | FK2-EU/DE/400x750x500/S0/Z45 | 2489 | 84818085 | 4 | 28 | 545 | 810 | 500 | FK2-EU | pcs | DE | EUR | Brand- und Rauchschutz | Brandschutzklappen | Brandschutzklappen | S0: Mit einem auf der Bedienseite angeordneten | elastischen Stutzen | Z45: Federrücklaufantrieb 24 V, Fabrikat | Belimo, mit integrierten Endschaltern und | thermoelektrischer Auslöseeinrichtung
1000754114 | Brandschutzklappe | FK2-EU/DE/400x750x500/SS/Z00 | 1864 | 84818085 | 4 | 27 | 505 | 810 | 500 | FK2-EU | pcs | DE | EUR | Brand- und Rauchschutz | Brandschutzklappen | Brandschutzklappen | SS: Mit zwei elastischen Stutzen
1000754115 | Brandschutzklappe | FK2-EU/DE/400x750x500/SS/Z01 | 1945 | 84818085 | 4 | 27 | 505 | 810 | 500 | FK2-EU | pcs | DE | EUR | Brand- und Rauchschutz | Brandschutzklappen | Brandschutzklappen | SS: Mit zwei elastischen Stutzen | Z01: Ein Endschalter, Anzeige Klappe ZU
1000754116 | Brandschutzklappe | FK2-EU/DE/400x750x500/SS/Z02 | 1945 | 84818085 | 4 | 27 | 505 | 810 | 500 | FK2-EU | pcs | DE | EUR | Brand- und Rauchschutz | Brandschutzklappen | Brandschutzklappen | SS: Mit zwei elastischen Stutzen | Z02: Ein Endschalter, Anzeige Klappe AUF
1000754117 | Brandschutzklappe | FK2-EU/DE/400x750x500/SS/Z03 | 2025 | 84818085 | 4 | 27 | 505 | 810 | 500 | FK2-EU | pcs | DE | EUR | Brand- und Rauchschutz | Brandschutzklappen | Brandschutzklappen | SS: Mit zwei elastischen Stutzen | Z03: Zwei Endschalter, Anzeige Klappe ZU und AUF
1000754118 | Brandschutzklappe | FK2-EU/DE/400x750x500/SS/Z43 | 3063 | 84818085 | 4 | 28 | 545 | 810 | 500 | FK2-EU | pcs | DE | EUR | Brand- und Rauchschutz | Brandschutzklappen | Brandschutzklappen | SS: Mit zwei elastischen Stutzen | Z43: Federrücklaufantrieb 230 V, Fabrikat Belimo, | mit integrierten Endschaltern und | thermoelektrischer Auslöseeinrichtung
1000754119 | Brandschutzklappe | FK2-EU/DE/400x750x500/SS/Z45 | 3028 | 84818085 | 4 | 28 | 545 | 810 | 500 | FK2-EU | pcs | DE | EUR | Brand- und Rauchschutz | Brandschutzklappen | Brandschutzklappen | SS: Mit zwei elastischen Stutzen | Z45: Federrücklaufantrieb 24 V, Fabrikat | Belimo, mit integrierten Endschaltern und | thermoelektrischer Auslöseeinrichtung
1000754108 | Brandschutzklappe | FK2-EU/DE/400x750x500/Z00 | 786 | 84818085 | 4 | 27 | 505 | 810 | 500 | FK2-EU | pcs | DE | EUR | Brand- und Rauchschutz | Brandschutzklappen | Brandschutzklappen
1000754109 | Brandschutzklappe | FK2-EU/DE/400x750x500/Z01 | 867 | 84818085 | 4 | 27 | 505 | 810 | 500 | FK2-EU | pcs | DE | EUR | Brand- und Rauchschutz | Brandschutzklappen | Brandschutzklappen | Z01: Ein Endschalter, Anzeige Klappe ZU
1000754110 | Brandschutzklappe | FK2-EU/DE/400x750x500/Z02 | 867 | 84818085 | 4 | 27 | 505 | 810 | 500 | FK2-EU | pcs | DE | EUR | Brand- und Rauchschutz | Brandschutzklappen | Brandschutzklappen | Z02: Ein Endschalter, Anzeige Klappe AUF
1000754111 | Brandschutzklappe | FK2-EU/DE/400x750x500/Z03 | 947 | 84818085 | 4 | 27 | 505 | 810 | 500 | FK2-EU | pcs | DE | EUR | Brand- und Rauchschutz | Brandschutzklappen | Brandschutzklappen | Z03: Zwei Endschalter, Anzeige Klappe ZU und AUF
1000754112 | Brandschutzklappe | FK2-EU/DE/400x750x500/Z43 | 1985 | 84818085 | 4 | 28 | 545 | 810 | 500 | FK2-EU | pcs | DE | EUR | Brand- und Rauchschutz | Brandschutzklappen | Brandschutzklappen | Z43: Federrücklaufantrieb 230 V, Fabrikat Belimo, | mit integrierten Endschaltern und | thermoelektrischer Auslöseeinrichtung
1000754113 | Brandschutzklappe | FK2-EU/DE/400x750x500/Z45 | 1950 | 84818085 | 4 | 28 | 545 | 810 | 500 | FK2-EU | pcs | DE | EUR | Brand- und Rauchschutz | Brandschutzklappen | Brandschutzklappen | Z45: Federrücklaufantrieb 24 V, Fabrikat | Belimo, mit integrierten Endschaltern und | thermoelektrischer Auslöseeinrichtung
1000754132 | Brandschutzklappe | FK2-EU/DE/400x800x305/Z00 | 802 | 84818085 | 4 | 24 | 505 | 860 | 305 | FK2-EU | pcs | DE | EUR | Brand- und Rauchschutz | Brandschutzklappen | Brandschutzklappen
1000754133 | Brandschutzklappe | FK2-EU/DE/400x800x305/Z01 | 883 | 84818085 | 4 | 24 | 505 | 860 | 305 | FK2-EU | pcs | DE | EUR | Brand- und Rauchschutz | Brandschutzklappen | Brandschutzklappen | Z01: Ein Endschalter, Anzeige Klappe ZU
1000754134 | Brandschutzklappe | FK2-EU/DE/400x800x305/Z02 | 883 | 84818085 | 4 | 24 | 505 | 860 | 305 | FK2-EU | pcs | DE | EUR | Brand- und Rauchschutz | Brandschutzklappen | Brandschutzklappen | Z02: Ein Endschalter, Anzeige Klappe AUF
1000754135 | Brandschutzklappe | FK2-EU/DE/400x800x305/Z03 | 963 | 84818085 | 4 | 24 | 505 | 860 | 305 | FK2-EU | pcs | DE | EUR | Brand- und Rauchschutz | Brandschutzklappen | Brandschutzklappen | Z03: Zwei Endschalter, Anzeige Klappe ZU und AUF
1000754136 | Brandschutzklappe | FK2-EU/DE/400x800x305/Z43 | 2001 | 84818085 | 4 | 25 | 545 | 860 | 305 | FK2-EU | pcs | DE | EUR | Brand- und Rauchschutz | Brandschutzklappen | Brandschutzklappen | Z43: Federrücklaufantrieb 230 V, Fabrikat Belimo, | mit integrierten Endschaltern und | thermoelektrischer Auslöseeinrichtung
1000754137 | Brandschutzklappe | FK2-EU/DE/400x800x305/Z45 | 1966 | 84818085 | 4 | 25 | 545 | 860 | 305 | FK2-EU | pcs | DE | EUR | Brand- und Rauchschutz | Brandschutzklappen | Brandschutzklappen | Z45: Federrücklaufantrieb 24 V, Fabrikat | Belimo, mit integrierten Endschaltern und | thermoelektrischer Auslöseeinrichtung
1000785104 | Brandschutzklappe | FK2-EU/DE/400x800x500/0A/Z00 | 1153 | 84818085 | 4 | 28 | 505 | 860 | 500 | FK2-EU | pcs | DE | EUR | Brand- und Rauchschutz | Brandschutzklappen | Brandschutzklappen | 0A: Mit einem auf der Einbauseite angeordneten | Abschlussgitter
1000785105 | Brandschutzklappe | FK2-EU/DE/400x800x500/0A/Z01 | 1234 | 84818085 | 4 | 28 | 505 | 860 | 500 | FK2-EU | pcs | DE | EUR | Brand- und Rauchschutz | Brandschutzklappen | Brandschutzklappen | 0A: Mit einem auf der Einbauseite angeordneten | Abschlussgitter | Z01: Ein Endschalter, Anzeige Klappe ZU
1000785106 | Brandschutzklappe | FK2-EU/DE/400x800x500/0A/Z02 | 1234 | 84818085 | 4 | 28 | 505 | 860 | 500 | FK2-EU | pcs | DE | EUR | Brand- und Rauchschutz | Brandschutzklappen | Brandschutzklappen | 0A: Mit einem auf der Einbauseite angeordneten | Abschlussgitter | Z02: Ein Endschalter, Anzeige Klappe AUF
1000785107 | Brandschutzklappe | FK2-EU/DE/400x800x500/0A/Z03 | 1314 | 84818085 | 4 | 28 | 505 | 860 | 500 | FK2-EU | pcs | DE | EUR | Brand- und Rauchschutz | Brandschutzklappen | Brandschutzklappen | 0A: Mit einem auf der Einbauseite angeordneten | Abschlussgitter | Z03: Zwei Endschalter, Anzeige Klappe ZU und AUF
1000785108 | Brandschutzklappe | FK2-EU/DE/400x800x500/0A/Z43 | 2352 | 84818085 | 4 | 29 | 545 | 860 | 500 | FK2-EU | pcs | DE | EUR | Brand- und Rauchschutz | Brandschutzklappen | Brandschutzklappen | 0A: Mit einem auf der Einbauseite angeordneten | Abschlussgitter | Z43: Federrücklaufantrieb 230 V, Fabrikat Belimo, | mit integrierten Endschaltern und | thermoelektrischer Auslöseeinrichtung
1000785109 | Brandschutzklappe | FK2-EU/DE/400x800x500/0A/Z45 | 2317 | 84818085 | 4 | 29 | 545 | 860 | 500 | FK2-EU | pcs | DE | EUR | Brand- und Rauchschutz | Brandschutzklappen | Brandschutzklappen | 0A: Mit einem auf der Einbauseite angeordneten | Abschlussgitter | Z45: Federrücklaufantrieb 24 V, Fabrikat | Belimo, mit integrierten Endschaltern und | thermoelektrischer Auslöseeinrichtung
1000785110 | Brandschutzklappe | FK2-EU/DE/400x800x500/0S/Z00 | 1355 | 84818085 | 4 | 28 | 505 | 860 | 500 | FK2-EU | pcs | DE | EUR | Brand- und Rauchschutz | Brandschutzklappen | Brandschutzklappen | 0S: Mit einem auf der Einbauseite angeordneten | elastischen Stutzen
1000785111 | Brandschutzklappe | FK2-EU/DE/400x800x500/0S/Z01 | 1436 | 84818085 | 4 | 28 | 505 | 860 | 500 | FK2-EU | pcs | DE | EUR | Brand- und Rauchschutz | Brandschutzklappen | Brandschutzklappen | 0S: Mit einem auf der Einbauseite angeordneten | elastischen Stutzen | Z01: Ein Endschalter, Anzeige Klappe ZU
1000785112 | Brandschutzklappe | FK2-EU/DE/400x800x500/0S/Z02 | 1436 | 84818085 | 4 | 28 | 505 | 860 | 500 | FK2-EU | pcs | DE | EUR | Brand- und Rauchschutz | Brandschutzklappen | Brandschutzklappen | 0S: Mit einem auf der Einbauseite angeordneten | elastischen Stutzen | Z02: Ein Endschalter, Anzeige Klappe AUF
1000785113 | Brandschutzklappe | FK2-EU/DE/400x800x500/0S/Z03 | 1516 | 84818085 | 4 | 28 | 505 | 860 | 500 | FK2-EU | pcs | DE | EUR | Brand- und Rauchschutz | Brandschutzklappen | Brandschutzklappen | 0S: Mit einem auf der Einbauseite angeordneten | elastischen Stutzen | Z03: Zwei Endschalter, Anzeige Klappe ZU und AUF
1000785114 | Brandschutzklappe | FK2-EU/DE/400x800x500/0S/Z43 | 2554 | 84818085 | 4 | 29 | 545 | 860 | 500 | FK2-EU | pcs | DE | EUR | Brand- und Rauchschutz | Brandschutzklappen | Brandschutzklappen | 0S: Mit einem auf der Einbauseite angeordneten | elastischen Stutzen | Z43: Federrücklaufantrieb 230 V, Fabrikat Belimo, | mit integrierten Endschaltern und | thermoelektrischer Auslöseeinrichtung
1000785115 | Brandschutzklappe | FK2-EU/DE/400x800x500/0S/Z45 | 2519 | 84818085 | 4 | 29 | 545 | 860 | 500 | FK2-EU | pcs | DE | EUR | Brand- und Rauchschutz | Brandschutzklappen | Brandschutzklappen | 0S: Mit einem auf der Einbauseite angeordneten | elastischen Stutzen | Z45: Federrücklaufantrieb 24 V, Fabrikat | Belimo, mit integrierten Endschaltern und | thermoelektrischer Auslöseeinrichtung
1000785116 | Brandschutzklappe | FK2-EU/DE/400x800x500/A0/Z00 | 1153 | 84818085 | 4 | 28 | 505 | 860 | 500 | FK2-EU | pcs | DE | EUR | Brand- und Rauchschutz | Brandschutzklappen | Brandschutzklappen | A0: Mit einem auf der Bedienseite angeordneten | Abschlussgitter
1000785117 | Brandschutzklappe | FK2-EU/DE/400x800x500/A0/Z01 | 1234 | 84818085 | 4 | 28 | 505 | 860 | 500 | FK2-EU | pcs | DE | EUR | Brand- und Rauchschutz | Brandschutzklappen | Brandschutzklappen | A0: Mit einem auf der Bedienseite angeordneten | Abschlussgitter | Z01: Ein Endschalter, Anzeige Klappe ZU
1000785118 | Brandschutzklappe | FK2-EU/DE/400x800x500/A0/Z02 | 1234 | 84818085 | 4 | 28 | 505 | 860 | 500 | FK2-EU | pcs | DE | EUR | Brand- und Rauchschutz | Brandschutzklappen | Brandschutzklappen | A0: Mit einem auf der Bedienseite angeordneten | Abschlussgitter | Z02: Ein Endschalter, Anzeige Klappe AUF
1000785119 | Brandschutzklappe | FK2-EU/DE/400x800x500/A0/Z03 | 1314 | 84818085 | 4 | 28 | 505 | 860 | 500 | FK2-EU | pcs | DE | EUR | Brand- und Rauchschutz | Brandschutzklappen | Brandschutzklappen | A0: Mit einem auf der Bedienseite angeordneten | Abschlussgitter | Z03: Zwei Endschalter, Anzeige Klappe ZU und AUF
1000785120 | Brandschutzklappe | FK2-EU/DE/400x800x500/A0/Z43 | 2352 | 84818085 | 4 | 29 | 545 | 860 | 500 | FK2-EU | pcs | DE | EUR | Brand- und Rauchschutz | Brandschutzklappen | Brandschutzklappen | A0: Mit einem auf der Bedienseite angeordneten | Abschlussgitter | Z43: Federrücklaufantrieb 230 V, Fabrikat Belimo, | mit integrierten Endschaltern und | thermoelektrischer Auslöseeinrichtung
1000785121 | Brandschutzklappe | FK2-EU/DE/400x800x500/A0/Z45 | 2317 | 84818085 | 4 | 29 | 545 | 860 | 500 | FK2-EU | pcs | DE | EUR | Brand- und Rauchschutz | Brandschutzklappen | Brandschutzklappen | A0: Mit einem auf der Bedienseite angeordneten | Abschlussgitter | Z45: Federrücklaufantrieb 24 V, Fabrikat | Belimo, mit integrierten Endschaltern und | thermoelektrischer Auslöseeinrichtung
1000808988 | Brandschutzklappe | FK2-EU/DE/400x800x500/AA/Z43RM | 6157 | 84818085 | 4 | 28 | 545 | 890 | 500 | FK2-EU | pcs | DE | EUR | Brand- und Rauchschutz | Brandschutzklappen | Brandschutzklappen | AA: Mit beidseitig angeordneten Abschlussgitter | Z43RM: Federrücklaufantrieb 230 V, Fabrikat Belimo, mit | integrierten Endschaltern und thermoelektrischer | Auslöseeinrichtung in Verbindung mit einer | Rauchauslöseeinrichtung Typ RM-O-3-D
1000808989 | Brandschutzklappe | FK2-EU/DE/400x800x500/AA/Z45RM | 6122 | 84818085 | 4 | 28 | 545 | 890 | 500 | FK2-EU | pcs | DE | EUR | Brand- und Rauchschutz | Brandschutzklappen | Brandschutzklappen | AA: Mit beidseitig angeordneten Abschlussgitter | Z45RM: Federrücklaufantrieb 24 V, Fabrikat Belimo, mit | integrierten Endschaltern und thermoelektrischer | Auslöseeinrichtung in Verbindung mit einer | Rauchauslöseeinrchtung Typ RM-O-3-D
1000754156 | Brandschutzklappe | FK2-EU/DE/400x800x500/ES/SS/Z00 | 2727 | 84818085 | 4 | 28 | 505 | 860 | 500 | FK2-EU | pcs | DE | EUR | Brand- und Rauchschutz | Brandschutzklappen | Brandschutzklappen | ES: Mit einem Einbausatz und den dazugehörigen | Befestigungselementen | SS: Mit zwei elastischen Stutzen
1000754157 | Brandschutzklappe | FK2-EU/DE/400x800x500/ES/SS/Z01 | 2808 | 84818085 | 4 | 28 | 505 | 860 | 500 | FK2-EU | pcs | DE | EUR | Brand- und Rauchschutz | Brandschutzklappen | Brandschutzklappen | ES: Mit einem Einbausatz und den dazugehörigen | Befestigungselementen | SS: Mit zwei elastischen Stutzen | Z01: Ein Endschalter, Anzeige Klappe ZU
1000754158 | Brandschutzklappe | FK2-EU/DE/400x800x500/ES/SS/Z02 | 2808 | 84818085 | 4 | 28 | 505 | 860 | 500 | FK2-EU | pcs | DE | EUR | Brand- und Rauchschutz | Brandschutzklappen | Brandschutzklappen | ES: Mit einem Einbausatz und den dazugehörigen | Befestigungselementen | SS: Mit zwei elastischen Stutzen | Z02: Ein Endschalter, Anzeige Klappe AUF
1000754159 | Brandschutzklappe | FK2-EU/DE/400x800x500/ES/SS/Z03 | 2888 | 84818085 | 4 | 28 | 505 | 860 | 500 | FK2-EU | pcs | DE | EUR | Brand- und Rauchschutz | Brandschutzklappen | Brandschutzklappen | ES: Mit einem Einbausatz und den dazugehörigen | Befestigungselementen | SS: Mit zwei elastischen Stutzen | Z03: Zwei Endschalter, Anzeige Klappe ZU und AUF
1000754160 | Brandschutzklappe | FK2-EU/DE/400x800x500/ES/SS/Z43 | 3926 | 84818085 | 4 | 29 | 545 | 860 | 500 | FK2-EU | pcs | DE | EUR | Brand- und Rauchschutz | Brandschutzklappen | Brandschutzklappen | ES: Mit einem Einbausatz und den dazugehörigen | Befestigungselementen | SS: Mit zwei elastischen Stutzen | Z43: Federrücklaufantrieb 230 V, Fabrikat Belimo, | mit integrierten Endschaltern und | thermoelektrischer Auslöseeinrichtung
1000754161 | Brandschutzklappe | FK2-EU/DE/400x800x500/ES/SS/Z45 | 3891 | 84818085 | 4 | 29 | 545 | 860 | 500 | FK2-EU | pcs | DE | EUR | Brand- und Rauchschutz | Brandschutzklappen | Brandschutzklappen | ES: Mit einem Einbausatz und den dazugehörigen | Befestigungselementen | SS: Mit zwei elastischen Stutzen | Z45: Federrücklaufantrieb 24 V, Fabrikat | Belimo, mit integrierten Endschaltern und | thermoelektrischer Auslöseeinrichtung
1000754150 | Brandschutzklappe | FK2-EU/DE/400x800x500/ES/Z00 | 1621 | 84818085 | 4 | 28 | 505 | 860 | 500 | FK2-EU | pcs | DE | EUR | Brand- und Rauchschutz | Brandschutzklappen | Brandschutzklappen | ES: Mit einem Einbausatz und den dazugehörigen | Befestigungselementen
1000754151 | Brandschutzklappe | FK2-EU/DE/400x800x500/ES/Z01 | 1702 | 84818085 | 4 | 28 | 505 | 860 | 500 | FK2-EU | pcs | DE | EUR | Brand- und Rauchschutz | Brandschutzklappen | Brandschutzklappen | ES: Mit einem Einbausatz und den dazugehörigen | Befestigungselementen | Z01: Ein Endschalter, Anzeige Klappe ZU
1000754152 | Brandschutzklappe | FK2-EU/DE/400x800x500/ES/Z02 | 1702 | 84818085 | 4 | 28 | 505 | 860 | 500 | FK2-EU | pcs | DE | EUR | Brand- und Rauchschutz | Brandschutzklappen | Brandschutzklappen | ES: Mit einem Einbausatz und den dazugehörigen | Befestigungselementen | Z02: Ein Endschalter, Anzeige Klappe AUF
1000754153 | Brandschutzklappe | FK2-EU/DE/400x800x500/ES/Z03 | 1782 | 84818085 | 4 | 28 | 505 | 860 | 500 | FK2-EU | pcs | DE | EUR | Brand- und Rauchschutz | Brandschutzklappen | Brandschutzklappen | ES: Mit einem Einbausatz und den dazugehörigen | Befestigungselementen | Z03: Zwei Endschalter, Anzeige Klappe ZU und AUF
1000754154 | Brandschutzklappe | FK2-EU/DE/400x800x500/ES/Z43 | 2820 | 84818085 | 4 | 29 | 545 | 860 | 500 | FK2-EU | pcs | DE | EUR | Brand- und Rauchschutz | Brandschutzklappen | Brandschutzklappen | ES: Mit einem Einbausatz und den dazugehörigen | Befestigungselementen | Z43: Federrücklaufantrieb 230 V, Fabrikat Belimo, | mit integrierten Endschaltern und | thermoelektrischer Auslöseeinrichtung
1000754155 | Brandschutzklappe | FK2-EU/DE/400x800x500/ES/Z45 | 2785 | 84818085 | 4 | 29 | 545 | 860 | 500 | FK2-EU | pcs | DE | EUR | Brand- und Rauchschutz | Brandschutzklappen | Brandschutzklappen | ES: Mit einem Einbausatz und den dazugehörigen | Befestigungselementen | Z45: Federrücklaufantrieb 24 V, Fabrikat | Belimo, mit integrierten Endschaltern und | thermoelektrischer Auslöseeinrichtung
1000785122 | Brandschutzklappe | FK2-EU/DE/400x800x500/S0/Z00 | 1355 | 84818085 | 4 | 28 | 505 | 860 | 500 | FK2-EU | pcs | DE | EUR | Brand- und Rauchschutz | Brandschutzklappen | Brandschutzklappen | S0: Mit einem auf der Bedienseite angeordneten | elastischen Stutzen
1000785123 | Brandschutzklappe | FK2-EU/DE/400x800x500/S0/Z01 | 1436 | 84818085 | 4 | 28 | 505 | 860 | 500 | FK2-EU | pcs | DE | EUR | Brand- und Rauchschutz | Brandschutzklappen | Brandschutzklappen | S0: Mit einem auf der Bedienseite angeordneten | elastischen Stutzen | Z01: Ein Endschalter, Anzeige Klappe ZU
1000785124 | Brandschutzklappe | FK2-EU/DE/400x800x500/S0/Z02 | 1436 | 84818085 | 4 | 28 | 505 | 860 | 500 | FK2-EU | pcs | DE | EUR | Brand- und Rauchschutz | Brandschutzklappen | Brandschutzklappen | S0: Mit einem auf der Bedienseite angeordneten | elastischen Stutzen | Z02: Ein Endschalter, Anzeige Klappe AUF
1000785125 | Brandschutzklappe | FK2-EU/DE/400x800x500/S0/Z03 | 1516 | 84818085 | 4 | 28 | 505 | 860 | 500 | FK2-EU | pcs | DE | EUR | Brand- und Rauchschutz | Brandschutzklappen | Brandschutzklappen | S0: Mit einem auf der Bedienseite angeordneten | elastischen Stutzen | Z03: Zwei Endschalter, Anzeige Klappe ZU und AUF
1000785126 | Brandschutzklappe | FK2-EU/DE/400x800x500/S0/Z43 | 2554 | 84818085 | 4 | 29 | 545 | 860 | 500 | FK2-EU | pcs | DE | EUR | Brand- und Rauchschutz | Brandschutzklappen | Brandschutzklappen | S0: Mit einem auf der Bedienseite angeordneten | elastischen Stutzen | Z43: Federrücklaufantrieb 230 V, Fabrikat Belimo, | mit integrierten Endschaltern und | thermoelektrischer Auslöseeinrichtung
1000785127 | Brandschutzklappe | FK2-EU/DE/400x800x500/S0/Z45 | 2519 | 84818085 | 4 | 29 | 545 | 860 | 500 | FK2-EU | pcs | DE | EUR | Brand- und Rauchschutz | Brandschutzklappen | Brandschutzklappen | S0: Mit einem auf der Bedienseite angeordneten | elastischen Stutzen | Z45: Federrücklaufantrieb 24 V, Fabrikat | Belimo, mit integrierten Endschaltern und | thermoelektrischer Auslöseeinrichtung
1000754144 | Brandschutzklappe | FK2-EU/DE/400x800x500/SS/Z00 | 1908 | 84818085 | 4 | 28 | 505 | 860 | 500 | FK2-EU | pcs | DE | EUR | Brand- und Rauchschutz | Brandschutzklappen | Brandschutzklappen | SS: Mit zwei elastischen Stutzen
1000754145 | Brandschutzklappe | FK2-EU/DE/400x800x500/SS/Z01 | 1989 | 84818085 | 4 | 28 | 505 | 860 | 500 | FK2-EU | pcs | DE | EUR | Brand- und Rauchschutz | Brandschutzklappen | Brandschutzklappen | SS: Mit zwei elastischen Stutzen | Z01: Ein Endschalter, Anzeige Klappe ZU
1000754146 | Brandschutzklappe | FK2-EU/DE/400x800x500/SS/Z02 | 1989 | 84818085 | 4 | 28 | 505 | 860 | 500 | FK2-EU | pcs | DE | EUR | Brand- und Rauchschutz | Brandschutzklappen | Brandschutzklappen | SS: Mit zwei elastischen Stutzen | Z02: Ein Endschalter, Anzeige Klappe AUF
1000754147 | Brandschutzklappe | FK2-EU/DE/400x800x500/SS/Z03 | 2069 | 84818085 | 4 | 28 | 505 | 860 | 500 | FK2-EU | pcs | DE | EUR | Brand- und Rauchschutz | Brandschutzklappen | Brandschutzklappen | SS: Mit zwei elastischen Stutzen | Z03: Zwei Endschalter, Anzeige Klappe ZU und AUF
1000754148 | Brandschutzklappe | FK2-EU/DE/400x800x500/SS/Z43 | 3107 | 84818085 | 4 | 29 | 545 | 860 | 500 | FK2-EU | pcs | DE | EUR | Brand- und Rauchschutz | Brandschutzklappen | Brandschutzklappen | SS: Mit zwei elastischen Stutzen | Z43: Federrücklaufantrieb 230 V, Fabrikat Belimo, | mit integrierten Endschaltern und | thermoelektrischer Auslöseeinrichtung
1000754149 | Brandschutzklappe | FK2-EU/DE/400x800x500/SS/Z45 | 3072 | 84818085 | 4 | 29 | 545 | 860 | 500 | FK2-EU | pcs | DE | EUR | Brand- und Rauchschutz | Brandschutzklappen | Brandschutzklappen | SS: Mit zwei elastischen Stutzen | Z45: Federrücklaufantrieb 24 V, Fabrikat | Belimo, mit integrierten Endschaltern und | thermoelektrischer Auslöseeinrichtung
1000754138 | Brandschutzklappe | FK2-EU/DE/400x800x500/Z00 | 802 | 84818085 | 4 | 28 | 505 | 860 | 500 | FK2-EU | pcs | DE | EUR | Brand- und Rauchschutz | Brandschutzklappen | Brandschutzklappen
1000754139 | Brandschutzklappe | FK2-EU/DE/400x800x500/Z01 | 883 | 84818085 | 4 | 28 | 505 | 860 | 500 | FK2-EU | pcs | DE | EUR | Brand- und Rauchschutz | Brandschutzklappen | Brandschutzklappen | Z01: Ein Endschalter, Anzeige Klappe ZU
1000754140 | Brandschutzklappe | FK2-EU/DE/400x800x500/Z02 | 883 | 84818085 | 4 | 28 | 505 | 860 | 500 | FK2-EU | pcs | DE | EUR | Brand- und Rauchschutz | Brandschutzklappen | Brandschutzklappen | Z02: Ein Endschalter, Anzeige Klappe AUF
1000754141 | Brandschutzklappe | FK2-EU/DE/400x800x500/Z03 | 963 | 84818085 | 4 | 28 | 505 | 860 | 500 | FK2-EU | pcs | DE | EUR | Brand- und Rauchschutz | Brandschutzklappen | Brandschutzklappen | Z03: Zwei Endschalter, Anzeige Klappe ZU und AUF
1000754142 | Brandschutzklappe | FK2-EU/DE/400x800x500/Z43 | 2001 | 84818085 | 4 | 29 | 545 | 860 | 500 | FK2-EU | pcs | DE | EUR | Brand- und Rauchschutz | Brandschutzklappen | Brandschutzklappen | Z43: Federrücklaufantrieb 230 V, Fabrikat Belimo, | mit integrierten Endschaltern und | thermoelektrischer Auslöseeinrichtung
1000754143 | Brandschutzklappe | FK2-EU/DE/400x800x500/Z45 | 1966 | 84818085 | 4 | 29 | 545 | 860 | 500 | FK2-EU | pcs | DE | EUR | Brand- und Rauchschutz | Brandschutzklappen | Brandschutzklappen | Z45: Federrücklaufantrieb 24 V, Fabrikat | Belimo, mit integrierten Endschaltern und | thermoelektrischer Auslöseeinrichtung
1000678984 | Brandschutzklappe | FK2-EU/DE/450x100x305/Z00 | 606 | 84818085 | 4 | 7 | 555 | 160 | 305 | FK2-EU | pcs | DE | EUR | Brand- und Rauchschutz | Brandschutzklappen | Brandschutzklappen
1000678985 | Brandschutzklappe | FK2-EU/DE/450x100x305/Z01 | 687 | 84818085 | 4 | 7 | 555 | 160 | 305 | FK2-EU | pcs | DE | EUR | Brand- und Rauchschutz | Brandschutzklappen | Brandschutzklappen | Z01: Ein Endschalter, Anzeige Klappe ZU
1000678986 | Brandschutzklappe | FK2-EU/DE/450x100x305/Z02 | 687 | 84818085 | 4 | 7 | 555 | 160 | 305 | FK2-EU | pcs | DE | EUR | Brand- und Rauchschutz | Brandschutzklappen | Brandschutzklappen | Z02: Ein Endschalter, Anzeige Klappe AUF
1000678987 | Brandschutzklappe | FK2-EU/DE/450x100x305/Z03 | 767 | 84818085 | 4 | 7 | 555 | 160 | 305 | FK2-EU | pcs | DE | EUR | Brand- und Rauchschutz | Brandschutzklappen | Brandschutzklappen | Z03: Zwei Endschalter, Anzeige Klappe ZU und AUF
1000678988 | Brandschutzklappe | FK2-EU/DE/450x100x305/Z43 | 1805 | 84818085 | 4 | 8 | 595 | 160 | 305 | FK2-EU | pcs | DE | EUR | Brand- und Rauchschutz | Brandschutzklappen | Brandschutzklappen | Z43: Federrücklaufantrieb 230 V, Fabrikat Belimo, | mit integrierten Endschaltern und | thermoelektrischer Auslöseeinrichtung
1000678989 | Brandschutzklappe | FK2-EU/DE/450x100x305/Z45 | 1770 | 84818085 | 4 | 8 | 595 | 160 | 305 | FK2-EU | pcs | DE | EUR | Brand- und Rauchschutz | Brandschutzklappen | Brandschutzklappen | Z45: Federrücklaufantrieb 24 V, Fabrikat | Belimo, mit integrierten Endschaltern und | thermoelektrischer Auslöseeinrichtung
1000679068 | Brandschutzklappe | FK2-EU/DE/450x100x500/ES/SS/Z00 | 1719 | 84818085 | 4 | 9 | 555 | 160 | 500 | FK2-EU | pcs | DE | EUR | Brand- und Rauchschutz | Brandschutzklappen | Brandschutzklappen | ES: Mit einem Einbausatz und den dazugehörigen | Befestigungselementen | SS: Mit zwei elastischen Stutzen
1000679069 | Brandschutzklappe | FK2-EU/DE/450x100x500/ES/SS/Z01 | 1800 | 84818085 | 4 | 9 | 555 | 160 | 500 | FK2-EU | pcs | DE | EUR | Brand- und Rauchschutz | Brandschutzklappen | Brandschutzklappen | ES: Mit einem Einbausatz und den dazugehörigen | Befestigungselementen | SS: Mit zwei elastischen Stutzen | Z01: Ein Endschalter, Anzeige Klappe ZU
1000679070 | Brandschutzklappe | FK2-EU/DE/450x100x500/ES/SS/Z02 | 1800 | 84818085 | 4 | 9 | 555 | 160 | 500 | FK2-EU | pcs | DE | EUR | Brand- und Rauchschutz | Brandschutzklappen | Brandschutzklappen | ES: Mit einem Einbausatz und den dazugehörigen | Befestigungselementen | SS: Mit zwei elastischen Stutzen | Z02: Ein Endschalter, Anzeige Klappe AUF
1000679071 | Brandschutzklappe | FK2-EU/DE/450x100x500/ES/SS/Z03 | 1880 | 84818085 | 4 | 9 | 555 | 160 | 500 | FK2-EU | pcs | DE | EUR | Brand- und Rauchschutz | Brandschutzklappen | Brandschutzklappen | ES: Mit einem Einbausatz und den dazugehörigen | Befestigungselementen | SS: Mit zwei elastischen Stutzen | Z03: Zwei Endschalter, Anzeige Klappe ZU und AUF
1000679072 | Brandschutzklappe | FK2-EU/DE/450x100x500/ES/SS/Z43 | 2918 | 84818085 | 4 | 10 | 595 | 160 | 500 | FK2-EU | pcs | DE | EUR | Brand- und Rauchschutz | Brandschutzklappen | Brandschutzklappen | ES: Mit einem Einbausatz und den dazugehörigen | Befestigungselementen | SS: Mit zwei elastischen Stutzen | Z43: Federrücklaufantrieb 230 V, Fabrikat Belimo, | mit integrierten Endschaltern und | thermoelektrischer Auslöseeinrichtung
1000679073 | Brandschutzklappe | FK2-EU/DE/450x100x500/ES/SS/Z45 | 2883 | 84818085 | 4 | 10 | 595 | 160 | 500 | FK2-EU | pcs | DE | EUR | Brand- und Rauchschutz | Brandschutzklappen | Brandschutzklappen | ES: Mit einem Einbausatz und den dazugehörigen | Befestigungselementen | SS: Mit zwei elastischen Stutzen | Z45: Federrücklaufantrieb 24 V, Fabrikat | Belimo, mit integrierten Endschaltern und | thermoelektrischer Auslöseeinrichtung
1000679038 | Brandschutzklappe | FK2-EU/DE/450x100x500/ES/Z00 | 1167 | 84818085 | 4 | 9 | 555 | 160 | 500 | FK2-EU | pcs | DE | EUR | Brand- und Rauchschutz | Brandschutzklappen | Brandschutzklappen | ES: Mit einem Einbausatz und den dazugehörigen | Befestigungselementen
1000679039 | Brandschutzklappe | FK2-EU/DE/450x100x500/ES/Z01 | 1248 | 84818085 | 4 | 9 | 555 | 160 | 500 | FK2-EU | pcs | DE | EUR | Brand- und Rauchschutz | Brandschutzklappen | Brandschutzklappen | ES: Mit einem Einbausatz und den dazugehörigen | Befestigungselementen | Z01: Ein Endschalter, Anzeige Klappe ZU
1000679040 | Brandschutzklappe | FK2-EU/DE/450x100x500/ES/Z02 | 1248 | 84818085 | 4 | 9 | 555 | 160 | 500 | FK2-EU | pcs | DE | EUR | Brand- und Rauchschutz | Brandschutzklappen | Brandschutzklappen | ES: Mit einem Einbausatz und den dazugehörigen | Befestigungselementen | Z02: Ein Endschalter, Anzeige Klappe AUF
1000679041 | Brandschutzklappe | FK2-EU/DE/450x100x500/ES/Z03 | 1328 | 84818085 | 4 | 9 | 555 | 160 | 500 | FK2-EU | pcs | DE | EUR | Brand- und Rauchschutz | Brandschutzklappen | Brandschutzklappen | ES: Mit einem Einbausatz und den dazugehörigen | Befestigungselementen | Z03: Zwei Endschalter, Anzeige Klappe ZU und AUF
1000679042 | Brandschutzklappe | FK2-EU/DE/450x100x500/ES/Z43 | 2366 | 84818085 | 4 | 10 | 595 | 160 | 500 | FK2-EU | pcs | DE | EUR | Brand- und Rauchschutz | Brandschutzklappen | Brandschutzklappen | ES: Mit einem Einbausatz und den dazugehörigen | Befestigungselementen | Z43: Federrücklaufantrieb 230 V, Fabrikat Belimo, | mit integrierten Endschaltern und | thermoelektrischer Auslöseeinrichtung
1000679043 | Brandschutzklappe | FK2-EU/DE/450x100x500/ES/Z45 | 2331 | 84818085 | 4 | 10 | 595 | 160 | 500 | FK2-EU | pcs | DE | EUR | Brand- und Rauchschutz | Brandschutzklappen | Brandschutzklappen | ES: Mit einem Einbausatz und den dazugehörigen | Befestigungselementen | Z45: Federrücklaufantrieb 24 V, Fabrikat | Belimo, mit integrierten Endschaltern und | thermoelektrischer Auslöseeinrichtung
1000679032 | Brandschutzklappe | FK2-EU/DE/450x100x500/SS/Z00 | 1158 | 84818085 | 4 | 9 | 555 | 160 | 500 | FK2-EU | pcs | DE | EUR | Brand- und Rauchschutz | Brandschutzklappen | Brandschutzklappen | SS: Mit zwei elastischen Stutzen
1000679033 | Brandschutzklappe | FK2-EU/DE/450x100x500/SS/Z01 | 1239 | 84818085 | 4 | 9 | 555 | 160 | 500 | FK2-EU | pcs | DE | EUR | Brand- und Rauchschutz | Brandschutzklappen | Brandschutzklappen | SS: Mit zwei elastischen Stutzen | Z01: Ein Endschalter, Anzeige Klappe ZU
1000679034 | Brandschutzklappe | FK2-EU/DE/450x100x500/SS/Z02 | 1239 | 84818085 | 4 | 9 | 555 | 160 | 500 | FK2-EU | pcs | DE | EUR | Brand- und Rauchschutz | Brandschutzklappen | Brandschutzklappen | SS: Mit zwei elastischen Stutzen | Z02: Ein Endschalter, Anzeige Klappe AUF
1000679035 | Brandschutzklappe | FK2-EU/DE/450x100x500/SS/Z03 | 1319 | 84818085 | 4 | 9 | 555 | 160 | 500 | FK2-EU | pcs | DE | EUR | Brand- und Rauchschutz | Brandschutzklappen | Brandschutzklappen | SS: Mit zwei elastischen Stutzen | Z03: Zwei Endschalter, Anzeige Klappe ZU und AUF
1000679036 | Brandschutzklappe | FK2-EU/DE/450x100x500/SS/Z43 | 2357 | 84818085 | 4 | 10 | 595 | 160 | 500 | FK2-EU | pcs | DE | EUR | Brand- und Rauchschutz | Brandschutzklappen | Brandschutzklappen | SS: Mit zwei elastischen Stutzen | Z43: Federrücklaufantrieb 230 V, Fabrikat Belimo, | mit integrierten Endschaltern und | thermoelektrischer Auslöseeinrichtung
1000679037 | Brandschutzklappe | FK2-EU/DE/450x100x500/SS/Z45 | 2322 | 84818085 | 4 | 10 | 595 | 160 | 500 | FK2-EU | pcs | DE | EUR | Brand- und Rauchschutz | Brandschutzklappen | Brandschutzklappen | SS: Mit zwei elastischen Stutzen | Z45: Federrücklaufantrieb 24 V, Fabrikat | Belimo, mit integrierten Endschaltern und | thermoelektrischer Auslöseeinrichtung
1000679002 | Brandschutzklappe | FK2-EU/DE/450x100x500/Z00 | 606 | 84818085 | 4 | 9 | 555 | 160 | 500 | FK2-EU | pcs | DE | EUR | Brand- und Rauchschutz | Brandschutzklappen | Brandschutzklappen
1000679003 | Brandschutzklappe | FK2-EU/DE/450x100x500/Z01 | 687 | 84818085 | 4 | 9 | 555 | 160 | 500 | FK2-EU | pcs | DE | EUR | Brand- und Rauchschutz | Brandschutzklappen | Brandschutzklappen | Z01: Ein Endschalter, Anzeige Klappe ZU
1000679004 | Brandschutzklappe | FK2-EU/DE/450x100x500/Z02 | 687 | 84818085 | 4 | 9 | 555 | 160 | 500 | FK2-EU | pcs | DE | EUR | Brand- und Rauchschutz | Brandschutzklappen | Brandschutzklappen | Z02: Ein Endschalter, Anzeige Klappe AUF
1000679005 | Brandschutzklappe | FK2-EU/DE/450x100x500/Z03 | 767 | 84818085 | 4 | 9 | 555 | 160 | 500 | FK2-EU | pcs | DE | EUR | Brand- und Rauchschutz | Brandschutzklappen | Brandschutzklappen | Z03: Zwei Endschalter, Anzeige Klappe ZU und AUF
1000679006 | Brandschutzklappe | FK2-EU/DE/450x100x500/Z43 | 1805 | 84818085 | 4 | 10 | 595 | 160 | 500 | FK2-EU | pcs | DE | EUR | Brand- und Rauchschutz | Brandschutzklappen | Brandschutzklappen | Z43: Federrücklaufantrieb 230 V, Fabrikat Belimo, | mit integrierten Endschaltern und | thermoelektrischer Auslöseeinrichtung
1000679007 | Brandschutzklappe | FK2-EU/DE/450x100x500/Z45 | 1770 | 84818085 | 4 | 10 | 595 | 160 | 500 | FK2-EU | pcs | DE | EUR | Brand- und Rauchschutz | Brandschutzklappen | Brandschutzklappen | Z45: Federrücklaufantrieb 24 V, Fabrikat | Belimo, mit integrierten Endschaltern und | thermoelektrischer Auslöseeinrichtung
1000679074 | Brandschutzklappe | FK2-EU/DE/450x125x305/Z00 | 616 | 84818085 | 4 | 8 | 555 | 185 | 305 | FK2-EU | pcs | DE | EUR | Brand- und Rauchschutz | Brandschutzklappen | Brandschutzklappen
1000679075 | Brandschutzklappe | FK2-EU/DE/450x125x305/Z01 | 697 | 84818085 | 4 | 8 | 555 | 185 | 305 | FK2-EU | pcs | DE | EUR | Brand- und Rauchschutz | Brandschutzklappen | Brandschutzklappen | Z01: Ein Endschalter, Anzeige Klappe ZU
1000679076 | Brandschutzklappe | FK2-EU/DE/450x125x305/Z02 | 697 | 84818085 | 4 | 8 | 555 | 185 | 305 | FK2-EU | pcs | DE | EUR | Brand- und Rauchschutz | Brandschutzklappen | Brandschutzklappen | Z02: Ein Endschalter, Anzeige Klappe AUF
1000679077 | Brandschutzklappe | FK2-EU/DE/450x125x305/Z03 | 777 | 84818085 | 4 | 8 | 555 | 185 | 305 | FK2-EU | pcs | DE | EUR | Brand- und Rauchschutz | Brandschutzklappen | Brandschutzklappen | Z03: Zwei Endschalter, Anzeige Klappe ZU und AUF
1000679078 | Brandschutzklappe | FK2-EU/DE/450x125x305/Z43 | 1815 | 84818085 | 4 | 9 | 595 | 185 | 305 | FK2-EU | pcs | DE | EUR | Brand- und Rauchschutz | Brandschutzklappen | Brandschutzklappen | Z43: Federrücklaufantrieb 230 V, Fabrikat Belimo, | mit integrierten Endschaltern und | thermoelektrischer Auslöseeinrichtung
1000679079 | Brandschutzklappe | FK2-EU/DE/450x125x305/Z45 | 1780 | 84818085 | 4 | 9 | 595 | 185 | 305 | FK2-EU | pcs | DE | EUR | Brand- und Rauchschutz | Brandschutzklappen | Brandschutzklappen | Z45: Federrücklaufantrieb 24 V, Fabrikat | Belimo, mit integrierten Endschaltern und | thermoelektrischer Auslöseeinrichtung
1000679158 | Brandschutzklappe | FK2-EU/DE/450x125x500/ES/SS/Z00 | 1735 | 84818085 | 4 | 10 | 555 | 185 | 500 | FK2-EU | pcs | DE | EUR | Brand- und Rauchschutz | Brandschutzklappen | Brandschutzklappen | ES: Mit einem Einbausatz und den dazugehörigen | Befestigungselementen | SS: Mit zwei elastischen Stutzen
1000679159 | Brandschutzklappe | FK2-EU/DE/450x125x500/ES/SS/Z01 | 1816 | 84818085 | 4 | 10 | 555 | 185 | 500 | FK2-EU | pcs | DE | EUR | Brand- und Rauchschutz | Brandschutzklappen | Brandschutzklappen | ES: Mit einem Einbausatz und den dazugehörigen | Befestigungselementen | SS: Mit zwei elastischen Stutzen | Z01: Ein Endschalter, Anzeige Klappe ZU
1000679160 | Brandschutzklappe | FK2-EU/DE/450x125x500/ES/SS/Z02 | 1816 | 84818085 | 4 | 10 | 555 | 185 | 500 | FK2-EU | pcs | DE | EUR | Brand- und Rauchschutz | Brandschutzklappen | Brandschutzklappen | ES: Mit einem Einbausatz und den dazugehörigen | Befestigungselementen | SS: Mit zwei elastischen Stutzen | Z02: Ein Endschalter, Anzeige Klappe AUF
1000679161 | Brandschutzklappe | FK2-EU/DE/450x125x500/ES/SS/Z03 | 1896 | 84818085 | 4 | 10 | 555 | 185 | 500 | FK2-EU | pcs | DE | EUR | Brand- und Rauchschutz | Brandschutzklappen | Brandschutzklappen | ES: Mit einem Einbausatz und den dazugehörigen | Befestigungselementen | SS: Mit zwei elastischen Stutzen | Z03: Zwei Endschalter, Anzeige Klappe ZU und AUF
1000679162 | Brandschutzklappe | FK2-EU/DE/450x125x500/ES/SS/Z43 | 2934 | 84818085 | 4 | 11 | 595 | 185 | 500 | FK2-EU | pcs | DE | EUR | Brand- und Rauchschutz | Brandschutzklappen | Brandschutzklappen | ES: Mit einem Einbausatz und den dazugehörigen | Befestigungselementen | SS: Mit zwei elastischen Stutzen | Z43: Federrücklaufantrieb 230 V, Fabrikat Belimo, | mit integrierten Endschaltern und | thermoelektrischer Auslöseeinrichtung
1000679163 | Brandschutzklappe | FK2-EU/DE/450x125x500/ES/SS/Z45 | 2899 | 84818085 | 4 | 11 | 595 | 185 | 500 | FK2-EU | pcs | DE | EUR | Brand- und Rauchschutz | Brandschutzklappen | Brandschutzklappen | ES: Mit einem Einbausatz und den dazugehörigen | Befestigungselementen | SS: Mit zwei elastischen Stutzen | Z45: Federrücklaufantrieb 24 V, Fabrikat | Belimo, mit integrierten Endschaltern und | thermoelektrischer Auslöseeinrichtung
1000679128 | Brandschutzklappe | FK2-EU/DE/450x125x500/ES/Z00 | 1183 | 84818085 | 4 | 10 | 555 | 185 | 500 | FK2-EU | pcs | DE | EUR | Brand- und Rauchschutz | Brandschutzklappen | Brandschutzklappen | ES: Mit einem Einbausatz und den dazugehörigen | Befestigungselementen
1000679129 | Brandschutzklappe | FK2-EU/DE/450x125x500/ES/Z01 | 1264 | 84818085 | 4 | 10 | 555 | 185 | 500 | FK2-EU | pcs | DE | EUR | Brand- und Rauchschutz | Brandschutzklappen | Brandschutzklappen | ES: Mit einem Einbausatz und den dazugehörigen | Befestigungselementen | Z01: Ein Endschalter, Anzeige Klappe ZU
1000679130 | Brandschutzklappe | FK2-EU/DE/450x125x500/ES/Z02 | 1264 | 84818085 | 4 | 10 | 555 | 185 | 500 | FK2-EU | pcs | DE | EUR | Brand- und Rauchschutz | Brandschutzklappen | Brandschutzklappen | ES: Mit einem Einbausatz und den dazugehörigen | Befestigungselementen | Z02: Ein Endschalter, Anzeige Klappe AUF
1000679131 | Brandschutzklappe | FK2-EU/DE/450x125x500/ES/Z03 | 1344 | 84818085 | 4 | 10 | 555 | 185 | 500 | FK2-EU | pcs | DE | EUR | Brand- und Rauchschutz | Brandschutzklappen | Brandschutzklappen | ES: Mit einem Einbausatz und den dazugehörigen | Befestigungselementen | Z03: Zwei Endschalter, Anzeige Klappe ZU und AUF
1000679132 | Brandschutzklappe | FK2-EU/DE/450x125x500/ES/Z43 | 2382 | 84818085 | 4 | 11 | 595 | 185 | 500 | FK2-EU | pcs | DE | EUR | Brand- und Rauchschutz | Brandschutzklappen | Brandschutzklappen | ES: Mit einem Einbausatz und den dazugehörigen | Befestigungselementen | Z43: Federrücklaufantrieb 230 V, Fabrikat Belimo, | mit integrierten Endschaltern und | thermoelektrischer Auslöseeinrichtung
1000679133 | Brandschutzklappe | FK2-EU/DE/450x125x500/ES/Z45 | 2347 | 84818085 | 4 | 11 | 595 | 185 | 500 | FK2-EU | pcs | DE | EUR | Brand- und Rauchschutz | Brandschutzklappen | Brandschutzklappen | ES: Mit einem Einbausatz und den dazugehörigen | Befestigungselementen | Z45: Federrücklaufantrieb 24 V, Fabrikat | Belimo, mit integrierten Endschaltern und | thermoelektrischer Auslöseeinrichtung
1000679122 | Brandschutzklappe | FK2-EU/DE/450x125x500/SS/Z00 | 1168 | 84818085 | 4 | 10 | 555 | 185 | 500 | FK2-EU | pcs | DE | EUR | Brand- und Rauchschutz | Brandschutzklappen | Brandschutzklappen | SS: Mit zwei elastischen Stutzen
1000679123 | Brandschutzklappe | FK2-EU/DE/450x125x500/SS/Z01 | 1249 | 84818085 | 4 | 10 | 555 | 185 | 500 | FK2-EU | pcs | DE | EUR | Brand- und Rauchschutz | Brandschutzklappen | Brandschutzklappen | SS: Mit zwei elastischen Stutzen | Z01: Ein Endschalter, Anzeige Klappe ZU
1000679124 | Brandschutzklappe | FK2-EU/DE/450x125x500/SS/Z02 | 1249 | 84818085 | 4 | 10 | 555 | 185 | 500 | FK2-EU | pcs | DE | EUR | Brand- und Rauchschutz | Brandschutzklappen | Brandschutzklappen | SS: Mit zwei elastischen Stutzen | Z02: Ein Endschalter, Anzeige Klappe AUF
1000679125 | Brandschutzklappe | FK2-EU/DE/450x125x500/SS/Z03 | 1329 | 84818085 | 4 | 10 | 555 | 185 | 500 | FK2-EU | pcs | DE | EUR | Brand- und Rauchschutz | Brandschutzklappen | Brandschutzklappen | SS: Mit zwei elastischen Stutzen | Z03: Zwei Endschalter, Anzeige Klappe ZU und AUF
1000679126 | Brandschutzklappe | FK2-EU/DE/450x125x500/SS/Z43 | 2367 | 84818085 | 4 | 11 | 595 | 185 | 500 | FK2-EU | pcs | DE | EUR | Brand- und Rauchschutz | Brandschutzklappen | Brandschutzklappen | SS: Mit zwei elastischen Stutzen | Z43: Federrücklaufantrieb 230 V, Fabrikat Belimo, | mit integrierten Endschaltern und | thermoelektrischer Auslöseeinrichtung
1000679127 | Brandschutzklappe | FK2-EU/DE/450x125x500/SS/Z45 | 2332 | 84818085 | 4 | 11 | 595 | 185 | 500 | FK2-EU | pcs | DE | EUR | Brand- und Rauchschutz | Brandschutzklappen | Brandschutzklappen | SS: Mit zwei elastischen Stutzen | Z45: Federrücklaufantrieb 24 V, Fabrikat | Belimo, mit integrierten Endschaltern und | thermoelektrischer Auslöseeinrichtung
1000679092 | Brandschutzklappe | FK2-EU/DE/450x125x500/Z00 | 616 | 84818085 | 4 | 10 | 555 | 185 | 500 | FK2-EU | pcs | DE | EUR | Brand- und Rauchschutz | Brandschutzklappen | Brandschutzklappen
1000679093 | Brandschutzklappe | FK2-EU/DE/450x125x500/Z01 | 697 | 84818085 | 4 | 10 | 555 | 185 | 500 | FK2-EU | pcs | DE | EUR | Brand- und Rauchschutz | Brandschutzklappen | Brandschutzklappen | Z01: Ein Endschalter, Anzeige Klappe ZU
1000679094 | Brandschutzklappe | FK2-EU/DE/450x125x500/Z02 | 697 | 84818085 | 4 | 10 | 555 | 185 | 500 | FK2-EU | pcs | DE | EUR | Brand- und Rauchschutz | Brandschutzklappen | Brandschutzklappen | Z02: Ein Endschalter, Anzeige Klappe AUF
1000679095 | Brandschutzklappe | FK2-EU/DE/450x125x500/Z03 | 777 | 84818085 | 4 | 10 | 555 | 185 | 500 | FK2-EU | pcs | DE | EUR | Brand- und Rauchschutz | Brandschutzklappen | Brandschutzklappen | Z03: Zwei Endschalter, Anzeige Klappe ZU und AUF
1000679096 | Brandschutzklappe | FK2-EU/DE/450x125x500/Z43 | 1815 | 84818085 | 4 | 11 | 595 | 185 | 500 | FK2-EU | pcs | DE | EUR | Brand- und Rauchschutz | Brandschutzklappen | Brandschutzklappen | Z43: Federrücklaufantrieb 230 V, Fabrikat Belimo, | mit integrierten Endschaltern und | thermoelektrischer Auslöseeinrichtung
1000679097 | Brandschutzklappe | FK2-EU/DE/450x125x500/Z45 | 1780 | 84818085 | 4 | 11 | 595 | 185 | 500 | FK2-EU | pcs | DE | EUR | Brand- und Rauchschutz | Brandschutzklappen | Brandschutzklappen | Z45: Federrücklaufantrieb 24 V, Fabrikat | Belimo, mit integrierten Endschaltern und | thermoelektrischer Auslöseeinrichtung
1000000010 | Brandschutzklappe | FK2-EU/DE/450x150x305/Z00 | 625 | 84818085 | 4 | 8 | 555 | 210 | 305 | FK2-EU | pcs | DE | EUR | Brand- und Rauchschutz | Brandschutzklappen | Brandschutzklappen
1000679165 | Brandschutzklappe | FK2-EU/DE/450x150x305/Z01 | 706 | 84818085 | 4 | 8 | 555 | 210 | 305 | FK2-EU | pcs | DE | EUR | Brand- und Rauchschutz | Brandschutzklappen | Brandschutzklappen | Z01: Ein Endschalter, Anzeige Klappe ZU
1000679166 | Brandschutzklappe | FK2-EU/DE/450x150x305/Z02 | 706 | 84818085 | 4 | 8 | 555 | 210 | 305 | FK2-EU | pcs | DE | EUR | Brand- und Rauchschutz | Brandschutzklappen | Brandschutzklappen | Z02: Ein Endschalter, Anzeige Klappe AUF
1000679167 | Brandschutzklappe | FK2-EU/DE/450x150x305/Z03 | 786 | 84818085 | 4 | 8 | 555 | 210 | 305 | FK2-EU | pcs | DE | EUR | Brand- und Rauchschutz | Brandschutzklappen | Brandschutzklappen | Z03: Zwei Endschalter, Anzeige Klappe ZU und AUF
1000679168 | Brandschutzklappe | FK2-EU/DE/450x150x305/Z43 | 1824 | 84818085 | 4 | 9 | 595 | 210 | 305 | FK2-EU | pcs | DE | EUR | Brand- und Rauchschutz | Brandschutzklappen | Brandschutzklappen | Z43: Federrücklaufantrieb 230 V, Fabrikat Belimo, | mit integrierten Endschaltern und | thermoelektrischer Auslöseeinrichtung
1000679169 | Brandschutzklappe | FK2-EU/DE/450x150x305/Z45 | 1789 | 84818085 | 4 | 9 | 595 | 210 | 305 | FK2-EU | pcs | DE | EUR | Brand- und Rauchschutz | Brandschutzklappen | Brandschutzklappen | Z45: Federrücklaufantrieb 24 V, Fabrikat | Belimo, mit integrierten Endschaltern und | thermoelektrischer Auslöseeinrichtung
1000679248 | Brandschutzklappe | FK2-EU/DE/450x150x500/ES/SS/Z00 | 1756 | 84818085 | 4 | 10 | 555 | 210 | 500 | FK2-EU | pcs | DE | EUR | Brand- und Rauchschutz | Brandschutzklappen | Brandschutzklappen | ES: Mit einem Einbausatz und den dazugehörigen | Befestigungselementen | SS: Mit zwei elastischen Stutzen
1000679249 | Brandschutzklappe | FK2-EU/DE/450x150x500/ES/SS/Z01 | 1837 | 84818085 | 4 | 10 | 555 | 210 | 500 | FK2-EU | pcs | DE | EUR | Brand- und Rauchschutz | Brandschutzklappen | Brandschutzklappen | ES: Mit einem Einbausatz und den dazugehörigen | Befestigungselementen | SS: Mit zwei elastischen Stutzen | Z01: Ein Endschalter, Anzeige Klappe ZU
1000679250 | Brandschutzklappe | FK2-EU/DE/450x150x500/ES/SS/Z02 | 1837 | 84818085 | 4 | 10 | 555 | 210 | 500 | FK2-EU | pcs | DE | EUR | Brand- und Rauchschutz | Brandschutzklappen | Brandschutzklappen | ES: Mit einem Einbausatz und den dazugehörigen | Befestigungselementen | SS: Mit zwei elastischen Stutzen | Z02: Ein Endschalter, Anzeige Klappe AUF
1000679251 | Brandschutzklappe | FK2-EU/DE/450x150x500/ES/SS/Z03 | 1917 | 84818085 | 4 | 10 | 555 | 210 | 500 | FK2-EU | pcs | DE | EUR | Brand- und Rauchschutz | Brandschutzklappen | Brandschutzklappen | ES: Mit einem Einbausatz und den dazugehörigen | Befestigungselementen | SS: Mit zwei elastischen Stutzen | Z03: Zwei Endschalter, Anzeige Klappe ZU und AUF
1000679252 | Brandschutzklappe | FK2-EU/DE/450x150x500/ES/SS/Z43 | 2955 | 84818085 | 4 | 11 | 595 | 210 | 500 | FK2-EU | pcs | DE | EUR | Brand- und Rauchschutz | Brandschutzklappen | Brandschutzklappen | ES: Mit einem Einbausatz und den dazugehörigen | Befestigungselementen | SS: Mit zwei elastischen Stutzen | Z43: Federrücklaufantrieb 230 V, Fabrikat Belimo, | mit integrierten Endschaltern und | thermoelektrischer Auslöseeinrichtung
1000679253 | Brandschutzklappe | FK2-EU/DE/450x150x500/ES/SS/Z45 | 2920 | 84818085 | 4 | 11 | 595 | 210 | 500 | FK2-EU | pcs | DE | EUR | Brand- und Rauchschutz | Brandschutzklappen | Brandschutzklappen | ES: Mit einem Einbausatz und den dazugehörigen | Befestigungselementen | SS: Mit zwei elastischen Stutzen | Z45: Federrücklaufantrieb 24 V, Fabrikat | Belimo, mit integrierten Endschaltern und | thermoelektrischer Auslöseeinrichtung
1000679218 | Brandschutzklappe | FK2-EU/DE/450x150x500/ES/Z00 | 1204 | 84818085 | 4 | 10 | 555 | 210 | 500 | FK2-EU | pcs | DE | EUR | Brand- und Rauchschutz | Brandschutzklappen | Brandschutzklappen | ES: Mit einem Einbausatz und den dazugehörigen | Befestigungselementen
1000679219 | Brandschutzklappe | FK2-EU/DE/450x150x500/ES/Z01 | 1285 | 84818085 | 4 | 10 | 555 | 210 | 500 | FK2-EU | pcs | DE | EUR | Brand- und Rauchschutz | Brandschutzklappen | Brandschutzklappen | ES: Mit einem Einbausatz und den dazugehörigen | Befestigungselementen | Z01: Ein Endschalter, Anzeige Klappe ZU
1000679220 | Brandschutzklappe | FK2-EU/DE/450x150x500/ES/Z02 | 1285 | 84818085 | 4 | 10 | 555 | 210 | 500 | FK2-EU | pcs | DE | EUR | Brand- und Rauchschutz | Brandschutzklappen | Brandschutzklappen | ES: Mit einem Einbausatz und den dazugehörigen | Befestigungselementen | Z02: Ein Endschalter, Anzeige Klappe AUF
1000679221 | Brandschutzklappe | FK2-EU/DE/450x150x500/ES/Z03 | 1365 | 84818085 | 4 | 10 | 555 | 210 | 500 | FK2-EU | pcs | DE | EUR | Brand- und Rauchschutz | Brandschutzklappen | Brandschutzklappen | ES: Mit einem Einbausatz und den dazugehörigen | Befestigungselementen | Z03: Zwei Endschalter, Anzeige Klappe ZU und AUF
1000679222 | Brandschutzklappe | FK2-EU/DE/450x150x500/ES/Z43 | 2403 | 84818085 | 4 | 11 | 595 | 210 | 500 | FK2-EU | pcs | DE | EUR | Brand- und Rauchschutz | Brandschutzklappen | Brandschutzklappen | ES: Mit einem Einbausatz und den dazugehörigen | Befestigungselementen | Z43: Federrücklaufantrieb 230 V, Fabrikat Belimo, | mit integrierten Endschaltern und | thermoelektrischer Auslöseeinrichtung
1000679223 | Brandschutzklappe | FK2-EU/DE/450x150x500/ES/Z45 | 2368 | 84818085 | 4 | 11 | 595 | 210 | 500 | FK2-EU | pcs | DE | EUR | Brand- und Rauchschutz | Brandschutzklappen | Brandschutzklappen | ES: Mit einem Einbausatz und den dazugehörigen | Befestigungselementen | Z45: Federrücklaufantrieb 24 V, Fabrikat | Belimo, mit integrierten Endschaltern und | thermoelektrischer Auslöseeinrichtung
1000679212 | Brandschutzklappe | FK2-EU/DE/450x150x500/SS/Z00 | 1177 | 84818085 | 4 | 10 | 555 | 210 | 500 | FK2-EU | pcs | DE | EUR | Brand- und Rauchschutz | Brandschutzklappen | Brandschutzklappen | SS: Mit zwei elastischen Stutzen
1000679213 | Brandschutzklappe | FK2-EU/DE/450x150x500/SS/Z01 | 1258 | 84818085 | 4 | 10 | 555 | 210 | 500 | FK2-EU | pcs | DE | EUR | Brand- und Rauchschutz | Brandschutzklappen | Brandschutzklappen | SS: Mit zwei elastischen Stutzen | Z01: Ein Endschalter, Anzeige Klappe ZU
1000679214 | Brandschutzklappe | FK2-EU/DE/450x150x500/SS/Z02 | 1258 | 84818085 | 4 | 10 | 555 | 210 | 500 | FK2-EU | pcs | DE | EUR | Brand- und Rauchschutz | Brandschutzklappen | Brandschutzklappen | SS: Mit zwei elastischen Stutzen | Z02: Ein Endschalter, Anzeige Klappe AUF
1000679215 | Brandschutzklappe | FK2-EU/DE/450x150x500/SS/Z03 | 1338 | 84818085 | 4 | 10 | 555 | 210 | 500 | FK2-EU | pcs | DE | EUR | Brand- und Rauchschutz | Brandschutzklappen | Brandschutzklappen | SS: Mit zwei elastischen Stutzen | Z03: Zwei Endschalter, Anzeige Klappe ZU und AUF
1000679216 | Brandschutzklappe | FK2-EU/DE/450x150x500/SS/Z43 | 2376 | 84818085 | 4 | 11 | 595 | 210 | 500 | FK2-EU | pcs | DE | EUR | Brand- und Rauchschutz | Brandschutzklappen | Brandschutzklappen | SS: Mit zwei elastischen Stutzen | Z43: Federrücklaufantrieb 230 V, Fabrikat Belimo, | mit integrierten Endschaltern und | thermoelektrischer Auslöseeinrichtung
1000679217 | Brandschutzklappe | FK2-EU/DE/450x150x500/SS/Z45 | 2341 | 84818085 | 4 | 11 | 595 | 210 | 500 | FK2-EU | pcs | DE | EUR | Brand- und Rauchschutz | Brandschutzklappen | Brandschutzklappen | SS: Mit zwei elastischen Stutzen | Z45: Federrücklaufantrieb 24 V, Fabrikat | Belimo, mit integrierten Endschaltern und | thermoelektrischer Auslöseeinrichtung
1000679182 | Brandschutzklappe | FK2-EU/DE/450x150x500/Z00 | 625 | 84818085 | 4 | 10 | 555 | 210 | 500 | FK2-EU | pcs | DE | EUR | Brand- und Rauchschutz | Brandschutzklappen | Brandschutzklappen
1000679183 | Brandschutzklappe | FK2-EU/DE/450x150x500/Z01 | 706 | 84818085 | 4 | 10 | 555 | 210 | 500 | FK2-EU | pcs | DE | EUR | Brand- und Rauchschutz | Brandschutzklappen | Brandschutzklappen | Z01: Ein Endschalter, Anzeige Klappe ZU
1000679184 | Brandschutzklappe | FK2-EU/DE/450x150x500/Z02 | 706 | 84818085 | 4 | 10 | 555 | 210 | 500 | FK2-EU | pcs | DE | EUR | Brand- und Rauchschutz | Brandschutzklappen | Brandschutzklappen | Z02: Ein Endschalter, Anzeige Klappe AUF
1000679185 | Brandschutzklappe | FK2-EU/DE/450x150x500/Z03 | 786 | 84818085 | 4 | 10 | 555 | 210 | 500 | FK2-EU | pcs | DE | EUR | Brand- und Rauchschutz | Brandschutzklappen | Brandschutzklappen | Z03: Zwei Endschalter, Anzeige Klappe ZU und AUF
1000000015 | Brandschutzklappe | FK2-EU/DE/450x150x500/Z43 | 1824 | 84818085 | 4 | 11 | 595 | 210 | 500 | FK2-EU | pcs | DE | EUR | Brand- und Rauchschutz | Brandschutzklappen | Brandschutzklappen | Z43: Federrücklaufantrieb 230 V, Fabrikat Belimo, | mit integrierten Endschaltern und | thermoelektrischer Auslöseeinrichtung
1000679187 | Brandschutzklappe | FK2-EU/DE/450x150x500/Z45 | 1789 | 84818085 | 4 | 11 | 595 | 210 | 500 | FK2-EU | pcs | DE | EUR | Brand- und Rauchschutz | Brandschutzklappen | Brandschutzklappen | Z45: Federrücklaufantrieb 24 V, Fabrikat | Belimo, mit integrierten Endschaltern und | thermoelektrischer Auslöseeinrichtung
1000754162 | Brandschutzklappe | FK2-EU/DE/450x160x305/Z00 | 629 | 84818085 | 4 | 9 | 555 | 220 | 305 | FK2-EU | pcs | DE | EUR | Brand- und Rauchschutz | Brandschutzklappen | Brandschutzklappen
1000754163 | Brandschutzklappe | FK2-EU/DE/450x160x305/Z01 | 710 | 84818085 | 4 | 9 | 555 | 220 | 305 | FK2-EU | pcs | DE | EUR | Brand- und Rauchschutz | Brandschutzklappen | Brandschutzklappen | Z01: Ein Endschalter, Anzeige Klappe ZU
1000754164 | Brandschutzklappe | FK2-EU/DE/450x160x305/Z02 | 710 | 84818085 | 4 | 9 | 555 | 220 | 305 | FK2-EU | pcs | DE | EUR | Brand- und Rauchschutz | Brandschutzklappen | Brandschutzklappen | Z02: Ein Endschalter, Anzeige Klappe AUF
1000754165 | Brandschutzklappe | FK2-EU/DE/450x160x305/Z03 | 790 | 84818085 | 4 | 9 | 555 | 220 | 305 | FK2-EU | pcs | DE | EUR | Brand- und Rauchschutz | Brandschutzklappen | Brandschutzklappen | Z03: Zwei Endschalter, Anzeige Klappe ZU und AUF
1000754166 | Brandschutzklappe | FK2-EU/DE/450x160x305/Z43 | 1828 | 84818085 | 4 | 10 | 595 | 220 | 305 | FK2-EU | pcs | DE | EUR | Brand- und Rauchschutz | Brandschutzklappen | Brandschutzklappen | Z43: Federrücklaufantrieb 230 V, Fabrikat Belimo, | mit integrierten Endschaltern und | thermoelektrischer Auslöseeinrichtung
1000754167 | Brandschutzklappe | FK2-EU/DE/450x160x305/Z45 | 1793 | 84818085 | 4 | 10 | 595 | 220 | 305 | FK2-EU | pcs | DE | EUR | Brand- und Rauchschutz | Brandschutzklappen | Brandschutzklappen | Z45: Federrücklaufantrieb 24 V, Fabrikat | Belimo, mit integrierten Endschaltern und | thermoelektrischer Auslöseeinrichtung
1000754186 | Brandschutzklappe | FK2-EU/DE/450x160x500/ES/SS/Z00 | 1762 | 84818085 | 4 | 12 | 555 | 220 | 500 | FK2-EU | pcs | DE | EUR | Brand- und Rauchschutz | Brandschutzklappen | Brandschutzklappen | ES: Mit einem Einbausatz und den dazugehörigen | Befestigungselementen | SS: Mit zwei elastischen Stutzen
1000754187 | Brandschutzklappe | FK2-EU/DE/450x160x500/ES/SS/Z01 | 1843 | 84818085 | 4 | 12 | 555 | 220 | 500 | FK2-EU | pcs | DE | EUR | Brand- und Rauchschutz | Brandschutzklappen | Brandschutzklappen | ES: Mit einem Einbausatz und den dazugehörigen | Befestigungselementen | SS: Mit zwei elastischen Stutzen | Z01: Ein Endschalter, Anzeige Klappe ZU
1000754188 | Brandschutzklappe | FK2-EU/DE/450x160x500/ES/SS/Z02 | 1843 | 84818085 | 4 | 12 | 555 | 220 | 500 | FK2-EU | pcs | DE | EUR | Brand- und Rauchschutz | Brandschutzklappen | Brandschutzklappen | ES: Mit einem Einbausatz und den dazugehörigen | Befestigungselementen | SS: Mit zwei elastischen Stutzen | Z02: Ein Endschalter, Anzeige Klappe AUF
1000754189 | Brandschutzklappe | FK2-EU/DE/450x160x500/ES/SS/Z03 | 1923 | 84818085 | 4 | 12 | 555 | 220 | 500 | FK2-EU | pcs | DE | EUR | Brand- und Rauchschutz | Brandschutzklappen | Brandschutzklappen | ES: Mit einem Einbausatz und den dazugehörigen | Befestigungselementen | SS: Mit zwei elastischen Stutzen | Z03: Zwei Endschalter, Anzeige Klappe ZU und AUF
1000754190 | Brandschutzklappe | FK2-EU/DE/450x160x500/ES/SS/Z43 | 2961 | 84818085 | 4 | 13 | 595 | 220 | 500 | FK2-EU | pcs | DE | EUR | Brand- und Rauchschutz | Brandschutzklappen | Brandschutzklappen | ES: Mit einem Einbausatz und den dazugehörigen | Befestigungselementen | SS: Mit zwei elastischen Stutzen | Z43: Federrücklaufantrieb 230 V, Fabrikat Belimo, | mit integrierten Endschaltern und | thermoelektrischer Auslöseeinrichtung
1000754191 | Brandschutzklappe | FK2-EU/DE/450x160x500/ES/SS/Z45 | 2926 | 84818085 | 4 | 13 | 595 | 220 | 500 | FK2-EU | pcs | DE | EUR | Brand- und Rauchschutz | Brandschutzklappen | Brandschutzklappen | ES: Mit einem Einbausatz und den dazugehörigen | Befestigungselementen | SS: Mit zwei elastischen Stutzen | Z45: Federrücklaufantrieb 24 V, Fabrikat | Belimo, mit integrierten Endschaltern und | thermoelektrischer Auslöseeinrichtung
1000754180 | Brandschutzklappe | FK2-EU/DE/450x160x500/ES/Z00 | 1210 | 84818085 | 4 | 12 | 555 | 220 | 500 | FK2-EU | pcs | DE | EUR | Brand- und Rauchschutz | Brandschutzklappen | Brandschutzklappen | ES: Mit einem Einbausatz und den dazugehörigen | Befestigungselementen
1000754181 | Brandschutzklappe | FK2-EU/DE/450x160x500/ES/Z01 | 1291 | 84818085 | 4 | 12 | 555 | 220 | 500 | FK2-EU | pcs | DE | EUR | Brand- und Rauchschutz | Brandschutzklappen | Brandschutzklappen | ES: Mit einem Einbausatz und den dazugehörigen | Befestigungselementen | Z01: Ein Endschalter, Anzeige Klappe ZU
1000754182 | Brandschutzklappe | FK2-EU/DE/450x160x500/ES/Z02 | 1291 | 84818085 | 4 | 12 | 555 | 220 | 500 | FK2-EU | pcs | DE | EUR | Brand- und Rauchschutz | Brandschutzklappen | Brandschutzklappen | ES: Mit einem Einbausatz und den dazugehörigen | Befestigungselementen | Z02: Ein Endschalter, Anzeige Klappe AUF
1000754183 | Brandschutzklappe | FK2-EU/DE/450x160x500/ES/Z03 | 1371 | 84818085 | 4 | 12 | 555 | 220 | 500 | FK2-EU | pcs | DE | EUR | Brand- und Rauchschutz | Brandschutzklappen | Brandschutzklappen | ES: Mit einem Einbausatz und den dazugehörigen | Befestigungselementen | Z03: Zwei Endschalter, Anzeige Klappe ZU und AUF
1000754184 | Brandschutzklappe | FK2-EU/DE/450x160x500/ES/Z43 | 2409 | 84818085 | 4 | 13 | 595 | 220 | 500 | FK2-EU | pcs | DE | EUR | Brand- und Rauchschutz | Brandschutzklappen | Brandschutzklappen | ES: Mit einem Einbausatz und den dazugehörigen | Befestigungselementen | Z43: Federrücklaufantrieb 230 V, Fabrikat Belimo, | mit integrierten Endschaltern und | thermoelektrischer Auslöseeinrichtung
1000754185 | Brandschutzklappe | FK2-EU/DE/450x160x500/ES/Z45 | 2374 | 84818085 | 4 | 13 | 595 | 220 | 500 | FK2-EU | pcs | DE | EUR | Brand- und Rauchschutz | Brandschutzklappen | Brandschutzklappen | ES: Mit einem Einbausatz und den dazugehörigen | Befestigungselementen | Z45: Federrücklaufantrieb 24 V, Fabrikat | Belimo, mit integrierten Endschaltern und | thermoelektrischer Auslöseeinrichtung
1000754174 | Brandschutzklappe | FK2-EU/DE/450x160x500/SS/Z00 | 1181 | 84818085 | 4 | 12 | 555 | 220 | 500 | FK2-EU | pcs | DE | EUR | Brand- und Rauchschutz | Brandschutzklappen | Brandschutzklappen | SS: Mit zwei elastischen Stutzen
1000754175 | Brandschutzklappe | FK2-EU/DE/450x160x500/SS/Z01 | 1262 | 84818085 | 4 | 12 | 555 | 220 | 500 | FK2-EU | pcs | DE | EUR | Brand- und Rauchschutz | Brandschutzklappen | Brandschutzklappen | SS: Mit zwei elastischen Stutzen | Z01: Ein Endschalter, Anzeige Klappe ZU
1000754176 | Brandschutzklappe | FK2-EU/DE/450x160x500/SS/Z02 | 1262 | 84818085 | 4 | 12 | 555 | 220 | 500 | FK2-EU | pcs | DE | EUR | Brand- und Rauchschutz | Brandschutzklappen | Brandschutzklappen | SS: Mit zwei elastischen Stutzen | Z02: Ein Endschalter, Anzeige Klappe AUF
1000754177 | Brandschutzklappe | FK2-EU/DE/450x160x500/SS/Z03 | 1342 | 84818085 | 4 | 12 | 555 | 220 | 500 | FK2-EU | pcs | DE | EUR | Brand- und Rauchschutz | Brandschutzklappen | Brandschutzklappen | SS: Mit zwei elastischen Stutzen | Z03: Zwei Endschalter, Anzeige Klappe ZU und AUF
1000754178 | Brandschutzklappe | FK2-EU/DE/450x160x500/SS/Z43 | 2380 | 84818085 | 4 | 13 | 595 | 220 | 500 | FK2-EU | pcs | DE | EUR | Brand- und Rauchschutz | Brandschutzklappen | Brandschutzklappen | SS: Mit zwei elastischen Stutzen | Z43: Federrücklaufantrieb 230 V, Fabrikat Belimo, | mit integrierten Endschaltern und | thermoelektrischer Auslöseeinrichtung
1000754179 | Brandschutzklappe | FK2-EU/DE/450x160x500/SS/Z45 | 2345 | 84818085 | 4 | 13 | 595 | 220 | 500 | FK2-EU | pcs | DE | EUR | Brand- und Rauchschutz | Brandschutzklappen | Brandschutzklappen | SS: Mit zwei elastischen Stutzen | Z45: Federrücklaufantrieb 24 V, Fabrikat | Belimo, mit integrierten Endschaltern und | thermoelektrischer Auslöseeinrichtung
1000754168 | Brandschutzklappe | FK2-EU/DE/450x160x500/Z00 | 629 | 84818085 | 4 | 12 | 555 | 220 | 500 | FK2-EU | pcs | DE | EUR | Brand- und Rauchschutz | Brandschutzklappen | Brandschutzklappen
1000754169 | Brandschutzklappe | FK2-EU/DE/450x160x500/Z01 | 710 | 84818085 | 4 | 12 | 555 | 220 | 500 | FK2-EU | pcs | DE | EUR | Brand- und Rauchschutz | Brandschutzklappen | Brandschutzklappen | Z01: Ein Endschalter, Anzeige Klappe ZU
1000754170 | Brandschutzklappe | FK2-EU/DE/450x160x500/Z02 | 710 | 84818085 | 4 | 12 | 555 | 220 | 500 | FK2-EU | pcs | DE | EUR | Brand- und Rauchschutz | Brandschutzklappen | Brandschutzklappen | Z02: Ein Endschalter, Anzeige Klappe AUF
1000754171 | Brandschutzklappe | FK2-EU/DE/450x160x500/Z03 | 790 | 84818085 | 4 | 12 | 555 | 220 | 500 | FK2-EU | pcs | DE | EUR | Brand- und Rauchschutz | Brandschutzklappen | Brandschutzklappen | Z03: Zwei Endschalter, Anzeige Klappe ZU und AUF
1000754172 | Brandschutzklappe | FK2-EU/DE/450x160x500/Z43 | 1828 | 84818085 | 4 | 13 | 595 | 220 | 500 | FK2-EU | pcs | DE | EUR | Brand- und Rauchschutz | Brandschutzklappen | Brandschutzklappen | Z43: Federrücklaufantrieb 230 V, Fabrikat Belimo, | mit integrierten Endschaltern und | thermoelektrischer Auslöseeinrichtung
1000754173 | Brandschutzklappe | FK2-EU/DE/450x160x500/Z45 | 1793 | 84818085 | 4 | 13 | 595 | 220 | 500 | FK2-EU | pcs | DE | EUR | Brand- und Rauchschutz | Brandschutzklappen | Brandschutzklappen | Z45: Federrücklaufantrieb 24 V, Fabrikat | Belimo, mit integrierten Endschaltern und | thermoelektrischer Auslöseeinrichtung
1000679344 | Brandschutzklappe | FK2-EU/DE/450x200x305/Z00 | 632 | 84818085 | 4 | 9 | 555 | 260 | 305 | FK2-EU | pcs | DE | EUR | Brand- und Rauchschutz | Brandschutzklappen | Brandschutzklappen
1000679345 | Brandschutzklappe | FK2-EU/DE/450x200x305/Z01 | 713 | 84818085 | 4 | 9 | 555 | 260 | 305 | FK2-EU | pcs | DE | EUR | Brand- und Rauchschutz | Brandschutzklappen | Brandschutzklappen | Z01: Ein Endschalter, Anzeige Klappe ZU
1000679346 | Brandschutzklappe | FK2-EU/DE/450x200x305/Z02 | 713 | 84818085 | 4 | 9 | 555 | 260 | 305 | FK2-EU | pcs | DE | EUR | Brand- und Rauchschutz | Brandschutzklappen | Brandschutzklappen | Z02: Ein Endschalter, Anzeige Klappe AUF
1000679347 | Brandschutzklappe | FK2-EU/DE/450x200x305/Z03 | 793 | 84818085 | 4 | 9 | 555 | 260 | 305 | FK2-EU | pcs | DE | EUR | Brand- und Rauchschutz | Brandschutzklappen | Brandschutzklappen | Z03: Zwei Endschalter, Anzeige Klappe ZU und AUF
1000679348 | Brandschutzklappe | FK2-EU/DE/450x200x305/Z43 | 1831 | 84818085 | 4 | 10 | 595 | 260 | 305 | FK2-EU | pcs | DE | EUR | Brand- und Rauchschutz | Brandschutzklappen | Brandschutzklappen | Z43: Federrücklaufantrieb 230 V, Fabrikat Belimo, | mit integrierten Endschaltern und | thermoelektrischer Auslöseeinrichtung
1000679349 | Brandschutzklappe | FK2-EU/DE/450x200x305/Z45 | 1796 | 84818085 | 4 | 10 | 595 | 260 | 305 | FK2-EU | pcs | DE | EUR | Brand- und Rauchschutz | Brandschutzklappen | Brandschutzklappen | Z45: Federrücklaufantrieb 24 V, Fabrikat | Belimo, mit integrierten Endschaltern und | thermoelektrischer Auslöseeinrichtung
1000679368 | Brandschutzklappe | FK2-EU/DE/450x200x500/0A/Z00 | 768 | 84818085 | 4 | 11 | 555 | 260 | 500 | FK2-EU | pcs | DE | EUR | Brand- und Rauchschutz | Brandschutzklappen | Brandschutzklappen | 0A: Mit einem auf der Einbauseite angeordneten | Abschlussgitter
1000679369 | Brandschutzklappe | FK2-EU/DE/450x200x500/0A/Z01 | 849 | 84818085 | 4 | 11 | 555 | 260 | 500 | FK2-EU | pcs | DE | EUR | Brand- und Rauchschutz | Brandschutzklappen | Brandschutzklappen | 0A: Mit einem auf der Einbauseite angeordneten | Abschlussgitter | Z01: Ein Endschalter, Anzeige Klappe ZU
1000679370 | Brandschutzklappe | FK2-EU/DE/450x200x500/0A/Z02 | 849 | 84818085 | 4 | 11 | 555 | 260 | 500 | FK2-EU | pcs | DE | EUR | Brand- und Rauchschutz | Brandschutzklappen | Brandschutzklappen | 0A: Mit einem auf der Einbauseite angeordneten | Abschlussgitter | Z02: Ein Endschalter, Anzeige Klappe AUF
1000679371 | Brandschutzklappe | FK2-EU/DE/450x200x500/0A/Z03 | 929 | 84818085 | 4 | 11 | 555 | 260 | 500 | FK2-EU | pcs | DE | EUR | Brand- und Rauchschutz | Brandschutzklappen | Brandschutzklappen | 0A: Mit einem auf der Einbauseite angeordneten | Abschlussgitter | Z03: Zwei Endschalter, Anzeige Klappe ZU und AUF
1000679372 | Brandschutzklappe | FK2-EU/DE/450x200x500/0A/Z43 | 1967 | 84818085 | 4 | 12 | 595 | 260 | 500 | FK2-EU | pcs | DE | EUR | Brand- und Rauchschutz | Brandschutzklappen | Brandschutzklappen | 0A: Mit einem auf der Einbauseite angeordneten | Abschlussgitter | Z43: Federrücklaufantrieb 230 V, Fabrikat Belimo, | mit integrierten Endschaltern und | thermoelektrischer Auslöseeinrichtung
1000679373 | Brandschutzklappe | FK2-EU/DE/450x200x500/0A/Z45 | 1932 | 84818085 | 4 | 12 | 595 | 260 | 500 | FK2-EU | pcs | DE | EUR | Brand- und Rauchschutz | Brandschutzklappen | Brandschutzklappen | 0A: Mit einem auf der Einbauseite angeordneten | Abschlussgitter | Z45: Federrücklaufantrieb 24 V, Fabrikat | Belimo, mit integrierten Endschaltern und | thermoelektrischer Auslöseeinrichtung
1000679374 | Brandschutzklappe | FK2-EU/DE/450x200x500/0S/Z00 | 908 | 84818085 | 4 | 11 | 555 | 260 | 500 | FK2-EU | pcs | DE | EUR | Brand- und Rauchschutz | Brandschutzklappen | Brandschutzklappen | 0S: Mit einem auf der Einbauseite angeordneten | elastischen Stutzen
1000679375 | Brandschutzklappe | FK2-EU/DE/450x200x500/0S/Z01 | 989 | 84818085 | 4 | 11 | 555 | 260 | 500 | FK2-EU | pcs | DE | EUR | Brand- und Rauchschutz | Brandschutzklappen | Brandschutzklappen | 0S: Mit einem auf der Einbauseite angeordneten | elastischen Stutzen | Z01: Ein Endschalter, Anzeige Klappe ZU
1000679376 | Brandschutzklappe | FK2-EU/DE/450x200x500/0S/Z02 | 989 | 84818085 | 4 | 11 | 555 | 260 | 500 | FK2-EU | pcs | DE | EUR | Brand- und Rauchschutz | Brandschutzklappen | Brandschutzklappen | 0S: Mit einem auf der Einbauseite angeordneten | elastischen Stutzen | Z02: Ein Endschalter, Anzeige Klappe AUF
1000679377 | Brandschutzklappe | FK2-EU/DE/450x200x500/0S/Z03 | 1069 | 84818085 | 4 | 11 | 555 | 260 | 500 | FK2-EU | pcs | DE | EUR | Brand- und Rauchschutz | Brandschutzklappen | Brandschutzklappen | 0S: Mit einem auf der Einbauseite angeordneten | elastischen Stutzen | Z03: Zwei Endschalter, Anzeige Klappe ZU und AUF
1000679378 | Brandschutzklappe | FK2-EU/DE/450x200x500/0S/Z43 | 2107 | 84818085 | 4 | 12 | 595 | 260 | 500 | FK2-EU | pcs | DE | EUR | Brand- und Rauchschutz | Brandschutzklappen | Brandschutzklappen | 0S: Mit einem auf der Einbauseite angeordneten | elastischen Stutzen | Z43: Federrücklaufantrieb 230 V, Fabrikat Belimo, | mit integrierten Endschaltern und | thermoelektrischer Auslöseeinrichtung
1000679379 | Brandschutzklappe | FK2-EU/DE/450x200x500/0S/Z45 | 2072 | 84818085 | 4 | 12 | 595 | 260 | 500 | FK2-EU | pcs | DE | EUR | Brand- und Rauchschutz | Brandschutzklappen | Brandschutzklappen | 0S: Mit einem auf der Einbauseite angeordneten | elastischen Stutzen | Z45: Federrücklaufantrieb 24 V, Fabrikat | Belimo, mit integrierten Endschaltern und | thermoelektrischer Auslöseeinrichtung
1000679380 | Brandschutzklappe | FK2-EU/DE/450x200x500/A0/Z00 | 768 | 84818085 | 4 | 11 | 555 | 260 | 500 | FK2-EU | pcs | DE | EUR | Brand- und Rauchschutz | Brandschutzklappen | Brandschutzklappen | A0: Mit einem auf der Bedienseite angeordneten | Abschlussgitter
1000679381 | Brandschutzklappe | FK2-EU/DE/450x200x500/A0/Z01 | 849 | 84818085 | 4 | 11 | 555 | 260 | 500 | FK2-EU | pcs | DE | EUR | Brand- und Rauchschutz | Brandschutzklappen | Brandschutzklappen | A0: Mit einem auf der Bedienseite angeordneten | Abschlussgitter | Z01: Ein Endschalter, Anzeige Klappe ZU
1000679382 | Brandschutzklappe | FK2-EU/DE/450x200x500/A0/Z02 | 849 | 84818085 | 4 | 11 | 555 | 260 | 500 | FK2-EU | pcs | DE | EUR | Brand- und Rauchschutz | Brandschutzklappen | Brandschutzklappen | A0: Mit einem auf der Bedienseite angeordneten | Abschlussgitter | Z02: Ein Endschalter, Anzeige Klappe AUF
1000679383 | Brandschutzklappe | FK2-EU/DE/450x200x500/A0/Z03 | 929 | 84818085 | 4 | 11 | 555 | 260 | 500 | FK2-EU | pcs | DE | EUR | Brand- und Rauchschutz | Brandschutzklappen | Brandschutzklappen | A0: Mit einem auf der Bedienseite angeordneten | Abschlussgitter | Z03: Zwei Endschalter, Anzeige Klappe ZU und AUF
1000679384 | Brandschutzklappe | FK2-EU/DE/450x200x500/A0/Z43 | 1967 | 84818085 | 4 | 12 | 595 | 260 | 500 | FK2-EU | pcs | DE | EUR | Brand- und Rauchschutz | Brandschutzklappen | Brandschutzklappen | A0: Mit einem auf der Bedienseite angeordneten | Abschlussgitter | Z43: Federrücklaufantrieb 230 V, Fabrikat Belimo, | mit integrierten Endschaltern und | thermoelektrischer Auslöseeinrichtung
1000679385 | Brandschutzklappe | FK2-EU/DE/450x200x500/A0/Z45 | 1932 | 84818085 | 4 | 12 | 595 | 260 | 500 | FK2-EU | pcs | DE | EUR | Brand- und Rauchschutz | Brandschutzklappen | Brandschutzklappen | A0: Mit einem auf der Bedienseite angeordneten | Abschlussgitter | Z45: Federrücklaufantrieb 24 V, Fabrikat | Belimo, mit integrierten Endschaltern und | thermoelektrischer Auslöseeinrichtung
1000808990 | Brandschutzklappe | FK2-EU/DE/450x200x500/AA/Z43RM | 5556 | 84818085 | 4 | 12 | 595 | 290 | 500 | FK2-EU | pcs | DE | EUR | Brand- und Rauchschutz | Brandschutzklappen | Brandschutzklappen | AA: Mit beidseitig angeordneten Abschlussgitter | Z43RM: Federrücklaufantrieb 230 V, Fabrikat Belimo, mit | integrierten Endschaltern und thermoelektrischer | Auslöseeinrichtung in Verbindung mit einer | Rauchauslöseeinrichtung Typ RM-O-3-D
1000808991 | Brandschutzklappe | FK2-EU/DE/450x200x500/AA/Z45RM | 5521 | 84818085 | 4 | 12 | 595 | 290 | 500 | FK2-EU | pcs | DE | EUR | Brand- und Rauchschutz | Brandschutzklappen | Brandschutzklappen | AA: Mit beidseitig angeordneten Abschlussgitter | Z45RM: Federrücklaufantrieb 24 V, Fabrikat Belimo, mit | integrierten Endschaltern und thermoelektrischer | Auslöseeinrichtung in Verbindung mit einer | Rauchauslöseeinrchtung Typ RM-O-3-D
1000679428 | Brandschutzklappe | FK2-EU/DE/450x200x500/ES/SS/Z00 | 1776 | 84818085 | 4 | 12 | 555 | 260 | 500 | FK2-EU | pcs | DE | EUR | Brand- und Rauchschutz | Brandschutzklappen | Brandschutzklappen | SS: Mit zwei elastischen Stutzen | ES: Mit einem Einbausatz und den dazugehörigen | Befestigungselementen
1000679429 | Brandschutzklappe | FK2-EU/DE/450x200x500/ES/SS/Z01 | 1857 | 84818085 | 4 | 12 | 555 | 260 | 500 | FK2-EU | pcs | DE | EUR | Brand- und Rauchschutz | Brandschutzklappen | Brandschutzklappen | ES: Mit einem Einbausatz und den dazugehörigen | Befestigungselementen | SS: Mit zwei elastischen Stutzen | Z01: Ein Endschalter, Anzeige Klappe ZU
1000679430 | Brandschutzklappe | FK2-EU/DE/450x200x500/ES/SS/Z02 | 1857 | 84818085 | 4 | 12 | 555 | 260 | 500 | FK2-EU | pcs | DE | EUR | Brand- und Rauchschutz | Brandschutzklappen | Brandschutzklappen | ES: Mit einem Einbausatz und den dazugehörigen | Befestigungselementen | SS: Mit zwei elastischen Stutzen | Z02: Ein Endschalter, Anzeige Klappe AUF
1000679431 | Brandschutzklappe | FK2-EU/DE/450x200x500/ES/SS/Z03 | 1937 | 84818085 | 4 | 12 | 555 | 260 | 500 | FK2-EU | pcs | DE | EUR | Brand- und Rauchschutz | Brandschutzklappen | Brandschutzklappen | ES: Mit einem Einbausatz und den dazugehörigen | Befestigungselementen | SS: Mit zwei elastischen Stutzen | Z03: Zwei Endschalter, Anzeige Klappe ZU und AUF
1000679432 | Brandschutzklappe | FK2-EU/DE/450x200x500/ES/SS/Z43 | 2975 | 84818085 | 4 | 13 | 595 | 260 | 500 | FK2-EU | pcs | DE | EUR | Brand- und Rauchschutz | Brandschutzklappen | Brandschutzklappen | ES: Mit einem Einbausatz und den dazugehörigen | Befestigungselementen | SS: Mit zwei elastischen Stutzen | Z43: Federrücklaufantrieb 230 V, Fabrikat Belimo, | mit integrierten Endschaltern und | thermoelektrischer Auslöseeinrichtung
1000679433 | Brandschutzklappe | FK2-EU/DE/450x200x500/ES/SS/Z45 | 2940 | 84818085 | 4 | 13 | 595 | 260 | 500 | FK2-EU | pcs | DE | EUR | Brand- und Rauchschutz | Brandschutzklappen | Brandschutzklappen | ES: Mit einem Einbausatz und den dazugehörigen | Befestigungselementen | SS: Mit zwei elastischen Stutzen | Z45: Federrücklaufantrieb 24 V, Fabrikat | Belimo, mit integrierten Endschaltern und | thermoelektrischer Auslöseeinrichtung
1000679398 | Brandschutzklappe | FK2-EU/DE/450x200x500/ES/Z00 | 1224 | 84818085 | 4 | 12 | 555 | 260 | 500 | FK2-EU | pcs | DE | EUR | Brand- und Rauchschutz | Brandschutzklappen | Brandschutzklappen | ES: Mit einem Einbausatz und den dazugehörigen | Befestigungselementen
1000679399 | Brandschutzklappe | FK2-EU/DE/450x200x500/ES/Z01 | 1305 | 84818085 | 4 | 12 | 555 | 260 | 500 | FK2-EU | pcs | DE | EUR | Brand- und Rauchschutz | Brandschutzklappen | Brandschutzklappen | ES: Mit einem Einbausatz und den dazugehörigen | Befestigungselementen | Z01: Ein Endschalter, Anzeige Klappe ZU
1000679400 | Brandschutzklappe | FK2-EU/DE/450x200x500/ES/Z02 | 1305 | 84818085 | 4 | 12 | 555 | 260 | 500 | FK2-EU | pcs | DE | EUR | Brand- und Rauchschutz | Brandschutzklappen | Brandschutzklappen | ES: Mit einem Einbausatz und den dazugehörigen | Befestigungselementen | Z02: Ein Endschalter, Anzeige Klappe AUF
1000679401 | Brandschutzklappe | FK2-EU/DE/450x200x500/ES/Z03 | 1385 | 84818085 | 4 | 12 | 555 | 260 | 500 | FK2-EU | pcs | DE | EUR | Brand- und Rauchschutz | Brandschutzklappen | Brandschutzklappen | ES: Mit einem Einbausatz und den dazugehörigen | Befestigungselementen | Z03: Zwei Endschalter, Anzeige Klappe ZU und AUF
1000679402 | Brandschutzklappe | FK2-EU/DE/450x200x500/ES/Z43 | 2423 | 84818085 | 4 | 13 | 595 | 260 | 500 | FK2-EU | pcs | DE | EUR | Brand- und Rauchschutz | Brandschutzklappen | Brandschutzklappen | ES: Mit einem Einbausatz und den dazugehörigen | Befestigungselementen | Z43: Federrücklaufantrieb 230 V, Fabrikat Belimo, | mit integrierten Endschaltern und | thermoelektrischer Auslöseeinrichtung
1000679403 | Brandschutzklappe | FK2-EU/DE/450x200x500/ES/Z45 | 2388 | 84818085 | 4 | 13 | 595 | 260 | 500 | FK2-EU | pcs | DE | EUR | Brand- und Rauchschutz | Brandschutzklappen | Brandschutzklappen | ES: Mit einem Einbausatz und den dazugehörigen | Befestigungselementen | Z45: Federrücklaufantrieb 24 V, Fabrikat | Belimo, mit integrierten Endschaltern und | thermoelektrischer Auslöseeinrichtung
1000679386 | Brandschutzklappe | FK2-EU/DE/450x200x500/S0/Z00 | 908 | 84818085 | 4 | 11 | 555 | 260 | 500 | FK2-EU | pcs | DE | EUR | Brand- und Rauchschutz | Brandschutzklappen | Brandschutzklappen | S0: Mit einem auf der Bedienseite angeordneten | elastischen Stutzen
1000679387 | Brandschutzklappe | FK2-EU/DE/450x200x500/S0/Z01 | 989 | 84818085 | 4 | 11 | 555 | 260 | 500 | FK2-EU | pcs | DE | EUR | Brand- und Rauchschutz | Brandschutzklappen | Brandschutzklappen | S0: Mit einem auf der Bedienseite angeordneten | elastischen Stutzen | Z01: Ein Endschalter, Anzeige Klappe ZU
1000679388 | Brandschutzklappe | FK2-EU/DE/450x200x500/S0/Z02 | 989 | 84818085 | 4 | 11 | 555 | 260 | 500 | FK2-EU | pcs | DE | EUR | Brand- und Rauchschutz | Brandschutzklappen | Brandschutzklappen | S0: Mit einem auf der Bedienseite angeordneten | elastischen Stutzen | Z02: Ein Endschalter, Anzeige Klappe AUF
1000679389 | Brandschutzklappe | FK2-EU/DE/450x200x500/S0/Z03 | 1069 | 84818085 | 4 | 11 | 555 | 260 | 500 | FK2-EU | pcs | DE | EUR | Brand- und Rauchschutz | Brandschutzklappen | Brandschutzklappen | S0: Mit einem auf der Bedienseite angeordneten | elastischen Stutzen | Z03: Zwei Endschalter, Anzeige Klappe ZU und AUF
1000679390 | Brandschutzklappe | FK2-EU/DE/450x200x500/S0/Z43 | 2107 | 84818085 | 4 | 12 | 595 | 260 | 500 | FK2-EU | pcs | DE | EUR | Brand- und Rauchschutz | Brandschutzklappen | Brandschutzklappen | S0: Mit einem auf der Bedienseite angeordneten | elastischen Stutzen | Z43: Federrücklaufantrieb 230 V, Fabrikat Belimo, | mit integrierten Endschaltern und | thermoelektrischer Auslöseeinrichtung
1000679391 | Brandschutzklappe | FK2-EU/DE/450x200x500/S0/Z45 | 2072 | 84818085 | 4 | 12 | 595 | 260 | 500 | FK2-EU | pcs | DE | EUR | Brand- und Rauchschutz | Brandschutzklappen | Brandschutzklappen | S0: Mit einem auf der Bedienseite angeordneten | elastischen Stutzen | Z45: Federrücklaufantrieb 24 V, Fabrikat | Belimo, mit integrierten Endschaltern und | thermoelektrischer Auslöseeinrichtung
1000679392 | Brandschutzklappe | FK2-EU/DE/450x200x500/SS/Z00 | 1184 | 84818085 | 4 | 12 | 555 | 260 | 500 | FK2-EU | pcs | DE | EUR | Brand- und Rauchschutz | Brandschutzklappen | Brandschutzklappen | SS: Mit zwei elastischen Stutzen
1000679393 | Brandschutzklappe | FK2-EU/DE/450x200x500/SS/Z01 | 1265 | 84818085 | 4 | 12 | 555 | 260 | 500 | FK2-EU | pcs | DE | EUR | Brand- und Rauchschutz | Brandschutzklappen | Brandschutzklappen | SS: Mit zwei elastischen Stutzen | Z01: Ein Endschalter, Anzeige Klappe ZU
1000679394 | Brandschutzklappe | FK2-EU/DE/450x200x500/SS/Z02 | 1265 | 84818085 | 4 | 12 | 555 | 260 | 500 | FK2-EU | pcs | DE | EUR | Brand- und Rauchschutz | Brandschutzklappen | Brandschutzklappen | SS: Mit zwei elastischen Stutzen | Z02: Ein Endschalter, Anzeige Klappe AUF
1000679395 | Brandschutzklappe | FK2-EU/DE/450x200x500/SS/Z03 | 1345 | 84818085 | 4 | 12 | 555 | 260 | 500 | FK2-EU | pcs | DE | EUR | Brand- und Rauchschutz | Brandschutzklappen | Brandschutzklappen | SS: Mit zwei elastischen Stutzen | Z03: Zwei Endschalter, Anzeige Klappe ZU und AUF
1000679396 | Brandschutzklappe | FK2-EU/DE/450x200x500/SS/Z43 | 2383 | 84818085 | 4 | 13 | 595 | 260 | 500 | FK2-EU | pcs | DE | EUR | Brand- und Rauchschutz | Brandschutzklappen | Brandschutzklappen | SS: Mit zwei elastischen Stutzen | Z43: Federrücklaufantrieb 230 V, Fabrikat Belimo, | mit integrierten Endschaltern und | thermoelektrischer Auslöseeinrichtung
1000679397 | Brandschutzklappe | FK2-EU/DE/450x200x500/SS/Z45 | 2348 | 84818085 | 4 | 13 | 595 | 260 | 500 | FK2-EU | pcs | DE | EUR | Brand- und Rauchschutz | Brandschutzklappen | Brandschutzklappen | SS: Mit zwei elastischen Stutzen | Z45: Federrücklaufantrieb 24 V, Fabrikat | Belimo, mit integrierten Endschaltern und | thermoelektrischer Auslöseeinrichtung
1000000013 | Brandschutzklappe | FK2-EU/DE/450x200x500/Z00 | 632 | 84818085 | 4 | 12 | 555 | 260 | 500 | FK2-EU | pcs | DE | EUR | Brand- und Rauchschutz | Brandschutzklappen | Brandschutzklappen
1000679363 | Brandschutzklappe | FK2-EU/DE/450x200x500/Z01 | 713 | 84818085 | 4 | 12 | 555 | 260 | 500 | FK2-EU | pcs | DE | EUR | Brand- und Rauchschutz | Brandschutzklappen | Brandschutzklappen | Z01: Ein Endschalter, Anzeige Klappe ZU
1000679364 | Brandschutzklappe | FK2-EU/DE/450x200x500/Z02 | 713 | 84818085 | 4 | 12 | 555 | 260 | 500 | FK2-EU | pcs | DE | EUR | Brand- und Rauchschutz | Brandschutzklappen | Brandschutzklappen | Z02: Ein Endschalter, Anzeige Klappe AUF
1000679365 | Brandschutzklappe | FK2-EU/DE/450x200x500/Z03 | 793 | 84818085 | 4 | 12 | 555 | 260 | 500 | FK2-EU | pcs | DE | EUR | Brand- und Rauchschutz | Brandschutzklappen | Brandschutzklappen | Z03: Zwei Endschalter, Anzeige Klappe ZU und AUF
1000679366 | Brandschutzklappe | FK2-EU/DE/450x200x500/Z43 | 1831 | 84818085 | 4 | 13 | 595 | 260 | 500 | FK2-EU | pcs | DE | EUR | Brand- und Rauchschutz | Brandschutzklappen | Brandschutzklappen | Z43: Federrücklaufantrieb 230 V, Fabrikat Belimo, | mit integrierten Endschaltern und | thermoelektrischer Auslöseeinrichtung
1000679367 | Brandschutzklappe | FK2-EU/DE/450x200x500/Z45 | 1796 | 84818085 | 4 | 13 | 595 | 260 | 500 | FK2-EU | pcs | DE | EUR | Brand- und Rauchschutz | Brandschutzklappen | Brandschutzklappen | Z45: Federrücklaufantrieb 24 V, Fabrikat | Belimo, mit integrierten Endschaltern und | thermoelektrischer Auslöseeinrichtung
1000754192 | Brandschutzklappe | FK2-EU/DE/450x250x305/Z00 | 636 | 84818085 | 4 | 11 | 555 | 310 | 305 | FK2-EU | pcs | DE | EUR | Brand- und Rauchschutz | Brandschutzklappen | Brandschutzklappen
1000754193 | Brandschutzklappe | FK2-EU/DE/450x250x305/Z01 | 717 | 84818085 | 4 | 11 | 555 | 310 | 305 | FK2-EU | pcs | DE | EUR | Brand- und Rauchschutz | Brandschutzklappen | Brandschutzklappen | Z01: Ein Endschalter, Anzeige Klappe ZU
1000754194 | Brandschutzklappe | FK2-EU/DE/450x250x305/Z02 | 717 | 84818085 | 4 | 11 | 555 | 310 | 305 | FK2-EU | pcs | DE | EUR | Brand- und Rauchschutz | Brandschutzklappen | Brandschutzklappen | Z02: Ein Endschalter, Anzeige Klappe AUF
1000754195 | Brandschutzklappe | FK2-EU/DE/450x250x305/Z03 | 797 | 84818085 | 4 | 11 | 555 | 310 | 305 | FK2-EU | pcs | DE | EUR | Brand- und Rauchschutz | Brandschutzklappen | Brandschutzklappen | Z03: Zwei Endschalter, Anzeige Klappe ZU und AUF
1000754196 | Brandschutzklappe | FK2-EU/DE/450x250x305/Z43 | 1835 | 84818085 | 4 | 12 | 595 | 310 | 305 | FK2-EU | pcs | DE | EUR | Brand- und Rauchschutz | Brandschutzklappen | Brandschutzklappen | Z43: Federrücklaufantrieb 230 V, Fabrikat Belimo, | mit integrierten Endschaltern und | thermoelektrischer Auslöseeinrichtung
1000754197 | Brandschutzklappe | FK2-EU/DE/450x250x305/Z45 | 1800 | 84818085 | 4 | 12 | 595 | 310 | 305 | FK2-EU | pcs | DE | EUR | Brand- und Rauchschutz | Brandschutzklappen | Brandschutzklappen | Z45: Federrücklaufantrieb 24 V, Fabrikat | Belimo, mit integrierten Endschaltern und | thermoelektrischer Auslöseeinrichtung
1000785128 | Brandschutzklappe | FK2-EU/DE/450x250x500/0A/Z00 | 778 | 84818085 | 4 | 14 | 555 | 310 | 500 | FK2-EU | pcs | DE | EUR | Brand- und Rauchschutz | Brandschutzklappen | Brandschutzklappen | 0A: Mit einem auf der Einbauseite angeordneten | Abschlussgitter
1000785129 | Brandschutzklappe | FK2-EU/DE/450x250x500/0A/Z01 | 859 | 84818085 | 4 | 14 | 555 | 310 | 500 | FK2-EU | pcs | DE | EUR | Brand- und Rauchschutz | Brandschutzklappen | Brandschutzklappen | 0A: Mit einem auf der Einbauseite angeordneten | Abschlussgitter | Z01: Ein Endschalter, Anzeige Klappe ZU
1000785130 | Brandschutzklappe | FK2-EU/DE/450x250x500/0A/Z02 | 859 | 84818085 | 4 | 14 | 555 | 310 | 500 | FK2-EU | pcs | DE | EUR | Brand- und Rauchschutz | Brandschutzklappen | Brandschutzklappen | 0A: Mit einem auf der Einbauseite angeordneten | Abschlussgitter | Z02: Ein Endschalter, Anzeige Klappe AUF
1000785131 | Brandschutzklappe | FK2-EU/DE/450x250x500/0A/Z03 | 939 | 84818085 | 4 | 14 | 555 | 310 | 500 | FK2-EU | pcs | DE | EUR | Brand- und Rauchschutz | Brandschutzklappen | Brandschutzklappen | 0A: Mit einem auf der Einbauseite angeordneten | Abschlussgitter | Z03: Zwei Endschalter, Anzeige Klappe ZU und AUF
1000785132 | Brandschutzklappe | FK2-EU/DE/450x250x500/0A/Z43 | 1977 | 84818085 | 4 | 15 | 595 | 310 | 500 | FK2-EU | pcs | DE | EUR | Brand- und Rauchschutz | Brandschutzklappen | Brandschutzklappen | 0A: Mit einem auf der Einbauseite angeordneten | Abschlussgitter | Z43: Federrücklaufantrieb 230 V, Fabrikat Belimo, | mit integrierten Endschaltern und | thermoelektrischer Auslöseeinrichtung
1000785133 | Brandschutzklappe | FK2-EU/DE/450x250x500/0A/Z45 | 1942 | 84818085 | 4 | 15 | 595 | 310 | 500 | FK2-EU | pcs | DE | EUR | Brand- und Rauchschutz | Brandschutzklappen | Brandschutzklappen | 0A: Mit einem auf der Einbauseite angeordneten | Abschlussgitter | Z45: Federrücklaufantrieb 24 V, Fabrikat | Belimo, mit integrierten Endschaltern und | thermoelektrischer Auslöseeinrichtung
1000785134 | Brandschutzklappe | FK2-EU/DE/450x250x500/0S/Z00 | 919 | 84818085 | 4 | 14 | 555 | 310 | 500 | FK2-EU | pcs | DE | EUR | Brand- und Rauchschutz | Brandschutzklappen | Brandschutzklappen | 0S: Mit einem auf der Einbauseite angeordneten | elastischen Stutzen
1000785135 | Brandschutzklappe | FK2-EU/DE/450x250x500/0S/Z01 | 1000 | 84818085 | 4 | 14 | 555 | 310 | 500 | FK2-EU | pcs | DE | EUR | Brand- und Rauchschutz | Brandschutzklappen | Brandschutzklappen | 0S: Mit einem auf der Einbauseite angeordneten | elastischen Stutzen | Z01: Ein Endschalter, Anzeige Klappe ZU
1000785136 | Brandschutzklappe | FK2-EU/DE/450x250x500/0S/Z02 | 1000 | 84818085 | 4 | 14 | 555 | 310 | 500 | FK2-EU | pcs | DE | EUR | Brand- und Rauchschutz | Brandschutzklappen | Brandschutzklappen | 0S: Mit einem auf der Einbauseite angeordneten | elastischen Stutzen | Z02: Ein Endschalter, Anzeige Klappe AUF
1000785137 | Brandschutzklappe | FK2-EU/DE/450x250x500/0S/Z03 | 1080 | 84818085 | 4 | 14 | 555 | 310 | 500 | FK2-EU | pcs | DE | EUR | Brand- und Rauchschutz | Brandschutzklappen | Brandschutzklappen | 0S: Mit einem auf der Einbauseite angeordneten | elastischen Stutzen | Z03: Zwei Endschalter, Anzeige Klappe ZU und AUF
1000785138 | Brandschutzklappe | FK2-EU/DE/450x250x500/0S/Z43 | 2118 | 84818085 | 4 | 15 | 595 | 310 | 500 | FK2-EU | pcs | DE | EUR | Brand- und Rauchschutz | Brandschutzklappen | Brandschutzklappen | 0S: Mit einem auf der Einbauseite angeordneten | elastischen Stutzen | Z43: Federrücklaufantrieb 230 V, Fabrikat Belimo, | mit integrierten Endschaltern und | thermoelektrischer Auslöseeinrichtung
1000785139 | Brandschutzklappe | FK2-EU/DE/450x250x500/0S/Z45 | 2083 | 84818085 | 4 | 15 | 595 | 310 | 500 | FK2-EU | pcs | DE | EUR | Brand- und Rauchschutz | Brandschutzklappen | Brandschutzklappen | 0S: Mit einem auf der Einbauseite angeordneten | elastischen Stutzen | Z45: Federrücklaufantrieb 24 V, Fabrikat | Belimo, mit integrierten Endschaltern und | thermoelektrischer Auslöseeinrichtung
1000785140 | Brandschutzklappe | FK2-EU/DE/450x250x500/A0/Z00 | 778 | 84818085 | 4 | 14 | 555 | 310 | 500 | FK2-EU | pcs | DE | EUR | Brand- und Rauchschutz | Brandschutzklappen | Brandschutzklappen | A0: Mit einem auf der Bedienseite angeordneten | Abschlussgitter
1000785141 | Brandschutzklappe | FK2-EU/DE/450x250x500/A0/Z01 | 859 | 84818085 | 4 | 14 | 555 | 310 | 500 | FK2-EU | pcs | DE | EUR | Brand- und Rauchschutz | Brandschutzklappen | Brandschutzklappen | A0: Mit einem auf der Bedienseite angeordneten | Abschlussgitter | Z01: Ein Endschalter, Anzeige Klappe ZU
1000785142 | Brandschutzklappe | FK2-EU/DE/450x250x500/A0/Z02 | 859 | 84818085 | 4 | 14 | 555 | 310 | 500 | FK2-EU | pcs | DE | EUR | Brand- und Rauchschutz | Brandschutzklappen | Brandschutzklappen | A0: Mit einem auf der Bedienseite angeordneten | Abschlussgitter | Z02: Ein Endschalter, Anzeige Klappe AUF
1000785143 | Brandschutzklappe | FK2-EU/DE/450x250x500/A0/Z03 | 939 | 84818085 | 4 | 14 | 555 | 310 | 500 | FK2-EU | pcs | DE | EUR | Brand- und Rauchschutz | Brandschutzklappen | Brandschutzklappen | A0: Mit einem auf der Bedienseite angeordneten | Abschlussgitter | Z03: Zwei Endschalter, Anzeige Klappe ZU und AUF
1000785144 | Brandschutzklappe | FK2-EU/DE/450x250x500/A0/Z43 | 1977 | 84818085 | 4 | 15 | 595 | 310 | 500 | FK2-EU | pcs | DE | EUR | Brand- und Rauchschutz | Brandschutzklappen | Brandschutzklappen | A0: Mit einem auf der Bedienseite angeordneten | Abschlussgitter | Z43: Federrücklaufantrieb 230 V, Fabrikat Belimo, | mit integrierten Endschaltern und | thermoelektrischer Auslöseeinrichtung
1000785145 | Brandschutzklappe | FK2-EU/DE/450x250x500/A0/Z45 | 1942 | 84818085 | 4 | 15 | 595 | 310 | 500 | FK2-EU | pcs | DE | EUR | Brand- und Rauchschutz | Brandschutzklappen | Brandschutzklappen | A0: Mit einem auf der Bedienseite angeordneten | Abschlussgitter | Z45: Federrücklaufantrieb 24 V, Fabrikat | Belimo, mit integrierten Endschaltern und | thermoelektrischer Auslöseeinrichtung
1000808992 | Brandschutzklappe | FK2-EU/DE/450x250x500/AA/Z43RM | 5573 | 84818085 | 4 | 14 | 595 | 340 | 500 | FK2-EU | pcs | DE | EUR | Brand- und Rauchschutz | Brandschutzklappen | Brandschutzklappen | AA: Mit beidseitig angeordneten Abschlussgitter | Z43RM: Federrücklaufantrieb 230 V, Fabrikat Belimo, mit | integrierten Endschaltern und thermoelektrischer | Auslöseeinrichtung in Verbindung mit einer | Rauchauslöseeinrichtung Typ RM-O-3-D
1000808993 | Brandschutzklappe | FK2-EU/DE/450x250x500/AA/Z45RM | 5538 | 84818085 | 4 | 14 | 595 | 340 | 500 | FK2-EU | pcs | DE | EUR | Brand- und Rauchschutz | Brandschutzklappen | Brandschutzklappen | AA: Mit beidseitig angeordneten Abschlussgitter | Z45RM: Federrücklaufantrieb 24 V, Fabrikat Belimo, mit | integrierten Endschaltern und thermoelektrischer | Auslöseeinrichtung in Verbindung mit einer | Rauchauslöseeinrchtung Typ RM-O-3-D
1000754216 | Brandschutzklappe | FK2-EU/DE/450x250x500/ES/SS/Z00 | 1812 | 84818085 | 4 | 14 | 555 | 310 | 500 | FK2-EU | pcs | DE | EUR | Brand- und Rauchschutz | Brandschutzklappen | Brandschutzklappen | ES: Mit einem Einbausatz und den dazugehörigen | Befestigungselementen | SS: Mit zwei elastischen Stutzen
1000754217 | Brandschutzklappe | FK2-EU/DE/450x250x500/ES/SS/Z01 | 1893 | 84818085 | 4 | 14 | 555 | 310 | 500 | FK2-EU | pcs | DE | EUR | Brand- und Rauchschutz | Brandschutzklappen | Brandschutzklappen | ES: Mit einem Einbausatz und den dazugehörigen | Befestigungselementen | SS: Mit zwei elastischen Stutzen | Z01: Ein Endschalter, Anzeige Klappe ZU
1000754218 | Brandschutzklappe | FK2-EU/DE/450x250x500/ES/SS/Z02 | 1893 | 84818085 | 4 | 14 | 555 | 310 | 500 | FK2-EU | pcs | DE | EUR | Brand- und Rauchschutz | Brandschutzklappen | Brandschutzklappen | ES: Mit einem Einbausatz und den dazugehörigen | Befestigungselementen | SS: Mit zwei elastischen Stutzen | Z02: Ein Endschalter, Anzeige Klappe AUF
1000754219 | Brandschutzklappe | FK2-EU/DE/450x250x500/ES/SS/Z03 | 1973 | 84818085 | 4 | 14 | 555 | 310 | 500 | FK2-EU | pcs | DE | EUR | Brand- und Rauchschutz | Brandschutzklappen | Brandschutzklappen | ES: Mit einem Einbausatz und den dazugehörigen | Befestigungselementen | SS: Mit zwei elastischen Stutzen | Z03: Zwei Endschalter, Anzeige Klappe ZU und AUF
1000754220 | Brandschutzklappe | FK2-EU/DE/450x250x500/ES/SS/Z43 | 3011 | 84818085 | 4 | 15 | 595 | 310 | 500 | FK2-EU | pcs | DE | EUR | Brand- und Rauchschutz | Brandschutzklappen | Brandschutzklappen | ES: Mit einem Einbausatz und den dazugehörigen | Befestigungselementen | SS: Mit zwei elastischen Stutzen | Z43: Federrücklaufantrieb 230 V, Fabrikat Belimo, | mit integrierten Endschaltern und | thermoelektrischer Auslöseeinrichtung
1000754221 | Brandschutzklappe | FK2-EU/DE/450x250x500/ES/SS/Z45 | 2976 | 84818085 | 4 | 15 | 595 | 310 | 500 | FK2-EU | pcs | DE | EUR | Brand- und Rauchschutz | Brandschutzklappen | Brandschutzklappen | ES: Mit einem Einbausatz und den dazugehörigen | Befestigungselementen | SS: Mit zwei elastischen Stutzen | Z45: Federrücklaufantrieb 24 V, Fabrikat | Belimo, mit integrierten Endschaltern und | thermoelektrischer Auslöseeinrichtung
1000754210 | Brandschutzklappe | FK2-EU/DE/450x250x500/ES/Z00 | 1246 | 84818085 | 4 | 14 | 555 | 310 | 500 | FK2-EU | pcs | DE | EUR | Brand- und Rauchschutz | Brandschutzklappen | Brandschutzklappen | ES: Mit einem Einbausatz und den dazugehörigen | Befestigungselementen
1000754211 | Brandschutzklappe | FK2-EU/DE/450x250x500/ES/Z01 | 1327 | 84818085 | 4 | 14 | 555 | 310 | 500 | FK2-EU | pcs | DE | EUR | Brand- und Rauchschutz | Brandschutzklappen | Brandschutzklappen | ES: Mit einem Einbausatz und den dazugehörigen | Befestigungselementen | Z01: Ein Endschalter, Anzeige Klappe ZU
1000754212 | Brandschutzklappe | FK2-EU/DE/450x250x500/ES/Z02 | 1327 | 84818085 | 4 | 14 | 555 | 310 | 500 | FK2-EU | pcs | DE | EUR | Brand- und Rauchschutz | Brandschutzklappen | Brandschutzklappen | ES: Mit einem Einbausatz und den dazugehörigen | Befestigungselementen | Z02: Ein Endschalter, Anzeige Klappe AUF
1000754213 | Brandschutzklappe | FK2-EU/DE/450x250x500/ES/Z03 | 1407 | 84818085 | 4 | 14 | 555 | 310 | 500 | FK2-EU | pcs | DE | EUR | Brand- und Rauchschutz | Brandschutzklappen | Brandschutzklappen | ES: Mit einem Einbausatz und den dazugehörigen | Befestigungselementen | Z03: Zwei Endschalter, Anzeige Klappe ZU und AUF
1000754214 | Brandschutzklappe | FK2-EU/DE/450x250x500/ES/Z43 | 2445 | 84818085 | 4 | 15 | 595 | 310 | 500 | FK2-EU | pcs | DE | EUR | Brand- und Rauchschutz | Brandschutzklappen | Brandschutzklappen | ES: Mit einem Einbausatz und den dazugehörigen | Befestigungselementen | Z43: Federrücklaufantrieb 230 V, Fabrikat Belimo, | mit integrierten Endschaltern und | thermoelektrischer Auslöseeinrichtung
1000754215 | Brandschutzklappe | FK2-EU/DE/450x250x500/ES/Z45 | 2410 | 84818085 | 4 | 15 | 595 | 310 | 500 | FK2-EU | pcs | DE | EUR | Brand- und Rauchschutz | Brandschutzklappen | Brandschutzklappen | ES: Mit einem Einbausatz und den dazugehörigen | Befestigungselementen | Z45: Federrücklaufantrieb 24 V, Fabrikat | Belimo, mit integrierten Endschaltern und | thermoelektrischer Auslöseeinrichtung
1000785146 | Brandschutzklappe | FK2-EU/DE/450x250x500/S0/Z00 | 919 | 84818085 | 4 | 14 | 555 | 310 | 500 | FK2-EU | pcs | DE | EUR | Brand- und Rauchschutz | Brandschutzklappen | Brandschutzklappen | S0: Mit einem auf der Bedienseite angeordneten | elastischen Stutzen
1000785147 | Brandschutzklappe | FK2-EU/DE/450x250x500/S0/Z01 | 1000 | 84818085 | 4 | 14 | 555 | 310 | 500 | FK2-EU | pcs | DE | EUR | Brand- und Rauchschutz | Brandschutzklappen | Brandschutzklappen | S0: Mit einem auf der Bedienseite angeordneten | elastischen Stutzen | Z01: Ein Endschalter, Anzeige Klappe ZU
1000785148 | Brandschutzklappe | FK2-EU/DE/450x250x500/S0/Z02 | 1000 | 84818085 | 4 | 14 | 555 | 310 | 500 | FK2-EU | pcs | DE | EUR | Brand- und Rauchschutz | Brandschutzklappen | Brandschutzklappen | S0: Mit einem auf der Bedienseite angeordneten | elastischen Stutzen | Z02: Ein Endschalter, Anzeige Klappe AUF
1000785149 | Brandschutzklappe | FK2-EU/DE/450x250x500/S0/Z03 | 1080 | 84818085 | 4 | 14 | 555 | 310 | 500 | FK2-EU | pcs | DE | EUR | Brand- und Rauchschutz | Brandschutzklappen | Brandschutzklappen | S0: Mit einem auf der Bedienseite angeordneten | elastischen Stutzen | Z03: Zwei Endschalter, Anzeige Klappe ZU und AUF
1000785150 | Brandschutzklappe | FK2-EU/DE/450x250x500/S0/Z43 | 2118 | 84818085 | 4 | 15 | 595 | 310 | 500 | FK2-EU | pcs | DE | EUR | Brand- und Rauchschutz | Brandschutzklappen | Brandschutzklappen | S0: Mit einem auf der Bedienseite angeordneten | elastischen Stutzen | Z43: Federrücklaufantrieb 230 V, Fabrikat Belimo, | mit integrierten Endschaltern und | thermoelektrischer Auslöseeinrichtung
1000785151 | Brandschutzklappe | FK2-EU/DE/450x250x500/S0/Z45 | 2083 | 84818085 | 4 | 15 | 595 | 310 | 500 | FK2-EU | pcs | DE | EUR | Brand- und Rauchschutz | Brandschutzklappen | Brandschutzklappen | S0: Mit einem auf der Bedienseite angeordneten | elastischen Stutzen | Z45: Federrücklaufantrieb 24 V, Fabrikat | Belimo, mit integrierten Endschaltern und | thermoelektrischer Auslöseeinrichtung
1000754204 | Brandschutzklappe | FK2-EU/DE/450x250x500/SS/Z00 | 1202 | 84818085 | 4 | 14 | 555 | 310 | 500 | FK2-EU | pcs | DE | EUR | Brand- und Rauchschutz | Brandschutzklappen | Brandschutzklappen | SS: Mit zwei elastischen Stutzen
1000754205 | Brandschutzklappe | FK2-EU/DE/450x250x500/SS/Z01 | 1283 | 84818085 | 4 | 14 | 555 | 310 | 500 | FK2-EU | pcs | DE | EUR | Brand- und Rauchschutz | Brandschutzklappen | Brandschutzklappen | SS: Mit zwei elastischen Stutzen | Z01: Ein Endschalter, Anzeige Klappe ZU
1000754206 | Brandschutzklappe | FK2-EU/DE/450x250x500/SS/Z02 | 1283 | 84818085 | 4 | 14 | 555 | 310 | 500 | FK2-EU | pcs | DE | EUR | Brand- und Rauchschutz | Brandschutzklappen | Brandschutzklappen | SS: Mit zwei elastischen Stutzen | Z02: Ein Endschalter, Anzeige Klappe AUF
1000754207 | Brandschutzklappe | FK2-EU/DE/450x250x500/SS/Z03 | 1363 | 84818085 | 4 | 14 | 555 | 310 | 500 | FK2-EU | pcs | DE | EUR | Brand- und Rauchschutz | Brandschutzklappen | Brandschutzklappen | SS: Mit zwei elastischen Stutzen | Z03: Zwei Endschalter, Anzeige Klappe ZU und AUF
1000754208 | Brandschutzklappe | FK2-EU/DE/450x250x500/SS/Z43 | 2401 | 84818085 | 4 | 15 | 595 | 310 | 500 | FK2-EU | pcs | DE | EUR | Brand- und Rauchschutz | Brandschutzklappen | Brandschutzklappen | SS: Mit zwei elastischen Stutzen | Z43: Federrücklaufantrieb 230 V, Fabrikat Belimo, | mit integrierten Endschaltern und | thermoelektrischer Auslöseeinrichtung
1000754209 | Brandschutzklappe | FK2-EU/DE/450x250x500/SS/Z45 | 2366 | 84818085 | 4 | 15 | 595 | 310 | 500 | FK2-EU | pcs | DE | EUR | Brand- und Rauchschutz | Brandschutzklappen | Brandschutzklappen | SS: Mit zwei elastischen Stutzen | Z45: Federrücklaufantrieb 24 V, Fabrikat | Belimo, mit integrierten Endschaltern und | thermoelektrischer Auslöseeinrichtung
1000754198 | Brandschutzklappe | FK2-EU/DE/450x250x500/Z00 | 636 | 84818085 | 4 | 14 | 555 | 310 | 500 | FK2-EU | pcs | DE | EUR | Brand- und Rauchschutz | Brandschutzklappen | Brandschutzklappen
1000754199 | Brandschutzklappe | FK2-EU/DE/450x250x500/Z01 | 717 | 84818085 | 4 | 14 | 555 | 310 | 500 | FK2-EU | pcs | DE | EUR | Brand- und Rauchschutz | Brandschutzklappen | Brandschutzklappen | Z01: Ein Endschalter, Anzeige Klappe ZU
1000754200 | Brandschutzklappe | FK2-EU/DE/450x250x500/Z02 | 717 | 84818085 | 4 | 14 | 555 | 310 | 500 | FK2-EU | pcs | DE | EUR | Brand- und Rauchschutz | Brandschutzklappen | Brandschutzklappen | Z02: Ein Endschalter, Anzeige Klappe AUF
1000754201 | Brandschutzklappe | FK2-EU/DE/450x250x500/Z03 | 797 | 84818085 | 4 | 14 | 555 | 310 | 500 | FK2-EU | pcs | DE | EUR | Brand- und Rauchschutz | Brandschutzklappen | Brandschutzklappen | Z03: Zwei Endschalter, Anzeige Klappe ZU und AUF
1000754202 | Brandschutzklappe | FK2-EU/DE/450x250x500/Z43 | 1835 | 84818085 | 4 | 15 | 595 | 310 | 500 | FK2-EU | pcs | DE | EUR | Brand- und Rauchschutz | Brandschutzklappen | Brandschutzklappen | Z43: Federrücklaufantrieb 230 V, Fabrikat Belimo, | mit integrierten Endschaltern und | thermoelektrischer Auslöseeinrichtung
1000754203 | Brandschutzklappe | FK2-EU/DE/450x250x500/Z45 | 1800 | 84818085 | 4 | 15 | 595 | 310 | 500 | FK2-EU | pcs | DE | EUR | Brand- und Rauchschutz | Brandschutzklappen | Brandschutzklappen | Z45: Federrücklaufantrieb 24 V, Fabrikat | Belimo, mit integrierten Endschaltern und | thermoelektrischer Auslöseeinrichtung
1000754222 | Brandschutzklappe | FK2-EU/DE/450x300x305/Z00 | 643 | 84818085 | 4 | 12 | 555 | 360 | 305 | FK2-EU | pcs | DE | EUR | Brand- und Rauchschutz | Brandschutzklappen | Brandschutzklappen
1000754223 | Brandschutzklappe | FK2-EU/DE/450x300x305/Z01 | 724 | 84818085 | 4 | 12 | 555 | 360 | 305 | FK2-EU | pcs | DE | EUR | Brand- und Rauchschutz | Brandschutzklappen | Brandschutzklappen | Z01: Ein Endschalter, Anzeige Klappe ZU
1000754224 | Brandschutzklappe | FK2-EU/DE/450x300x305/Z02 | 724 | 84818085 | 4 | 12 | 555 | 360 | 305 | FK2-EU | pcs | DE | EUR | Brand- und Rauchschutz | Brandschutzklappen | Brandschutzklappen | Z02: Ein Endschalter, Anzeige Klappe AUF
1000754225 | Brandschutzklappe | FK2-EU/DE/450x300x305/Z03 | 804 | 84818085 | 4 | 12 | 555 | 360 | 305 | FK2-EU | pcs | DE | EUR | Brand- und Rauchschutz | Brandschutzklappen | Brandschutzklappen | Z03: Zwei Endschalter, Anzeige Klappe ZU und AUF
1000754226 | Brandschutzklappe | FK2-EU/DE/450x300x305/Z43 | 1842 | 84818085 | 4 | 13 | 595 | 360 | 305 | FK2-EU | pcs | DE | EUR | Brand- und Rauchschutz | Brandschutzklappen | Brandschutzklappen | Z43: Federrücklaufantrieb 230 V, Fabrikat Belimo, | mit integrierten Endschaltern und | thermoelektrischer Auslöseeinrichtung
1000754227 | Brandschutzklappe | FK2-EU/DE/450x300x305/Z45 | 1807 | 84818085 | 4 | 13 | 595 | 360 | 305 | FK2-EU | pcs | DE | EUR | Brand- und Rauchschutz | Brandschutzklappen | Brandschutzklappen | Z45: Federrücklaufantrieb 24 V, Fabrikat | Belimo, mit integrierten Endschaltern und | thermoelektrischer Auslöseeinrichtung
1000785152 | Brandschutzklappe | FK2-EU/DE/450x300x500/0A/Z00 | 788 | 84818085 | 4 | 15 | 555 | 360 | 500 | FK2-EU | pcs | DE | EUR | Brand- und Rauchschutz | Brandschutzklappen | Brandschutzklappen | 0A: Mit einem auf der Einbauseite angeordneten | Abschlussgitter
1000785153 | Brandschutzklappe | FK2-EU/DE/450x300x500/0A/Z01 | 869 | 84818085 | 4 | 15 | 555 | 360 | 500 | FK2-EU | pcs | DE | EUR | Brand- und Rauchschutz | Brandschutzklappen | Brandschutzklappen | 0A: Mit einem auf der Einbauseite angeordneten | Abschlussgitter | Z01: Ein Endschalter, Anzeige Klappe ZU
1000785154 | Brandschutzklappe | FK2-EU/DE/450x300x500/0A/Z02 | 869 | 84818085 | 4 | 15 | 555 | 360 | 500 | FK2-EU | pcs | DE | EUR | Brand- und Rauchschutz | Brandschutzklappen | Brandschutzklappen | 0A: Mit einem auf der Einbauseite angeordneten | Abschlussgitter | Z02: Ein Endschalter, Anzeige Klappe AUF
1000785155 | Brandschutzklappe | FK2-EU/DE/450x300x500/0A/Z03 | 949 | 84818085 | 4 | 15 | 555 | 360 | 500 | FK2-EU | pcs | DE | EUR | Brand- und Rauchschutz | Brandschutzklappen | Brandschutzklappen | 0A: Mit einem auf der Einbauseite angeordneten | Abschlussgitter | Z03: Zwei Endschalter, Anzeige Klappe ZU und AUF
1000785156 | Brandschutzklappe | FK2-EU/DE/450x300x500/0A/Z43 | 1987 | 84818085 | 4 | 16 | 595 | 360 | 500 | FK2-EU | pcs | DE | EUR | Brand- und Rauchschutz | Brandschutzklappen | Brandschutzklappen | 0A: Mit einem auf der Einbauseite angeordneten | Abschlussgitter | Z43: Federrücklaufantrieb 230 V, Fabrikat Belimo, | mit integrierten Endschaltern und | thermoelektrischer Auslöseeinrichtung
1000785157 | Brandschutzklappe | FK2-EU/DE/450x300x500/0A/Z45 | 1952 | 84818085 | 4 | 16 | 595 | 360 | 500 | FK2-EU | pcs | DE | EUR | Brand- und Rauchschutz | Brandschutzklappen | Brandschutzklappen | 0A: Mit einem auf der Einbauseite angeordneten | Abschlussgitter | Z45: Federrücklaufantrieb 24 V, Fabrikat | Belimo, mit integrierten Endschaltern und | thermoelektrischer Auslöseeinrichtung
1000785158 | Brandschutzklappe | FK2-EU/DE/450x300x500/0S/Z00 | 936 | 84818085 | 4 | 15 | 555 | 360 | 500 | FK2-EU | pcs | DE | EUR | Brand- und Rauchschutz | Brandschutzklappen | Brandschutzklappen | 0S: Mit einem auf der Einbauseite angeordneten | elastischen Stutzen
1000785159 | Brandschutzklappe | FK2-EU/DE/450x300x500/0S/Z01 | 1017 | 84818085 | 4 | 15 | 555 | 360 | 500 | FK2-EU | pcs | DE | EUR | Brand- und Rauchschutz | Brandschutzklappen | Brandschutzklappen | 0S: Mit einem auf der Einbauseite angeordneten | elastischen Stutzen | Z01: Ein Endschalter, Anzeige Klappe ZU
1000785160 | Brandschutzklappe | FK2-EU/DE/450x300x500/0S/Z02 | 1017 | 84818085 | 4 | 15 | 555 | 360 | 500 | FK2-EU | pcs | DE | EUR | Brand- und Rauchschutz | Brandschutzklappen | Brandschutzklappen | 0S: Mit einem auf der Einbauseite angeordneten | elastischen Stutzen | Z02: Ein Endschalter, Anzeige Klappe AUF
1000785161 | Brandschutzklappe | FK2-EU/DE/450x300x500/0S/Z03 | 1097 | 84818085 | 4 | 15 | 555 | 360 | 500 | FK2-EU | pcs | DE | EUR | Brand- und Rauchschutz | Brandschutzklappen | Brandschutzklappen | 0S: Mit einem auf der Einbauseite angeordneten | elastischen Stutzen | Z03: Zwei Endschalter, Anzeige Klappe ZU und AUF
1000785162 | Brandschutzklappe | FK2-EU/DE/450x300x500/0S/Z43 | 2135 | 84818085 | 4 | 16 | 595 | 360 | 500 | FK2-EU | pcs | DE | EUR | Brand- und Rauchschutz | Brandschutzklappen | Brandschutzklappen | 0S: Mit einem auf der Einbauseite angeordneten | elastischen Stutzen | Z43: Federrücklaufantrieb 230 V, Fabrikat Belimo, | mit integrierten Endschaltern und | thermoelektrischer Auslöseeinrichtung
1000785163 | Brandschutzklappe | FK2-EU/DE/450x300x500/0S/Z45 | 2100 | 84818085 | 4 | 16 | 595 | 360 | 500 | FK2-EU | pcs | DE | EUR | Brand- und Rauchschutz | Brandschutzklappen | Brandschutzklappen | 0S: Mit einem auf der Einbauseite angeordneten | elastischen Stutzen | Z45: Federrücklaufantrieb 24 V, Fabrikat | Belimo, mit integrierten Endschaltern und | thermoelektrischer Auslöseeinrichtung
1000785164 | Brandschutzklappe | FK2-EU/DE/450x300x500/A0/Z00 | 788 | 84818085 | 4 | 15 | 555 | 360 | 500 | FK2-EU | pcs | DE | EUR | Brand- und Rauchschutz | Brandschutzklappen | Brandschutzklappen | A0: Mit einem auf der Bedienseite angeordneten | Abschlussgitter
1000785165 | Brandschutzklappe | FK2-EU/DE/450x300x500/A0/Z01 | 869 | 84818085 | 4 | 15 | 555 | 360 | 500 | FK2-EU | pcs | DE | EUR | Brand- und Rauchschutz | Brandschutzklappen | Brandschutzklappen | A0: Mit einem auf der Bedienseite angeordneten | Abschlussgitter | Z01: Ein Endschalter, Anzeige Klappe ZU
1000785166 | Brandschutzklappe | FK2-EU/DE/450x300x500/A0/Z02 | 869 | 84818085 | 4 | 15 | 555 | 360 | 500 | FK2-EU | pcs | DE | EUR | Brand- und Rauchschutz | Brandschutzklappen | Brandschutzklappen | A0: Mit einem auf der Bedienseite angeordneten | Abschlussgitter | Z02: Ein Endschalter, Anzeige Klappe AUF
1000785167 | Brandschutzklappe | FK2-EU/DE/450x300x500/A0/Z03 | 949 | 84818085 | 4 | 15 | 555 | 360 | 500 | FK2-EU | pcs | DE | EUR | Brand- und Rauchschutz | Brandschutzklappen | Brandschutzklappen | A0: Mit einem auf der Bedienseite angeordneten | Abschlussgitter | Z03: Zwei Endschalter, Anzeige Klappe ZU und AUF
1000785168 | Brandschutzklappe | FK2-EU/DE/450x300x500/A0/Z43 | 1987 | 84818085 | 4 | 16 | 595 | 360 | 500 | FK2-EU | pcs | DE | EUR | Brand- und Rauchschutz | Brandschutzklappen | Brandschutzklappen | A0: Mit einem auf der Bedienseite angeordneten | Abschlussgitter | Z43: Federrücklaufantrieb 230 V, Fabrikat Belimo, | mit integrierten Endschaltern und | thermoelektrischer Auslöseeinrichtung
1000785169 | Brandschutzklappe | FK2-EU/DE/450x300x500/A0/Z45 | 1952 | 84818085 | 4 | 16 | 595 | 360 | 500 | FK2-EU | pcs | DE | EUR | Brand- und Rauchschutz | Brandschutzklappen | Brandschutzklappen | A0: Mit einem auf der Bedienseite angeordneten | Abschlussgitter | Z45: Federrücklaufantrieb 24 V, Fabrikat | Belimo, mit integrierten Endschaltern und | thermoelektrischer Auslöseeinrichtung
1000808994 | Brandschutzklappe | FK2-EU/DE/450x300x500/AA/Z43RM | 5586 | 84818085 | 4 | 15 | 595 | 390 | 500 | FK2-EU | pcs | DE | EUR | Brand- und Rauchschutz | Brandschutzklappen | Brandschutzklappen | AA: Mit beidseitig angeordneten Abschlussgitter | Z43RM: Federrücklaufantrieb 230 V, Fabrikat Belimo, mit | integrierten Endschaltern und thermoelektrischer | Auslöseeinrichtung in Verbindung mit einer | Rauchauslöseeinrichtung Typ RM-O-3-D
1000808995 | Brandschutzklappe | FK2-EU/DE/450x300x500/AA/Z45RM | 5551 | 84818085 | 4 | 15 | 595 | 390 | 500 | FK2-EU | pcs | DE | EUR | Brand- und Rauchschutz | Brandschutzklappen | Brandschutzklappen | AA: Mit beidseitig angeordneten Abschlussgitter | Z45RM: Federrücklaufantrieb 24 V, Fabrikat Belimo, mit | integrierten Endschaltern und thermoelektrischer | Auslöseeinrichtung in Verbindung mit einer | Rauchauslöseeinrchtung Typ RM-O-3-D
1000754246 | Brandschutzklappe | FK2-EU/DE/450x300x500/ES/SS/Z00 | 1859 | 84818085 | 4 | 15 | 555 | 360 | 500 | FK2-EU | pcs | DE | EUR | Brand- und Rauchschutz | Brandschutzklappen | Brandschutzklappen | ES: Mit einem Einbausatz und den dazugehörigen | Befestigungselementen | SS: Mit zwei elastischen Stutzen
1000754247 | Brandschutzklappe | FK2-EU/DE/450x300x500/ES/SS/Z01 | 1940 | 84818085 | 4 | 15 | 555 | 360 | 500 | FK2-EU | pcs | DE | EUR | Brand- und Rauchschutz | Brandschutzklappen | Brandschutzklappen | ES: Mit einem Einbausatz und den dazugehörigen | Befestigungselementen | SS: Mit zwei elastischen Stutzen | Z01: Ein Endschalter, Anzeige Klappe ZU
1000754248 | Brandschutzklappe | FK2-EU/DE/450x300x500/ES/SS/Z02 | 1940 | 84818085 | 4 | 15 | 555 | 360 | 500 | FK2-EU | pcs | DE | EUR | Brand- und Rauchschutz | Brandschutzklappen | Brandschutzklappen | ES: Mit einem Einbausatz und den dazugehörigen | Befestigungselementen | SS: Mit zwei elastischen Stutzen | Z02: Ein Endschalter, Anzeige Klappe AUF
1000754249 | Brandschutzklappe | FK2-EU/DE/450x300x500/ES/SS/Z03 | 2020 | 84818085 | 4 | 15 | 555 | 360 | 500 | FK2-EU | pcs | DE | EUR | Brand- und Rauchschutz | Brandschutzklappen | Brandschutzklappen | ES: Mit einem Einbausatz und den dazugehörigen | Befestigungselementen | SS: Mit zwei elastischen Stutzen | Z03: Zwei Endschalter, Anzeige Klappe ZU und AUF
1000754250 | Brandschutzklappe | FK2-EU/DE/450x300x500/ES/SS/Z43 | 3058 | 84818085 | 4 | 16 | 595 | 360 | 500 | FK2-EU | pcs | DE | EUR | Brand- und Rauchschutz | Brandschutzklappen | Brandschutzklappen | ES: Mit einem Einbausatz und den dazugehörigen | Befestigungselementen | SS: Mit zwei elastischen Stutzen | Z43: Federrücklaufantrieb 230 V, Fabrikat Belimo, | mit integrierten Endschaltern und | thermoelektrischer Auslöseeinrichtung
1000754251 | Brandschutzklappe | FK2-EU/DE/450x300x500/ES/SS/Z45 | 3023 | 84818085 | 4 | 16 | 595 | 360 | 500 | FK2-EU | pcs | DE | EUR | Brand- und Rauchschutz | Brandschutzklappen | Brandschutzklappen | ES: Mit einem Einbausatz und den dazugehörigen | Befestigungselementen | SS: Mit zwei elastischen Stutzen | Z45: Federrücklaufantrieb 24 V, Fabrikat | Belimo, mit integrierten Endschaltern und | thermoelektrischer Auslöseeinrichtung
1000754240 | Brandschutzklappe | FK2-EU/DE/450x300x500/ES/Z00 | 1273 | 84818085 | 4 | 15 | 555 | 360 | 500 | FK2-EU | pcs | DE | EUR | Brand- und Rauchschutz | Brandschutzklappen | Brandschutzklappen | ES: Mit einem Einbausatz und den dazugehörigen | Befestigungselementen
1000754241 | Brandschutzklappe | FK2-EU/DE/450x300x500/ES/Z01 | 1354 | 84818085 | 4 | 15 | 555 | 360 | 500 | FK2-EU | pcs | DE | EUR | Brand- und Rauchschutz | Brandschutzklappen | Brandschutzklappen | ES: Mit einem Einbausatz und den dazugehörigen | Befestigungselementen | Z01: Ein Endschalter, Anzeige Klappe ZU
1000754242 | Brandschutzklappe | FK2-EU/DE/450x300x500/ES/Z02 | 1354 | 84818085 | 4 | 15 | 555 | 360 | 500 | FK2-EU | pcs | DE | EUR | Brand- und Rauchschutz | Brandschutzklappen | Brandschutzklappen | ES: Mit einem Einbausatz und den dazugehörigen | Befestigungselementen | Z02: Ein Endschalter, Anzeige Klappe AUF
1000754243 | Brandschutzklappe | FK2-EU/DE/450x300x500/ES/Z03 | 1434 | 84818085 | 4 | 15 | 555 | 360 | 500 | FK2-EU | pcs | DE | EUR | Brand- und Rauchschutz | Brandschutzklappen | Brandschutzklappen | ES: Mit einem Einbausatz und den dazugehörigen | Befestigungselementen | Z03: Zwei Endschalter, Anzeige Klappe ZU und AUF
1000754244 | Brandschutzklappe | FK2-EU/DE/450x300x500/ES/Z43 | 2472 | 84818085 | 4 | 16 | 595 | 360 | 500 | FK2-EU | pcs | DE | EUR | Brand- und Rauchschutz | Brandschutzklappen | Brandschutzklappen | ES: Mit einem Einbausatz und den dazugehörigen | Befestigungselementen | Z43: Federrücklaufantrieb 230 V, Fabrikat Belimo, | mit integrierten Endschaltern und | thermoelektrischer Auslöseeinrichtung
1000754245 | Brandschutzklappe | FK2-EU/DE/450x300x500/ES/Z45 | 2437 | 84818085 | 4 | 16 | 595 | 360 | 500 | FK2-EU | pcs | DE | EUR | Brand- und Rauchschutz | Brandschutzklappen | Brandschutzklappen | ES: Mit einem Einbausatz und den dazugehörigen | Befestigungselementen | Z45: Federrücklaufantrieb 24 V, Fabrikat | Belimo, mit integrierten Endschaltern und | thermoelektrischer Auslöseeinrichtung
1000785170 | Brandschutzklappe | FK2-EU/DE/450x300x500/S0/Z00 | 936 | 84818085 | 4 | 15 | 555 | 360 | 500 | FK2-EU | pcs | DE | EUR | Brand- und Rauchschutz | Brandschutzklappen | Brandschutzklappen | S0: Mit einem auf der Bedienseite angeordneten | elastischen Stutzen
1000785171 | Brandschutzklappe | FK2-EU/DE/450x300x500/S0/Z01 | 1017 | 84818085 | 4 | 15 | 555 | 360 | 500 | FK2-EU | pcs | DE | EUR | Brand- und Rauchschutz | Brandschutzklappen | Brandschutzklappen | S0: Mit einem auf der Bedienseite angeordneten | elastischen Stutzen | Z01: Ein Endschalter, Anzeige Klappe ZU
1000785172 | Brandschutzklappe | FK2-EU/DE/450x300x500/S0/Z02 | 1017 | 84818085 | 4 | 15 | 555 | 360 | 500 | FK2-EU | pcs | DE | EUR | Brand- und Rauchschutz | Brandschutzklappen | Brandschutzklappen | S0: Mit einem auf der Bedienseite angeordneten | elastischen Stutzen | Z02: Ein Endschalter, Anzeige Klappe AUF
1000785173 | Brandschutzklappe | FK2-EU/DE/450x300x500/S0/Z03 | 1097 | 84818085 | 4 | 15 | 555 | 360 | 500 | FK2-EU | pcs | DE | EUR | Brand- und Rauchschutz | Brandschutzklappen | Brandschutzklappen | S0: Mit einem auf der Bedienseite angeordneten | elastischen Stutzen | Z03: Zwei Endschalter, Anzeige Klappe ZU und AUF
1000785174 | Brandschutzklappe | FK2-EU/DE/450x300x500/S0/Z43 | 2135 | 84818085 | 4 | 16 | 595 | 360 | 500 | FK2-EU | pcs | DE | EUR | Brand- und Rauchschutz | Brandschutzklappen | Brandschutzklappen | S0: Mit einem auf der Bedienseite angeordneten | elastischen Stutzen | Z43: Federrücklaufantrieb 230 V, Fabrikat Belimo, | mit integrierten Endschaltern und | thermoelektrischer Auslöseeinrichtung
1000785175 | Brandschutzklappe | FK2-EU/DE/450x300x500/S0/Z45 | 2100 | 84818085 | 4 | 16 | 595 | 360 | 500 | FK2-EU | pcs | DE | EUR | Brand- und Rauchschutz | Brandschutzklappen | Brandschutzklappen | S0: Mit einem auf der Bedienseite angeordneten | elastischen Stutzen | Z45: Federrücklaufantrieb 24 V, Fabrikat | Belimo, mit integrierten Endschaltern und | thermoelektrischer Auslöseeinrichtung
1000754234 | Brandschutzklappe | FK2-EU/DE/450x300x500/SS/Z00 | 1229 | 84818085 | 4 | 15 | 555 | 360 | 500 | FK2-EU | pcs | DE | EUR | Brand- und Rauchschutz | Brandschutzklappen | Brandschutzklappen | SS: Mit zwei elastischen Stutzen
1000754235 | Brandschutzklappe | FK2-EU/DE/450x300x500/SS/Z01 | 1310 | 84818085 | 4 | 15 | 555 | 360 | 500 | FK2-EU | pcs | DE | EUR | Brand- und Rauchschutz | Brandschutzklappen | Brandschutzklappen | SS: Mit zwei elastischen Stutzen | Z01: Ein Endschalter, Anzeige Klappe ZU
1000754236 | Brandschutzklappe | FK2-EU/DE/450x300x500/SS/Z02 | 1310 | 84818085 | 4 | 15 | 555 | 360 | 500 | FK2-EU | pcs | DE | EUR | Brand- und Rauchschutz | Brandschutzklappen | Brandschutzklappen | SS: Mit zwei elastischen Stutzen | Z02: Ein Endschalter, Anzeige Klappe AUF
1000754237 | Brandschutzklappe | FK2-EU/DE/450x300x500/SS/Z03 | 1390 | 84818085 | 4 | 15 | 555 | 360 | 500 | FK2-EU | pcs | DE | EUR | Brand- und Rauchschutz | Brandschutzklappen | Brandschutzklappen | SS: Mit zwei elastischen Stutzen | Z03: Zwei Endschalter, Anzeige Klappe ZU und AUF
1000754238 | Brandschutzklappe | FK2-EU/DE/450x300x500/SS/Z43 | 2428 | 84818085 | 4 | 16 | 595 | 360 | 500 | FK2-EU | pcs | DE | EUR | Brand- und Rauchschutz | Brandschutzklappen | Brandschutzklappen | SS: Mit zwei elastischen Stutzen | Z43: Federrücklaufantrieb 230 V, Fabrikat Belimo, | mit integrierten Endschaltern und | thermoelektrischer Auslöseeinrichtung
1000754239 | Brandschutzklappe | FK2-EU/DE/450x300x500/SS/Z45 | 2393 | 84818085 | 4 | 16 | 595 | 360 | 500 | FK2-EU | pcs | DE | EUR | Brand- und Rauchschutz | Brandschutzklappen | Brandschutzklappen | SS: Mit zwei elastischen Stutzen | Z45: Federrücklaufantrieb 24 V, Fabrikat | Belimo, mit integrierten Endschaltern und | thermoelektrischer Auslöseeinrichtung
1000754228 | Brandschutzklappe | FK2-EU/DE/450x300x500/Z00 | 643 | 84818085 | 4 | 15 | 555 | 360 | 500 | FK2-EU | pcs | DE | EUR | Brand- und Rauchschutz | Brandschutzklappen | Brandschutzklappen
1000754229 | Brandschutzklappe | FK2-EU/DE/450x300x500/Z01 | 724 | 84818085 | 4 | 15 | 555 | 360 | 500 | FK2-EU | pcs | DE | EUR | Brand- und Rauchschutz | Brandschutzklappen | Brandschutzklappen | Z01: Ein Endschalter, Anzeige Klappe ZU
1000754230 | Brandschutzklappe | FK2-EU/DE/450x300x500/Z02 | 724 | 84818085 | 4 | 15 | 555 | 360 | 500 | FK2-EU | pcs | DE | EUR | Brand- und Rauchschutz | Brandschutzklappen | Brandschutzklappen | Z02: Ein Endschalter, Anzeige Klappe AUF
1000754231 | Brandschutzklappe | FK2-EU/DE/450x300x500/Z03 | 804 | 84818085 | 4 | 15 | 555 | 360 | 500 | FK2-EU | pcs | DE | EUR | Brand- und Rauchschutz | Brandschutzklappen | Brandschutzklappen | Z03: Zwei Endschalter, Anzeige Klappe ZU und AUF
1000754232 | Brandschutzklappe | FK2-EU/DE/450x300x500/Z43 | 1842 | 84818085 | 4 | 16 | 595 | 360 | 500 | FK2-EU | pcs | DE | EUR | Brand- und Rauchschutz | Brandschutzklappen | Brandschutzklappen | Z43: Federrücklaufantrieb 230 V, Fabrikat Belimo, | mit integrierten Endschaltern und | thermoelektrischer Auslöseeinrichtung
1000754233 | Brandschutzklappe | FK2-EU/DE/450x300x500/Z45 | 1807 | 84818085 | 4 | 16 | 595 | 360 | 500 | FK2-EU | pcs | DE | EUR | Brand- und Rauchschutz | Brandschutzklappen | Brandschutzklappen | Z45: Federrücklaufantrieb 24 V, Fabrikat | Belimo, mit integrierten Endschaltern und | thermoelektrischer Auslöseeinrichtung
1000754252 | Brandschutzklappe | FK2-EU/DE/450x350x305/Z00 | 665 | 84818085 | 4 | 13 | 555 | 410 | 305 | FK2-EU | pcs | DE | EUR | Brand- und Rauchschutz | Brandschutzklappen | Brandschutzklappen
1000754253 | Brandschutzklappe | FK2-EU/DE/450x350x305/Z01 | 746 | 84818085 | 4 | 13 | 555 | 410 | 305 | FK2-EU | pcs | DE | EUR | Brand- und Rauchschutz | Brandschutzklappen | Brandschutzklappen | Z01: Ein Endschalter, Anzeige Klappe ZU
1000754254 | Brandschutzklappe | FK2-EU/DE/450x350x305/Z02 | 746 | 84818085 | 4 | 13 | 555 | 410 | 305 | FK2-EU | pcs | DE | EUR | Brand- und Rauchschutz | Brandschutzklappen | Brandschutzklappen | Z02: Ein Endschalter, Anzeige Klappe AUF
1000754255 | Brandschutzklappe | FK2-EU/DE/450x350x305/Z03 | 826 | 84818085 | 4 | 13 | 555 | 410 | 305 | FK2-EU | pcs | DE | EUR | Brand- und Rauchschutz | Brandschutzklappen | Brandschutzklappen | Z03: Zwei Endschalter, Anzeige Klappe ZU und AUF
1000754256 | Brandschutzklappe | FK2-EU/DE/450x350x305/Z43 | 1864 | 84818085 | 4 | 14 | 595 | 410 | 305 | FK2-EU | pcs | DE | EUR | Brand- und Rauchschutz | Brandschutzklappen | Brandschutzklappen | Z43: Federrücklaufantrieb 230 V, Fabrikat Belimo, | mit integrierten Endschaltern und | thermoelektrischer Auslöseeinrichtung
1000754257 | Brandschutzklappe | FK2-EU/DE/450x350x305/Z45 | 1829 | 84818085 | 4 | 14 | 595 | 410 | 305 | FK2-EU | pcs | DE | EUR | Brand- und Rauchschutz | Brandschutzklappen | Brandschutzklappen | Z45: Federrücklaufantrieb 24 V, Fabrikat | Belimo, mit integrierten Endschaltern und | thermoelektrischer Auslöseeinrichtung
1000785176 | Brandschutzklappe | FK2-EU/DE/450x350x500/0A/Z00 | 814 | 84818085 | 4 | 17 | 555 | 410 | 500 | FK2-EU | pcs | DE | EUR | Brand- und Rauchschutz | Brandschutzklappen | Brandschutzklappen | 0A: Mit einem auf der Einbauseite angeordneten | Abschlussgitter
1000785177 | Brandschutzklappe | FK2-EU/DE/450x350x500/0A/Z01 | 895 | 84818085 | 4 | 17 | 555 | 410 | 500 | FK2-EU | pcs | DE | EUR | Brand- und Rauchschutz | Brandschutzklappen | Brandschutzklappen | 0A: Mit einem auf der Einbauseite angeordneten | Abschlussgitter | Z01: Ein Endschalter, Anzeige Klappe ZU
1000785178 | Brandschutzklappe | FK2-EU/DE/450x350x500/0A/Z02 | 895 | 84818085 | 4 | 17 | 555 | 410 | 500 | FK2-EU | pcs | DE | EUR | Brand- und Rauchschutz | Brandschutzklappen | Brandschutzklappen | 0A: Mit einem auf der Einbauseite angeordneten | Abschlussgitter | Z02: Ein Endschalter, Anzeige Klappe AUF
1000785179 | Brandschutzklappe | FK2-EU/DE/450x350x500/0A/Z03 | 975 | 84818085 | 4 | 17 | 555 | 410 | 500 | FK2-EU | pcs | DE | EUR | Brand- und Rauchschutz | Brandschutzklappen | Brandschutzklappen | 0A: Mit einem auf der Einbauseite angeordneten | Abschlussgitter | Z03: Zwei Endschalter, Anzeige Klappe ZU und AUF
1000785180 | Brandschutzklappe | FK2-EU/DE/450x350x500/0A/Z43 | 2013 | 84818085 | 4 | 18 | 595 | 410 | 500 | FK2-EU | pcs | DE | EUR | Brand- und Rauchschutz | Brandschutzklappen | Brandschutzklappen | 0A: Mit einem auf der Einbauseite angeordneten | Abschlussgitter | Z43: Federrücklaufantrieb 230 V, Fabrikat Belimo, | mit integrierten Endschaltern und | thermoelektrischer Auslöseeinrichtung
1000785181 | Brandschutzklappe | FK2-EU/DE/450x350x500/0A/Z45 | 1978 | 84818085 | 4 | 18 | 595 | 410 | 500 | FK2-EU | pcs | DE | EUR | Brand- und Rauchschutz | Brandschutzklappen | Brandschutzklappen | 0A: Mit einem auf der Einbauseite angeordneten | Abschlussgitter | Z45: Federrücklaufantrieb 24 V, Fabrikat | Belimo, mit integrierten Endschaltern und | thermoelektrischer Auslöseeinrichtung
1000785182 | Brandschutzklappe | FK2-EU/DE/450x350x500/0S/Z00 | 969 | 84818085 | 4 | 17 | 555 | 410 | 500 | FK2-EU | pcs | DE | EUR | Brand- und Rauchschutz | Brandschutzklappen | Brandschutzklappen | 0S: Mit einem auf der Einbauseite angeordneten | elastischen Stutzen
1000785183 | Brandschutzklappe | FK2-EU/DE/450x350x500/0S/Z01 | 1050 | 84818085 | 4 | 17 | 555 | 410 | 500 | FK2-EU | pcs | DE | EUR | Brand- und Rauchschutz | Brandschutzklappen | Brandschutzklappen | 0S: Mit einem auf der Einbauseite angeordneten | elastischen Stutzen | Z01: Ein Endschalter, Anzeige Klappe ZU
1000785184 | Brandschutzklappe | FK2-EU/DE/450x350x500/0S/Z02 | 1050 | 84818085 | 4 | 17 | 555 | 410 | 500 | FK2-EU | pcs | DE | EUR | Brand- und Rauchschutz | Brandschutzklappen | Brandschutzklappen | 0S: Mit einem auf der Einbauseite angeordneten | elastischen Stutzen | Z02: Ein Endschalter, Anzeige Klappe AUF
1000785185 | Brandschutzklappe | FK2-EU/DE/450x350x500/0S/Z03 | 1130 | 84818085 | 4 | 17 | 555 | 410 | 500 | FK2-EU | pcs | DE | EUR | Brand- und Rauchschutz | Brandschutzklappen | Brandschutzklappen | 0S: Mit einem auf der Einbauseite angeordneten | elastischen Stutzen | Z03: Zwei Endschalter, Anzeige Klappe ZU und AUF
1000785186 | Brandschutzklappe | FK2-EU/DE/450x350x500/0S/Z43 | 2168 | 84818085 | 4 | 18 | 595 | 410 | 500 | FK2-EU | pcs | DE | EUR | Brand- und Rauchschutz | Brandschutzklappen | Brandschutzklappen | 0S: Mit einem auf der Einbauseite angeordneten | elastischen Stutzen | Z43: Federrücklaufantrieb 230 V, Fabrikat Belimo, | mit integrierten Endschaltern und | thermoelektrischer Auslöseeinrichtung
1000785187 | Brandschutzklappe | FK2-EU/DE/450x350x500/0S/Z45 | 2133 | 84818085 | 4 | 18 | 595 | 410 | 500 | FK2-EU | pcs | DE | EUR | Brand- und Rauchschutz | Brandschutzklappen | Brandschutzklappen | 0S: Mit einem auf der Einbauseite angeordneten | elastischen Stutzen | Z45: Federrücklaufantrieb 24 V, Fabrikat | Belimo, mit integrierten Endschaltern und | thermoelektrischer Auslöseeinrichtung
1000785188 | Brandschutzklappe | FK2-EU/DE/450x350x500/A0/Z00 | 814 | 84818085 | 4 | 17 | 555 | 410 | 500 | FK2-EU | pcs | DE | EUR | Brand- und Rauchschutz | Brandschutzklappen | Brandschutzklappen | A0: Mit einem auf der Bedienseite angeordneten | Abschlussgitter
1000785189 | Brandschutzklappe | FK2-EU/DE/450x350x500/A0/Z01 | 895 | 84818085 | 4 | 17 | 555 | 410 | 500 | FK2-EU | pcs | DE | EUR | Brand- und Rauchschutz | Brandschutzklappen | Brandschutzklappen | A0: Mit einem auf der Bedienseite angeordneten | Abschlussgitter | Z01: Ein Endschalter, Anzeige Klappe ZU
1000785190 | Brandschutzklappe | FK2-EU/DE/450x350x500/A0/Z02 | 895 | 84818085 | 4 | 17 | 555 | 410 | 500 | FK2-EU | pcs | DE | EUR | Brand- und Rauchschutz | Brandschutzklappen | Brandschutzklappen | A0: Mit einem auf der Bedienseite angeordneten | Abschlussgitter | Z02: Ein Endschalter, Anzeige Klappe AUF
1000785191 | Brandschutzklappe | FK2-EU/DE/450x350x500/A0/Z03 | 975 | 84818085 | 4 | 17 | 555 | 410 | 500 | FK2-EU | pcs | DE | EUR | Brand- und Rauchschutz | Brandschutzklappen | Brandschutzklappen | A0: Mit einem auf der Bedienseite angeordneten | Abschlussgitter | Z03: Zwei Endschalter, Anzeige Klappe ZU und AUF
1000785192 | Brandschutzklappe | FK2-EU/DE/450x350x500/A0/Z43 | 2013 | 84818085 | 4 | 18 | 595 | 410 | 500 | FK2-EU | pcs | DE | EUR | Brand- und Rauchschutz | Brandschutzklappen | Brandschutzklappen | A0: Mit einem auf der Bedienseite angeordneten | Abschlussgitter | Z43: Federrücklaufantrieb 230 V, Fabrikat Belimo, | mit integrierten Endschaltern und | thermoelektrischer Auslöseeinrichtung
1000785193 | Brandschutzklappe | FK2-EU/DE/450x350x500/A0/Z45 | 1978 | 84818085 | 4 | 18 | 595 | 410 | 500 | FK2-EU | pcs | DE | EUR | Brand- und Rauchschutz | Brandschutzklappen | Brandschutzklappen | A0: Mit einem auf der Bedienseite angeordneten | Abschlussgitter | Z45: Federrücklaufantrieb 24 V, Fabrikat | Belimo, mit integrierten Endschaltern und | thermoelektrischer Auslöseeinrichtung
1000808996 | Brandschutzklappe | FK2-EU/DE/450x350x500/AA/Z43RM | 5616 | 84818085 | 4 | 17 | 595 | 440 | 500 | FK2-EU | pcs | DE | EUR | Brand- und Rauchschutz | Brandschutzklappen | Brandschutzklappen | AA: Mit beidseitig angeordneten Abschlussgitter | Z43RM: Federrücklaufantrieb 230 V, Fabrikat Belimo, mit | integrierten Endschaltern und thermoelektrischer | Auslöseeinrichtung in Verbindung mit einer | Rauchauslöseeinrichtung Typ RM-O-3-D
1000808997 | Brandschutzklappe | FK2-EU/DE/450x350x500/AA/Z45RM | 5581 | 84818085 | 4 | 17 | 595 | 440 | 500 | FK2-EU | pcs | DE | EUR | Brand- und Rauchschutz | Brandschutzklappen | Brandschutzklappen | AA: Mit beidseitig angeordneten Abschlussgitter | Z45RM: Federrücklaufantrieb 24 V, Fabrikat Belimo, mit | integrierten Endschaltern und thermoelektrischer | Auslöseeinrichtung in Verbindung mit einer | Rauchauslöseeinrchtung Typ RM-O-3-D
1000754276 | Brandschutzklappe | FK2-EU/DE/450x350x500/ES/SS/Z00 | 1922 | 84818085 | 4 | 17 | 555 | 410 | 500 | FK2-EU | pcs | DE | EUR | Brand- und Rauchschutz | Brandschutzklappen | Brandschutzklappen | ES: Mit einem Einbausatz und den dazugehörigen | Befestigungselementen | SS: Mit zwei elastischen Stutzen
1000754277 | Brandschutzklappe | FK2-EU/DE/450x350x500/ES/SS/Z01 | 2003 | 84818085 | 4 | 17 | 555 | 410 | 500 | FK2-EU | pcs | DE | EUR | Brand- und Rauchschutz | Brandschutzklappen | Brandschutzklappen | ES: Mit einem Einbausatz und den dazugehörigen | Befestigungselementen | SS: Mit zwei elastischen Stutzen | Z01: Ein Endschalter, Anzeige Klappe ZU
1000754278 | Brandschutzklappe | FK2-EU/DE/450x350x500/ES/SS/Z02 | 2003 | 84818085 | 4 | 17 | 555 | 410 | 500 | FK2-EU | pcs | DE | EUR | Brand- und Rauchschutz | Brandschutzklappen | Brandschutzklappen | ES: Mit einem Einbausatz und den dazugehörigen | Befestigungselementen | SS: Mit zwei elastischen Stutzen | Z02: Ein Endschalter, Anzeige Klappe AUF
1000754279 | Brandschutzklappe | FK2-EU/DE/450x350x500/ES/SS/Z03 | 2083 | 84818085 | 4 | 17 | 555 | 410 | 500 | FK2-EU | pcs | DE | EUR | Brand- und Rauchschutz | Brandschutzklappen | Brandschutzklappen | ES: Mit einem Einbausatz und den dazugehörigen | Befestigungselementen | SS: Mit zwei elastischen Stutzen | Z03: Zwei Endschalter, Anzeige Klappe ZU und AUF
1000754280 | Brandschutzklappe | FK2-EU/DE/450x350x500/ES/SS/Z43 | 3121 | 84818085 | 4 | 18 | 595 | 410 | 500 | FK2-EU | pcs | DE | EUR | Brand- und Rauchschutz | Brandschutzklappen | Brandschutzklappen | ES: Mit einem Einbausatz und den dazugehörigen | Befestigungselementen | SS: Mit zwei elastischen Stutzen | Z43: Federrücklaufantrieb 230 V, Fabrikat Belimo, | mit integrierten Endschaltern und | thermoelektrischer Auslöseeinrichtung
1000754281 | Brandschutzklappe | FK2-EU/DE/450x350x500/ES/SS/Z45 | 3086 | 84818085 | 4 | 18 | 595 | 410 | 500 | FK2-EU | pcs | DE | EUR | Brand- und Rauchschutz | Brandschutzklappen | Brandschutzklappen | ES: Mit einem Einbausatz und den dazugehörigen | Befestigungselementen | SS: Mit zwei elastischen Stutzen | Z45: Federrücklaufantrieb 24 V, Fabrikat | Belimo, mit integrierten Endschaltern und | thermoelektrischer Auslöseeinrichtung
1000754270 | Brandschutzklappe | FK2-EU/DE/450x350x500/ES/Z00 | 1314 | 84818085 | 4 | 17 | 555 | 410 | 500 | FK2-EU | pcs | DE | EUR | Brand- und Rauchschutz | Brandschutzklappen | Brandschutzklappen | ES: Mit einem Einbausatz und den dazugehörigen | Befestigungselementen
1000754271 | Brandschutzklappe | FK2-EU/DE/450x350x500/ES/Z01 | 1395 | 84818085 | 4 | 17 | 555 | 410 | 500 | FK2-EU | pcs | DE | EUR | Brand- und Rauchschutz | Brandschutzklappen | Brandschutzklappen | ES: Mit einem Einbausatz und den dazugehörigen | Befestigungselementen | Z01: Ein Endschalter, Anzeige Klappe ZU
1000754272 | Brandschutzklappe | FK2-EU/DE/450x350x500/ES/Z02 | 1395 | 84818085 | 4 | 17 | 555 | 410 | 500 | FK2-EU | pcs | DE | EUR | Brand- und Rauchschutz | Brandschutzklappen | Brandschutzklappen | ES: Mit einem Einbausatz und den dazugehörigen | Befestigungselementen | Z02: Ein Endschalter, Anzeige Klappe AUF
1000754273 | Brandschutzklappe | FK2-EU/DE/450x350x500/ES/Z03 | 1475 | 84818085 | 4 | 17 | 555 | 410 | 500 | FK2-EU | pcs | DE | EUR | Brand- und Rauchschutz | Brandschutzklappen | Brandschutzklappen | ES: Mit einem Einbausatz und den dazugehörigen | Befestigungselementen | Z03: Zwei Endschalter, Anzeige Klappe ZU und AUF
1000754274 | Brandschutzklappe | FK2-EU/DE/450x350x500/ES/Z43 | 2513 | 84818085 | 4 | 18 | 595 | 410 | 500 | FK2-EU | pcs | DE | EUR | Brand- und Rauchschutz | Brandschutzklappen | Brandschutzklappen | ES: Mit einem Einbausatz und den dazugehörigen | Befestigungselementen | Z43: Federrücklaufantrieb 230 V, Fabrikat Belimo, | mit integrierten Endschaltern und | thermoelektrischer Auslöseeinrichtung
1000754275 | Brandschutzklappe | FK2-EU/DE/450x350x500/ES/Z45 | 2478 | 84818085 | 4 | 18 | 595 | 410 | 500 | FK2-EU | pcs | DE | EUR | Brand- und Rauchschutz | Brandschutzklappen | Brandschutzklappen | ES: Mit einem Einbausatz und den dazugehörigen | Befestigungselementen | Z45: Federrücklaufantrieb 24 V, Fabrikat | Belimo, mit integrierten Endschaltern und | thermoelektrischer Auslöseeinrichtung
1000785194 | Brandschutzklappe | FK2-EU/DE/450x350x500/S0/Z00 | 969 | 84818085 | 4 | 17 | 555 | 410 | 500 | FK2-EU | pcs | DE | EUR | Brand- und Rauchschutz | Brandschutzklappen | Brandschutzklappen | S0: Mit einem auf der Bedienseite angeordneten | elastischen Stutzen
1000785195 | Brandschutzklappe | FK2-EU/DE/450x350x500/S0/Z01 | 1050 | 84818085 | 4 | 17 | 555 | 410 | 500 | FK2-EU | pcs | DE | EUR | Brand- und Rauchschutz | Brandschutzklappen | Brandschutzklappen | S0: Mit einem auf der Bedienseite angeordneten | elastischen Stutzen | Z01: Ein Endschalter, Anzeige Klappe ZU
1000785196 | Brandschutzklappe | FK2-EU/DE/450x350x500/S0/Z02 | 1050 | 84818085 | 4 | 17 | 555 | 410 | 500 | FK2-EU | pcs | DE | EUR | Brand- und Rauchschutz | Brandschutzklappen | Brandschutzklappen | S0: Mit einem auf der Bedienseite angeordneten | elastischen Stutzen | Z02: Ein Endschalter, Anzeige Klappe AUF
1000785197 | Brandschutzklappe | FK2-EU/DE/450x350x500/S0/Z03 | 1130 | 84818085 | 4 | 17 | 555 | 410 | 500 | FK2-EU | pcs | DE | EUR | Brand- und Rauchschutz | Brandschutzklappen | Brandschutzklappen | S0: Mit einem auf der Bedienseite angeordneten | elastischen Stutzen | Z03: Zwei Endschalter, Anzeige Klappe ZU und AUF
1000785198 | Brandschutzklappe | FK2-EU/DE/450x350x500/S0/Z43 | 2168 | 84818085 | 4 | 18 | 595 | 410 | 500 | FK2-EU | pcs | DE | EUR | Brand- und Rauchschutz | Brandschutzklappen | Brandschutzklappen | S0: Mit einem auf der Bedienseite angeordneten | elastischen Stutzen | Z43: Federrücklaufantrieb 230 V, Fabrikat Belimo, | mit integrierten Endschaltern und | thermoelektrischer Auslöseeinrichtung
1000785199 | Brandschutzklappe | FK2-EU/DE/450x350x500/S0/Z45 | 2133 | 84818085 | 4 | 18 | 595 | 410 | 500 | FK2-EU | pcs | DE | EUR | Brand- und Rauchschutz | Brandschutzklappen | Brandschutzklappen | S0: Mit einem auf der Bedienseite angeordneten | elastischen Stutzen | Z45: Federrücklaufantrieb 24 V, Fabrikat | Belimo, mit integrierten Endschaltern und | thermoelektrischer Auslöseeinrichtung
1000754264 | Brandschutzklappe | FK2-EU/DE/450x350x500/SS/Z00 | 1273 | 84818085 | 4 | 17 | 555 | 410 | 500 | FK2-EU | pcs | DE | EUR | Brand- und Rauchschutz | Brandschutzklappen | Brandschutzklappen | SS: Mit zwei elastischen Stutzen
1000754265 | Brandschutzklappe | FK2-EU/DE/450x350x500/SS/Z01 | 1354 | 84818085 | 4 | 17 | 555 | 410 | 500 | FK2-EU | pcs | DE | EUR | Brand- und Rauchschutz | Brandschutzklappen | Brandschutzklappen | SS: Mit zwei elastischen Stutzen | Z01: Ein Endschalter, Anzeige Klappe ZU
1000754266 | Brandschutzklappe | FK2-EU/DE/450x350x500/SS/Z02 | 1354 | 84818085 | 4 | 17 | 555 | 410 | 500 | FK2-EU | pcs | DE | EUR | Brand- und Rauchschutz | Brandschutzklappen | Brandschutzklappen | SS: Mit zwei elastischen Stutzen | Z02: Ein Endschalter, Anzeige Klappe AUF
1000754267 | Brandschutzklappe | FK2-EU/DE/450x350x500/SS/Z03 | 1434 | 84818085 | 4 | 17 | 555 | 410 | 500 | FK2-EU | pcs | DE | EUR | Brand- und Rauchschutz | Brandschutzklappen | Brandschutzklappen | SS: Mit zwei elastischen Stutzen | Z03: Zwei Endschalter, Anzeige Klappe ZU und AUF
1000754268 | Brandschutzklappe | FK2-EU/DE/450x350x500/SS/Z43 | 2472 | 84818085 | 4 | 18 | 595 | 410 | 500 | FK2-EU | pcs | DE | EUR | Brand- und Rauchschutz | Brandschutzklappen | Brandschutzklappen | SS: Mit zwei elastischen Stutzen | Z43: Federrücklaufantrieb 230 V, Fabrikat Belimo, | mit integrierten Endschaltern und | thermoelektrischer Auslöseeinrichtung
1000754269 | Brandschutzklappe | FK2-EU/DE/450x350x500/SS/Z45 | 2437 | 84818085 | 4 | 18 | 595 | 410 | 500 | FK2-EU | pcs | DE | EUR | Brand- und Rauchschutz | Brandschutzklappen | Brandschutzklappen | SS: Mit zwei elastischen Stutzen | Z45: Federrücklaufantrieb 24 V, Fabrikat | Belimo, mit integrierten Endschaltern und | thermoelektrischer Auslöseeinrichtung
1000754258 | Brandschutzklappe | FK2-EU/DE/450x350x500/Z00 | 665 | 84818085 | 4 | 17 | 555 | 410 | 500 | FK2-EU | pcs | DE | EUR | Brand- und Rauchschutz | Brandschutzklappen | Brandschutzklappen
1000754259 | Brandschutzklappe | FK2-EU/DE/450x350x500/Z01 | 746 | 84818085 | 4 | 17 | 555 | 410 | 500 | FK2-EU | pcs | DE | EUR | Brand- und Rauchschutz | Brandschutzklappen | Brandschutzklappen | Z01: Ein Endschalter, Anzeige Klappe ZU
1000754260 | Brandschutzklappe | FK2-EU/DE/450x350x500/Z02 | 746 | 84818085 | 4 | 17 | 555 | 410 | 500 | FK2-EU | pcs | DE | EUR | Brand- und Rauchschutz | Brandschutzklappen | Brandschutzklappen | Z02: Ein Endschalter, Anzeige Klappe AUF
1000754261 | Brandschutzklappe | FK2-EU/DE/450x350x500/Z03 | 826 | 84818085 | 4 | 17 | 555 | 410 | 500 | FK2-EU | pcs | DE | EUR | Brand- und Rauchschutz | Brandschutzklappen | Brandschutzklappen | Z03: Zwei Endschalter, Anzeige Klappe ZU und AUF
1000754262 | Brandschutzklappe | FK2-EU/DE/450x350x500/Z43 | 1864 | 84818085 | 4 | 18 | 595 | 410 | 500 | FK2-EU | pcs | DE | EUR | Brand- und Rauchschutz | Brandschutzklappen | Brandschutzklappen | Z43: Federrücklaufantrieb 230 V, Fabrikat Belimo, | mit integrierten Endschaltern und | thermoelektrischer Auslöseeinrichtung
1000754263 | Brandschutzklappe | FK2-EU/DE/450x350x500/Z45 | 1829 | 84818085 | 4 | 18 | 595 | 410 | 500 | FK2-EU | pcs | DE | EUR | Brand- und Rauchschutz | Brandschutzklappen | Brandschutzklappen | Z45: Federrücklaufantrieb 24 V, Fabrikat | Belimo, mit integrierten Endschaltern und | thermoelektrischer Auslöseeinrichtung
1000754282 | Brandschutzklappe | FK2-EU/DE/450x400x305/Z00 | 678 | 84818085 | 4 | 14 | 555 | 460 | 305 | FK2-EU | pcs | DE | EUR | Brand- und Rauchschutz | Brandschutzklappen | Brandschutzklappen
1000754283 | Brandschutzklappe | FK2-EU/DE/450x400x305/Z01 | 759 | 84818085 | 4 | 14 | 555 | 460 | 305 | FK2-EU | pcs | DE | EUR | Brand- und Rauchschutz | Brandschutzklappen | Brandschutzklappen | Z01: Ein Endschalter, Anzeige Klappe ZU
1000754284 | Brandschutzklappe | FK2-EU/DE/450x400x305/Z02 | 759 | 84818085 | 4 | 14 | 555 | 460 | 305 | FK2-EU | pcs | DE | EUR | Brand- und Rauchschutz | Brandschutzklappen | Brandschutzklappen | Z02: Ein Endschalter, Anzeige Klappe AUF
1000754285 | Brandschutzklappe | FK2-EU/DE/450x400x305/Z03 | 839 | 84818085 | 4 | 14 | 555 | 460 | 305 | FK2-EU | pcs | DE | EUR | Brand- und Rauchschutz | Brandschutzklappen | Brandschutzklappen | Z03: Zwei Endschalter, Anzeige Klappe ZU und AUF
1000754286 | Brandschutzklappe | FK2-EU/DE/450x400x305/Z43 | 1877 | 84818085 | 4 | 15 | 595 | 460 | 305 | FK2-EU | pcs | DE | EUR | Brand- und Rauchschutz | Brandschutzklappen | Brandschutzklappen | Z43: Federrücklaufantrieb 230 V, Fabrikat Belimo, | mit integrierten Endschaltern und | thermoelektrischer Auslöseeinrichtung
1000754287 | Brandschutzklappe | FK2-EU/DE/450x400x305/Z45 | 1842 | 84818085 | 4 | 15 | 595 | 460 | 305 | FK2-EU | pcs | DE | EUR | Brand- und Rauchschutz | Brandschutzklappen | Brandschutzklappen | Z45: Federrücklaufantrieb 24 V, Fabrikat | Belimo, mit integrierten Endschaltern und | thermoelektrischer Auslöseeinrichtung
1000785200 | Brandschutzklappe | FK2-EU/DE/450x400x500/0A/Z00 | 828 | 84818085 | 4 | 18 | 555 | 460 | 500 | FK2-EU | pcs | DE | EUR | Brand- und Rauchschutz | Brandschutzklappen | Brandschutzklappen | 0A: Mit einem auf der Einbauseite angeordneten | Abschlussgitter
1000785201 | Brandschutzklappe | FK2-EU/DE/450x400x500/0A/Z01 | 909 | 84818085 | 4 | 18 | 555 | 460 | 500 | FK2-EU | pcs | DE | EUR | Brand- und Rauchschutz | Brandschutzklappen | Brandschutzklappen | 0A: Mit einem auf der Einbauseite angeordneten | Abschlussgitter | Z01: Ein Endschalter, Anzeige Klappe ZU
1000785202 | Brandschutzklappe | FK2-EU/DE/450x400x500/0A/Z02 | 909 | 84818085 | 4 | 18 | 555 | 460 | 500 | FK2-EU | pcs | DE | EUR | Brand- und Rauchschutz | Brandschutzklappen | Brandschutzklappen | 0A: Mit einem auf der Einbauseite angeordneten | Abschlussgitter | Z02: Ein Endschalter, Anzeige Klappe AUF
1000785203 | Brandschutzklappe | FK2-EU/DE/450x400x500/0A/Z03 | 989 | 84818085 | 4 | 18 | 555 | 460 | 500 | FK2-EU | pcs | DE | EUR | Brand- und Rauchschutz | Brandschutzklappen | Brandschutzklappen | 0A: Mit einem auf der Einbauseite angeordneten | Abschlussgitter | Z03: Zwei Endschalter, Anzeige Klappe ZU und AUF
1000785204 | Brandschutzklappe | FK2-EU/DE/450x400x500/0A/Z43 | 2027 | 84818085 | 4 | 19 | 595 | 460 | 500 | FK2-EU | pcs | DE | EUR | Brand- und Rauchschutz | Brandschutzklappen | Brandschutzklappen | 0A: Mit einem auf der Einbauseite angeordneten | Abschlussgitter | Z43: Federrücklaufantrieb 230 V, Fabrikat Belimo, | mit integrierten Endschaltern und | thermoelektrischer Auslöseeinrichtung
1000785205 | Brandschutzklappe | FK2-EU/DE/450x400x500/0A/Z45 | 1992 | 84818085 | 4 | 19 | 595 | 460 | 500 | FK2-EU | pcs | DE | EUR | Brand- und Rauchschutz | Brandschutzklappen | Brandschutzklappen | 0A: Mit einem auf der Einbauseite angeordneten | Abschlussgitter | Z45: Federrücklaufantrieb 24 V, Fabrikat | Belimo, mit integrierten Endschaltern und | thermoelektrischer Auslöseeinrichtung
1000785206 | Brandschutzklappe | FK2-EU/DE/450x400x500/0S/Z00 | 992 | 84818085 | 4 | 18 | 555 | 460 | 500 | FK2-EU | pcs | DE | EUR | Brand- und Rauchschutz | Brandschutzklappen | Brandschutzklappen | 0S: Mit einem auf der Einbauseite angeordneten | elastischen Stutzen
1000785207 | Brandschutzklappe | FK2-EU/DE/450x400x500/0S/Z01 | 1073 | 84818085 | 4 | 18 | 555 | 460 | 500 | FK2-EU | pcs | DE | EUR | Brand- und Rauchschutz | Brandschutzklappen | Brandschutzklappen | 0S: Mit einem auf der Einbauseite angeordneten | elastischen Stutzen | Z01: Ein Endschalter, Anzeige Klappe ZU
1000785208 | Brandschutzklappe | FK2-EU/DE/450x400x500/0S/Z02 | 1073 | 84818085 | 4 | 18 | 555 | 460 | 500 | FK2-EU | pcs | DE | EUR | Brand- und Rauchschutz | Brandschutzklappen | Brandschutzklappen | 0S: Mit einem auf der Einbauseite angeordneten | elastischen Stutzen | Z02: Ein Endschalter, Anzeige Klappe AUF
1000785209 | Brandschutzklappe | FK2-EU/DE/450x400x500/0S/Z03 | 1153 | 84818085 | 4 | 18 | 555 | 460 | 500 | FK2-EU | pcs | DE | EUR | Brand- und Rauchschutz | Brandschutzklappen | Brandschutzklappen | 0S: Mit einem auf der Einbauseite angeordneten | elastischen Stutzen | Z03: Zwei Endschalter, Anzeige Klappe ZU und AUF
1000785210 | Brandschutzklappe | FK2-EU/DE/450x400x500/0S/Z43 | 2191 | 84818085 | 4 | 19 | 595 | 460 | 500 | FK2-EU | pcs | DE | EUR | Brand- und Rauchschutz | Brandschutzklappen | Brandschutzklappen | 0S: Mit einem auf der Einbauseite angeordneten | elastischen Stutzen | Z43: Federrücklaufantrieb 230 V, Fabrikat Belimo, | mit integrierten Endschaltern und | thermoelektrischer Auslöseeinrichtung
1000785211 | Brandschutzklappe | FK2-EU/DE/450x400x500/0S/Z45 | 2156 | 84818085 | 4 | 19 | 595 | 460 | 500 | FK2-EU | pcs | DE | EUR | Brand- und Rauchschutz | Brandschutzklappen | Brandschutzklappen | 0S: Mit einem auf der Einbauseite angeordneten | elastischen Stutzen | Z45: Federrücklaufantrieb 24 V, Fabrikat | Belimo, mit integrierten Endschaltern und | thermoelektrischer Auslöseeinrichtung
1000785212 | Brandschutzklappe | FK2-EU/DE/450x400x500/A0/Z00 | 828 | 84818085 | 4 | 18 | 555 | 460 | 500 | FK2-EU | pcs | DE | EUR | Brand- und Rauchschutz | Brandschutzklappen | Brandschutzklappen | A0: Mit einem auf der Bedienseite angeordneten | Abschlussgitter
1000785213 | Brandschutzklappe | FK2-EU/DE/450x400x500/A0/Z01 | 909 | 84818085 | 4 | 18 | 555 | 460 | 500 | FK2-EU | pcs | DE | EUR | Brand- und Rauchschutz | Brandschutzklappen | Brandschutzklappen | A0: Mit einem auf der Bedienseite angeordneten | Abschlussgitter | Z01: Ein Endschalter, Anzeige Klappe ZU
1000785214 | Brandschutzklappe | FK2-EU/DE/450x400x500/A0/Z02 | 909 | 84818085 | 4 | 18 | 555 | 460 | 500 | FK2-EU | pcs | DE | EUR | Brand- und Rauchschutz | Brandschutzklappen | Brandschutzklappen | A0: Mit einem auf der Bedienseite angeordneten | Abschlussgitter | Z02: Ein Endschalter, Anzeige Klappe AUF
1000785215 | Brandschutzklappe | FK2-EU/DE/450x400x500/A0/Z03 | 989 | 84818085 | 4 | 18 | 555 | 460 | 500 | FK2-EU | pcs | DE | EUR | Brand- und Rauchschutz | Brandschutzklappen | Brandschutzklappen | A0: Mit einem auf der Bedienseite angeordneten | Abschlussgitter | Z03: Zwei Endschalter, Anzeige Klappe ZU und AUF
1000785216 | Brandschutzklappe | FK2-EU/DE/450x400x500/A0/Z43 | 2027 | 84818085 | 4 | 19 | 595 | 460 | 500 | FK2-EU | pcs | DE | EUR | Brand- und Rauchschutz | Brandschutzklappen | Brandschutzklappen | A0: Mit einem auf der Bedienseite angeordneten | Abschlussgitter | Z43: Federrücklaufantrieb 230 V, Fabrikat Belimo, | mit integrierten Endschaltern und | thermoelektrischer Auslöseeinrichtung
1000785217 | Brandschutzklappe | FK2-EU/DE/450x400x500/A0/Z45 | 1992 | 84818085 | 4 | 19 | 595 | 460 | 500 | FK2-EU | pcs | DE | EUR | Brand- und Rauchschutz | Brandschutzklappen | Brandschutzklappen | A0: Mit einem auf der Bedienseite angeordneten | Abschlussgitter | Z45: Federrücklaufantrieb 24 V, Fabrikat | Belimo, mit integrierten Endschaltern und | thermoelektrischer Auslöseeinrichtung
1000808998 | Brandschutzklappe | FK2-EU/DE/450x400x500/AA/Z43RM | 5631 | 84818085 | 4 | 18 | 595 | 490 | 500 | FK2-EU | pcs | DE | EUR | Brand- und Rauchschutz | Brandschutzklappen | Brandschutzklappen | AA: Mit beidseitig angeordneten Abschlussgitter | Z43RM: Federrücklaufantrieb 230 V, Fabrikat Belimo, mit | integrierten Endschaltern und thermoelektrischer | Auslöseeinrichtung in Verbindung mit einer | Rauchauslöseeinrichtung Typ RM-O-3-D
1000808999 | Brandschutzklappe | FK2-EU/DE/450x400x500/AA/Z45RM | 5596 | 84818085 | 4 | 18 | 595 | 490 | 500 | FK2-EU | pcs | DE | EUR | Brand- und Rauchschutz | Brandschutzklappen | Brandschutzklappen | AA: Mit beidseitig angeordneten Abschlussgitter | Z45RM: Federrücklaufantrieb 24 V, Fabrikat Belimo, mit | integrierten Endschaltern und thermoelektrischer | Auslöseeinrichtung in Verbindung mit einer | Rauchauslöseeinrchtung Typ RM-O-3-D
1000754306 | Brandschutzklappe | FK2-EU/DE/450x400x500/ES/SS/Z00 | 1975 | 84818085 | 4 | 18 | 555 | 460 | 500 | FK2-EU | pcs | DE | EUR | Brand- und Rauchschutz | Brandschutzklappen | Brandschutzklappen | ES: Mit einem Einbausatz und den dazugehörigen | Befestigungselementen | SS: Mit zwei elastischen Stutzen
1000754307 | Brandschutzklappe | FK2-EU/DE/450x400x500/ES/SS/Z01 | 2056 | 84818085 | 4 | 18 | 555 | 460 | 500 | FK2-EU | pcs | DE | EUR | Brand- und Rauchschutz | Brandschutzklappen | Brandschutzklappen | ES: Mit einem Einbausatz und den dazugehörigen | Befestigungselementen | SS: Mit zwei elastischen Stutzen | Z01: Ein Endschalter, Anzeige Klappe ZU
1000754308 | Brandschutzklappe | FK2-EU/DE/450x400x500/ES/SS/Z02 | 2056 | 84818085 | 4 | 18 | 555 | 460 | 500 | FK2-EU | pcs | DE | EUR | Brand- und Rauchschutz | Brandschutzklappen | Brandschutzklappen | ES: Mit einem Einbausatz und den dazugehörigen | Befestigungselementen | SS: Mit zwei elastischen Stutzen | Z02: Ein Endschalter, Anzeige Klappe AUF
1000754309 | Brandschutzklappe | FK2-EU/DE/450x400x500/ES/SS/Z03 | 2136 | 84818085 | 4 | 18 | 555 | 460 | 500 | FK2-EU | pcs | DE | EUR | Brand- und Rauchschutz | Brandschutzklappen | Brandschutzklappen | ES: Mit einem Einbausatz und den dazugehörigen | Befestigungselementen | SS: Mit zwei elastischen Stutzen | Z03: Zwei Endschalter, Anzeige Klappe ZU und AUF
1000754310 | Brandschutzklappe | FK2-EU/DE/450x400x500/ES/SS/Z43 | 3174 | 84818085 | 4 | 19 | 595 | 460 | 500 | FK2-EU | pcs | DE | EUR | Brand- und Rauchschutz | Brandschutzklappen | Brandschutzklappen | ES: Mit einem Einbausatz und den dazugehörigen | Befestigungselementen | SS: Mit zwei elastischen Stutzen | Z43: Federrücklaufantrieb 230 V, Fabrikat Belimo, | mit integrierten Endschaltern und | thermoelektrischer Auslöseeinrichtung
1000754311 | Brandschutzklappe | FK2-EU/DE/450x400x500/ES/SS/Z45 | 3139 | 84818085 | 4 | 19 | 595 | 460 | 500 | FK2-EU | pcs | DE | EUR | Brand- und Rauchschutz | Brandschutzklappen | Brandschutzklappen | ES: Mit einem Einbausatz und den dazugehörigen | Befestigungselementen | SS: Mit zwei elastischen Stutzen | Z45: Federrücklaufantrieb 24 V, Fabrikat | Belimo, mit integrierten Endschaltern und | thermoelektrischer Auslöseeinrichtung
1000754300 | Brandschutzklappe | FK2-EU/DE/450x400x500/ES/Z00 | 1347 | 84818085 | 4 | 18 | 555 | 460 | 500 | FK2-EU | pcs | DE | EUR | Brand- und Rauchschutz | Brandschutzklappen | Brandschutzklappen | ES: Mit einem Einbausatz und den dazugehörigen | Befestigungselementen
1000754301 | Brandschutzklappe | FK2-EU/DE/450x400x500/ES/Z01 | 1428 | 84818085 | 4 | 18 | 555 | 460 | 500 | FK2-EU | pcs | DE | EUR | Brand- und Rauchschutz | Brandschutzklappen | Brandschutzklappen | ES: Mit einem Einbausatz und den dazugehörigen | Befestigungselementen | Z01: Ein Endschalter, Anzeige Klappe ZU
1000754302 | Brandschutzklappe | FK2-EU/DE/450x400x500/ES/Z02 | 1428 | 84818085 | 4 | 18 | 555 | 460 | 500 | FK2-EU | pcs | DE | EUR | Brand- und Rauchschutz | Brandschutzklappen | Brandschutzklappen | ES: Mit einem Einbausatz und den dazugehörigen | Befestigungselementen | Z02: Ein Endschalter, Anzeige Klappe AUF
1000754303 | Brandschutzklappe | FK2-EU/DE/450x400x500/ES/Z03 | 1508 | 84818085 | 4 | 18 | 555 | 460 | 500 | FK2-EU | pcs | DE | EUR | Brand- und Rauchschutz | Brandschutzklappen | Brandschutzklappen | ES: Mit einem Einbausatz und den dazugehörigen | Befestigungselementen | Z03: Zwei Endschalter, Anzeige Klappe ZU und AUF
1000754304 | Brandschutzklappe | FK2-EU/DE/450x400x500/ES/Z43 | 2546 | 84818085 | 4 | 19 | 595 | 460 | 500 | FK2-EU | pcs | DE | EUR | Brand- und Rauchschutz | Brandschutzklappen | Brandschutzklappen | ES: Mit einem Einbausatz und den dazugehörigen | Befestigungselementen | Z43: Federrücklaufantrieb 230 V, Fabrikat Belimo, | mit integrierten Endschaltern und | thermoelektrischer Auslöseeinrichtung
1000754305 | Brandschutzklappe | FK2-EU/DE/450x400x500/ES/Z45 | 2511 | 84818085 | 4 | 19 | 595 | 460 | 500 | FK2-EU | pcs | DE | EUR | Brand- und Rauchschutz | Brandschutzklappen | Brandschutzklappen | ES: Mit einem Einbausatz und den dazugehörigen | Befestigungselementen | Z45: Federrücklaufantrieb 24 V, Fabrikat | Belimo, mit integrierten Endschaltern und | thermoelektrischer Auslöseeinrichtung
1000785218 | Brandschutzklappe | FK2-EU/DE/450x400x500/S0/Z00 | 992 | 84818085 | 4 | 18 | 555 | 460 | 500 | FK2-EU | pcs | DE | EUR | Brand- und Rauchschutz | Brandschutzklappen | Brandschutzklappen | S0: Mit einem auf der Bedienseite angeordneten | elastischen Stutzen
1000785219 | Brandschutzklappe | FK2-EU/DE/450x400x500/S0/Z01 | 1073 | 84818085 | 4 | 18 | 555 | 460 | 500 | FK2-EU | pcs | DE | EUR | Brand- und Rauchschutz | Brandschutzklappen | Brandschutzklappen | S0: Mit einem auf der Bedienseite angeordneten | elastischen Stutzen | Z01: Ein Endschalter, Anzeige Klappe ZU
1000785220 | Brandschutzklappe | FK2-EU/DE/450x400x500/S0/Z02 | 1073 | 84818085 | 4 | 18 | 555 | 460 | 500 | FK2-EU | pcs | DE | EUR | Brand- und Rauchschutz | Brandschutzklappen | Brandschutzklappen | S0: Mit einem auf der Bedienseite angeordneten | elastischen Stutzen | Z02: Ein Endschalter, Anzeige Klappe AUF
1000785221 | Brandschutzklappe | FK2-EU/DE/450x400x500/S0/Z03 | 1153 | 84818085 | 4 | 18 | 555 | 460 | 500 | FK2-EU | pcs | DE | EUR | Brand- und Rauchschutz | Brandschutzklappen | Brandschutzklappen | S0: Mit einem auf der Bedienseite angeordneten | elastischen Stutzen | Z03: Zwei Endschalter, Anzeige Klappe ZU und AUF
1000785222 | Brandschutzklappe | FK2-EU/DE/450x400x500/S0/Z43 | 2191 | 84818085 | 4 | 19 | 595 | 460 | 500 | FK2-EU | pcs | DE | EUR | Brand- und Rauchschutz | Brandschutzklappen | Brandschutzklappen | S0: Mit einem auf der Bedienseite angeordneten | elastischen Stutzen | Z43: Federrücklaufantrieb 230 V, Fabrikat Belimo, | mit integrierten Endschaltern und | thermoelektrischer Auslöseeinrichtung
1000785223 | Brandschutzklappe | FK2-EU/DE/450x400x500/S0/Z45 | 2156 | 84818085 | 4 | 19 | 595 | 460 | 500 | FK2-EU | pcs | DE | EUR | Brand- und Rauchschutz | Brandschutzklappen | Brandschutzklappen | S0: Mit einem auf der Bedienseite angeordneten | elastischen Stutzen | Z45: Federrücklaufantrieb 24 V, Fabrikat | Belimo, mit integrierten Endschaltern und | thermoelektrischer Auslöseeinrichtung
1000754294 | Brandschutzklappe | FK2-EU/DE/450x400x500/SS/Z00 | 1306 | 84818085 | 4 | 18 | 555 | 460 | 500 | FK2-EU | pcs | DE | EUR | Brand- und Rauchschutz | Brandschutzklappen | Brandschutzklappen | SS: Mit zwei elastischen Stutzen
1000754295 | Brandschutzklappe | FK2-EU/DE/450x400x500/SS/Z01 | 1387 | 84818085 | 4 | 18 | 555 | 460 | 500 | FK2-EU | pcs | DE | EUR | Brand- und Rauchschutz | Brandschutzklappen | Brandschutzklappen | SS: Mit zwei elastischen Stutzen | Z01: Ein Endschalter, Anzeige Klappe ZU
1000754296 | Brandschutzklappe | FK2-EU/DE/450x400x500/SS/Z02 | 1387 | 84818085 | 4 | 18 | 555 | 460 | 500 | FK2-EU | pcs | DE | EUR | Brand- und Rauchschutz | Brandschutzklappen | Brandschutzklappen | SS: Mit zwei elastischen Stutzen | Z02: Ein Endschalter, Anzeige Klappe AUF
1000754297 | Brandschutzklappe | FK2-EU/DE/450x400x500/SS/Z03 | 1467 | 84818085 | 4 | 18 | 555 | 460 | 500 | FK2-EU | pcs | DE | EUR | Brand- und Rauchschutz | Brandschutzklappen | Brandschutzklappen | SS: Mit zwei elastischen Stutzen | Z03: Zwei Endschalter, Anzeige Klappe ZU und AUF
1000754298 | Brandschutzklappe | FK2-EU/DE/450x400x500/SS/Z43 | 2505 | 84818085 | 4 | 19 | 595 | 460 | 500 | FK2-EU | pcs | DE | EUR | Brand- und Rauchschutz | Brandschutzklappen | Brandschutzklappen | SS: Mit zwei elastischen Stutzen | Z43: Federrücklaufantrieb 230 V, Fabrikat Belimo, | mit integrierten Endschaltern und | thermoelektrischer Auslöseeinrichtung
1000754299 | Brandschutzklappe | FK2-EU/DE/450x400x500/SS/Z45 | 2470 | 84818085 | 4 | 19 | 595 | 460 | 500 | FK2-EU | pcs | DE | EUR | Brand- und Rauchschutz | Brandschutzklappen | Brandschutzklappen | SS: Mit zwei elastischen Stutzen | Z45: Federrücklaufantrieb 24 V, Fabrikat | Belimo, mit integrierten Endschaltern und | thermoelektrischer Auslöseeinrichtung
1000754288 | Brandschutzklappe | FK2-EU/DE/450x400x500/Z00 | 678 | 84818085 | 4 | 18 | 555 | 460 | 500 | FK2-EU | pcs | DE | EUR | Brand- und Rauchschutz | Brandschutzklappen | Brandschutzklappen
1000754289 | Brandschutzklappe | FK2-EU/DE/450x400x500/Z01 | 759 | 84818085 | 4 | 18 | 555 | 460 | 500 | FK2-EU | pcs | DE | EUR | Brand- und Rauchschutz | Brandschutzklappen | Brandschutzklappen | Z01: Ein Endschalter, Anzeige Klappe ZU
1000754290 | Brandschutzklappe | FK2-EU/DE/450x400x500/Z02 | 759 | 84818085 | 4 | 18 | 555 | 460 | 500 | FK2-EU | pcs | DE | EUR | Brand- und Rauchschutz | Brandschutzklappen | Brandschutzklappen | Z02: Ein Endschalter, Anzeige Klappe AUF
1000754291 | Brandschutzklappe | FK2-EU/DE/450x400x500/Z03 | 839 | 84818085 | 4 | 18 | 555 | 460 | 500 | FK2-EU | pcs | DE | EUR | Brand- und Rauchschutz | Brandschutzklappen | Brandschutzklappen | Z03: Zwei Endschalter, Anzeige Klappe ZU und AUF
1000754292 | Brandschutzklappe | FK2-EU/DE/450x400x500/Z43 | 1877 | 84818085 | 4 | 19 | 595 | 460 | 500 | FK2-EU | pcs | DE | EUR | Brand- und Rauchschutz | Brandschutzklappen | Brandschutzklappen | Z43: Federrücklaufantrieb 230 V, Fabrikat Belimo, | mit integrierten Endschaltern und | thermoelektrischer Auslöseeinrichtung
1000754293 | Brandschutzklappe | FK2-EU/DE/450x400x500/Z45 | 1842 | 84818085 | 4 | 19 | 595 | 460 | 500 | FK2-EU | pcs | DE | EUR | Brand- und Rauchschutz | Brandschutzklappen | Brandschutzklappen | Z45: Federrücklaufantrieb 24 V, Fabrikat | Belimo, mit integrierten Endschaltern und | thermoelektrischer Auslöseeinrichtung
1000754312 | Brandschutzklappe | FK2-EU/DE/450x450x305/Z00 | 701 | 84818085 | 4 | 15 | 555 | 510 | 305 | FK2-EU | pcs | DE | EUR | Brand- und Rauchschutz | Brandschutzklappen | Brandschutzklappen
1000754313 | Brandschutzklappe | FK2-EU/DE/450x450x305/Z01 | 782 | 84818085 | 4 | 15 | 555 | 510 | 305 | FK2-EU | pcs | DE | EUR | Brand- und Rauchschutz | Brandschutzklappen | Brandschutzklappen | Z01: Ein Endschalter, Anzeige Klappe ZU
1000754314 | Brandschutzklappe | FK2-EU/DE/450x450x305/Z02 | 782 | 84818085 | 4 | 15 | 555 | 510 | 305 | FK2-EU | pcs | DE | EUR | Brand- und Rauchschutz | Brandschutzklappen | Brandschutzklappen | Z02: Ein Endschalter, Anzeige Klappe AUF
1000754315 | Brandschutzklappe | FK2-EU/DE/450x450x305/Z03 | 862 | 84818085 | 4 | 15 | 555 | 510 | 305 | FK2-EU | pcs | DE | EUR | Brand- und Rauchschutz | Brandschutzklappen | Brandschutzklappen | Z03: Zwei Endschalter, Anzeige Klappe ZU und AUF
1000754316 | Brandschutzklappe | FK2-EU/DE/450x450x305/Z43 | 1900 | 84818085 | 4 | 16 | 595 | 510 | 305 | FK2-EU | pcs | DE | EUR | Brand- und Rauchschutz | Brandschutzklappen | Brandschutzklappen | Z43: Federrücklaufantrieb 230 V, Fabrikat Belimo, | mit integrierten Endschaltern und | thermoelektrischer Auslöseeinrichtung
1000754317 | Brandschutzklappe | FK2-EU/DE/450x450x305/Z45 | 1865 | 84818085 | 4 | 16 | 595 | 510 | 305 | FK2-EU | pcs | DE | EUR | Brand- und Rauchschutz | Brandschutzklappen | Brandschutzklappen | Z45: Federrücklaufantrieb 24 V, Fabrikat | Belimo, mit integrierten Endschaltern und | thermoelektrischer Auslöseeinrichtung
1000785224 | Brandschutzklappe | FK2-EU/DE/450x450x500/0A/Z00 | 1005 | 84818085 | 4 | 19 | 555 | 510 | 500 | FK2-EU | pcs | DE | EUR | Brand- und Rauchschutz | Brandschutzklappen | Brandschutzklappen | 0A: Mit einem auf der Einbauseite angeordneten | Abschlussgitter
1000785225 | Brandschutzklappe | FK2-EU/DE/450x450x500/0A/Z01 | 1086 | 84818085 | 4 | 19 | 555 | 510 | 500 | FK2-EU | pcs | DE | EUR | Brand- und Rauchschutz | Brandschutzklappen | Brandschutzklappen | 0A: Mit einem auf der Einbauseite angeordneten | Abschlussgitter | Z01: Ein Endschalter, Anzeige Klappe ZU
1000785226 | Brandschutzklappe | FK2-EU/DE/450x450x500/0A/Z02 | 1086 | 84818085 | 4 | 19 | 555 | 510 | 500 | FK2-EU | pcs | DE | EUR | Brand- und Rauchschutz | Brandschutzklappen | Brandschutzklappen | 0A: Mit einem auf der Einbauseite angeordneten | Abschlussgitter | Z02: Ein Endschalter, Anzeige Klappe AUF
1000785227 | Brandschutzklappe | FK2-EU/DE/450x450x500/0A/Z03 | 1166 | 84818085 | 4 | 19 | 555 | 510 | 500 | FK2-EU | pcs | DE | EUR | Brand- und Rauchschutz | Brandschutzklappen | Brandschutzklappen | 0A: Mit einem auf der Einbauseite angeordneten | Abschlussgitter | Z03: Zwei Endschalter, Anzeige Klappe ZU und AUF
1000785228 | Brandschutzklappe | FK2-EU/DE/450x450x500/0A/Z43 | 2204 | 84818085 | 4 | 20 | 595 | 510 | 500 | FK2-EU | pcs | DE | EUR | Brand- und Rauchschutz | Brandschutzklappen | Brandschutzklappen | 0A: Mit einem auf der Einbauseite angeordneten | Abschlussgitter | Z43: Federrücklaufantrieb 230 V, Fabrikat Belimo, | mit integrierten Endschaltern und | thermoelektrischer Auslöseeinrichtung
1000785229 | Brandschutzklappe | FK2-EU/DE/450x450x500/0A/Z45 | 2169 | 84818085 | 4 | 20 | 595 | 510 | 500 | FK2-EU | pcs | DE | EUR | Brand- und Rauchschutz | Brandschutzklappen | Brandschutzklappen | 0A: Mit einem auf der Einbauseite angeordneten | Abschlussgitter | Z45: Federrücklaufantrieb 24 V, Fabrikat | Belimo, mit integrierten Endschaltern und | thermoelektrischer Auslöseeinrichtung
1000785230 | Brandschutzklappe | FK2-EU/DE/450x450x500/0S/Z00 | 1172 | 84818085 | 4 | 19 | 555 | 510 | 500 | FK2-EU | pcs | DE | EUR | Brand- und Rauchschutz | Brandschutzklappen | Brandschutzklappen | 0S: Mit einem auf der Einbauseite angeordneten | elastischen Stutzen
1000785231 | Brandschutzklappe | FK2-EU/DE/450x450x500/0S/Z01 | 1253 | 84818085 | 4 | 19 | 555 | 510 | 500 | FK2-EU | pcs | DE | EUR | Brand- und Rauchschutz | Brandschutzklappen | Brandschutzklappen | 0S: Mit einem auf der Einbauseite angeordneten | elastischen Stutzen | Z01: Ein Endschalter, Anzeige Klappe ZU
1000785232 | Brandschutzklappe | FK2-EU/DE/450x450x500/0S/Z02 | 1253 | 84818085 | 4 | 19 | 555 | 510 | 500 | FK2-EU | pcs | DE | EUR | Brand- und Rauchschutz | Brandschutzklappen | Brandschutzklappen | 0S: Mit einem auf der Einbauseite angeordneten | elastischen Stutzen | Z02: Ein Endschalter, Anzeige Klappe AUF
1000785233 | Brandschutzklappe | FK2-EU/DE/450x450x500/0S/Z03 | 1333 | 84818085 | 4 | 19 | 555 | 510 | 500 | FK2-EU | pcs | DE | EUR | Brand- und Rauchschutz | Brandschutzklappen | Brandschutzklappen | 0S: Mit einem auf der Einbauseite angeordneten | elastischen Stutzen | Z03: Zwei Endschalter, Anzeige Klappe ZU und AUF
1000785234 | Brandschutzklappe | FK2-EU/DE/450x450x500/0S/Z43 | 2371 | 84818085 | 4 | 20 | 595 | 510 | 500 | FK2-EU | pcs | DE | EUR | Brand- und Rauchschutz | Brandschutzklappen | Brandschutzklappen | 0S: Mit einem auf der Einbauseite angeordneten | elastischen Stutzen | Z43: Federrücklaufantrieb 230 V, Fabrikat Belimo, | mit integrierten Endschaltern und | thermoelektrischer Auslöseeinrichtung
1000785235 | Brandschutzklappe | FK2-EU/DE/450x450x500/0S/Z45 | 2336 | 84818085 | 4 | 20 | 595 | 510 | 500 | FK2-EU | pcs | DE | EUR | Brand- und Rauchschutz | Brandschutzklappen | Brandschutzklappen | 0S: Mit einem auf der Einbauseite angeordneten | elastischen Stutzen | Z45: Federrücklaufantrieb 24 V, Fabrikat | Belimo, mit integrierten Endschaltern und | thermoelektrischer Auslöseeinrichtung
1000785236 | Brandschutzklappe | FK2-EU/DE/450x450x500/A0/Z00 | 1005 | 84818085 | 4 | 19 | 555 | 510 | 500 | FK2-EU | pcs | DE | EUR | Brand- und Rauchschutz | Brandschutzklappen | Brandschutzklappen | A0: Mit einem auf der Bedienseite angeordneten | Abschlussgitter
1000785237 | Brandschutzklappe | FK2-EU/DE/450x450x500/A0/Z01 | 1086 | 84818085 | 4 | 19 | 555 | 510 | 500 | FK2-EU | pcs | DE | EUR | Brand- und Rauchschutz | Brandschutzklappen | Brandschutzklappen | A0: Mit einem auf der Bedienseite angeordneten | Abschlussgitter | Z01: Ein Endschalter, Anzeige Klappe ZU
1000785238 | Brandschutzklappe | FK2-EU/DE/450x450x500/A0/Z02 | 1086 | 84818085 | 4 | 19 | 555 | 510 | 500 | FK2-EU | pcs | DE | EUR | Brand- und Rauchschutz | Brandschutzklappen | Brandschutzklappen | A0: Mit einem auf der Bedienseite angeordneten | Abschlussgitter | Z02: Ein Endschalter, Anzeige Klappe AUF
1000785239 | Brandschutzklappe | FK2-EU/DE/450x450x500/A0/Z03 | 1166 | 84818085 | 4 | 19 | 555 | 510 | 500 | FK2-EU | pcs | DE | EUR | Brand- und Rauchschutz | Brandschutzklappen | Brandschutzklappen | A0: Mit einem auf der Bedienseite angeordneten | Abschlussgitter | Z03: Zwei Endschalter, Anzeige Klappe ZU und AUF
1000785240 | Brandschutzklappe | FK2-EU/DE/450x450x500/A0/Z43 | 2204 | 84818085 | 4 | 20 | 595 | 510 | 500 | FK2-EU | pcs | DE | EUR | Brand- und Rauchschutz | Brandschutzklappen | Brandschutzklappen | A0: Mit einem auf der Bedienseite angeordneten | Abschlussgitter | Z43: Federrücklaufantrieb 230 V, Fabrikat Belimo, | mit integrierten Endschaltern und | thermoelektrischer Auslöseeinrichtung
1000785241 | Brandschutzklappe | FK2-EU/DE/450x450x500/A0/Z45 | 2169 | 84818085 | 4 | 20 | 595 | 510 | 500 | FK2-EU | pcs | DE | EUR | Brand- und Rauchschutz | Brandschutzklappen | Brandschutzklappen | A0: Mit einem auf der Bedienseite angeordneten | Abschlussgitter | Z45: Federrücklaufantrieb 24 V, Fabrikat | Belimo, mit integrierten Endschaltern und | thermoelektrischer Auslöseeinrichtung
1000809000 | Brandschutzklappe | FK2-EU/DE/450x450x500/AA/Z43RM | 5962 | 84818085 | 4 | 19 | 595 | 540 | 500 | FK2-EU | pcs | DE | EUR | Brand- und Rauchschutz | Brandschutzklappen | Brandschutzklappen | AA: Mit beidseitig angeordneten Abschlussgitter | Z43RM: Federrücklaufantrieb 230 V, Fabrikat Belimo, mit | integrierten Endschaltern und thermoelektrischer | Auslöseeinrichtung in Verbindung mit einer | Rauchauslöseeinrichtung Typ RM-O-3-D
1000809001 | Brandschutzklappe | FK2-EU/DE/450x450x500/AA/Z45RM | 5927 | 84818085 | 4 | 19 | 595 | 540 | 500 | FK2-EU | pcs | DE | EUR | Brand- und Rauchschutz | Brandschutzklappen | Brandschutzklappen | AA: Mit beidseitig angeordneten Abschlussgitter | Z45RM: Federrücklaufantrieb 24 V, Fabrikat Belimo, mit | integrierten Endschaltern und thermoelektrischer | Auslöseeinrichtung in Verbindung mit einer | Rauchauslöseeinrchtung Typ RM-O-3-D
1000754336 | Brandschutzklappe | FK2-EU/DE/450x450x500/ES/SS/Z00 | 2330 | 84818085 | 4 | 19 | 555 | 510 | 500 | FK2-EU | pcs | DE | EUR | Brand- und Rauchschutz | Brandschutzklappen | Brandschutzklappen | ES: Mit einem Einbausatz und den dazugehörigen | Befestigungselementen | SS: Mit zwei elastischen Stutzen
1000754337 | Brandschutzklappe | FK2-EU/DE/450x450x500/ES/SS/Z01 | 2411 | 84818085 | 4 | 19 | 555 | 510 | 500 | FK2-EU | pcs | DE | EUR | Brand- und Rauchschutz | Brandschutzklappen | Brandschutzklappen | ES: Mit einem Einbausatz und den dazugehörigen | Befestigungselementen | SS: Mit zwei elastischen Stutzen | Z01: Ein Endschalter, Anzeige Klappe ZU
1000754338 | Brandschutzklappe | FK2-EU/DE/450x450x500/ES/SS/Z02 | 2411 | 84818085 | 4 | 19 | 555 | 510 | 500 | FK2-EU | pcs | DE | EUR | Brand- und Rauchschutz | Brandschutzklappen | Brandschutzklappen | ES: Mit einem Einbausatz und den dazugehörigen | Befestigungselementen | SS: Mit zwei elastischen Stutzen | Z02: Ein Endschalter, Anzeige Klappe AUF
1000754339 | Brandschutzklappe | FK2-EU/DE/450x450x500/ES/SS/Z03 | 2491 | 84818085 | 4 | 19 | 555 | 510 | 500 | FK2-EU | pcs | DE | EUR | Brand- und Rauchschutz | Brandschutzklappen | Brandschutzklappen | ES: Mit einem Einbausatz und den dazugehörigen | Befestigungselementen | SS: Mit zwei elastischen Stutzen | Z03: Zwei Endschalter, Anzeige Klappe ZU und AUF
1000754340 | Brandschutzklappe | FK2-EU/DE/450x450x500/ES/SS/Z43 | 3529 | 84818085 | 4 | 20 | 595 | 510 | 500 | FK2-EU | pcs | DE | EUR | Brand- und Rauchschutz | Brandschutzklappen | Brandschutzklappen | ES: Mit einem Einbausatz und den dazugehörigen | Befestigungselementen | SS: Mit zwei elastischen Stutzen | Z43: Federrücklaufantrieb 230 V, Fabrikat Belimo, | mit integrierten Endschaltern und | thermoelektrischer Auslöseeinrichtung
1000754341 | Brandschutzklappe | FK2-EU/DE/450x450x500/ES/SS/Z45 | 3494 | 84818085 | 4 | 20 | 595 | 510 | 500 | FK2-EU | pcs | DE | EUR | Brand- und Rauchschutz | Brandschutzklappen | Brandschutzklappen | ES: Mit einem Einbausatz und den dazugehörigen | Befestigungselementen | SS: Mit zwei elastischen Stutzen | Z45: Federrücklaufantrieb 24 V, Fabrikat | Belimo, mit integrierten Endschaltern und | thermoelektrischer Auslöseeinrichtung
1000754330 | Brandschutzklappe | FK2-EU/DE/450x450x500/ES/Z00 | 1388 | 84818085 | 4 | 19 | 555 | 510 | 500 | FK2-EU | pcs | DE | EUR | Brand- und Rauchschutz | Brandschutzklappen | Brandschutzklappen | ES: Mit einem Einbausatz und den dazugehörigen | Befestigungselementen
1000754331 | Brandschutzklappe | FK2-EU/DE/450x450x500/ES/Z01 | 1469 | 84818085 | 4 | 19 | 555 | 510 | 500 | FK2-EU | pcs | DE | EUR | Brand- und Rauchschutz | Brandschutzklappen | Brandschutzklappen | ES: Mit einem Einbausatz und den dazugehörigen | Befestigungselementen | Z01: Ein Endschalter, Anzeige Klappe ZU
1000754332 | Brandschutzklappe | FK2-EU/DE/450x450x500/ES/Z02 | 1469 | 84818085 | 4 | 19 | 555 | 510 | 500 | FK2-EU | pcs | DE | EUR | Brand- und Rauchschutz | Brandschutzklappen | Brandschutzklappen | ES: Mit einem Einbausatz und den dazugehörigen | Befestigungselementen | Z02: Ein Endschalter, Anzeige Klappe AUF
1000754333 | Brandschutzklappe | FK2-EU/DE/450x450x500/ES/Z03 | 1549 | 84818085 | 4 | 19 | 555 | 510 | 500 | FK2-EU | pcs | DE | EUR | Brand- und Rauchschutz | Brandschutzklappen | Brandschutzklappen | ES: Mit einem Einbausatz und den dazugehörigen | Befestigungselementen | Z03: Zwei Endschalter, Anzeige Klappe ZU und AUF
1000754334 | Brandschutzklappe | FK2-EU/DE/450x450x500/ES/Z43 | 2587 | 84818085 | 4 | 20 | 595 | 510 | 500 | FK2-EU | pcs | DE | EUR | Brand- und Rauchschutz | Brandschutzklappen | Brandschutzklappen | ES: Mit einem Einbausatz und den dazugehörigen | Befestigungselementen | Z43: Federrücklaufantrieb 230 V, Fabrikat Belimo, | mit integrierten Endschaltern und | thermoelektrischer Auslöseeinrichtung
1000754335 | Brandschutzklappe | FK2-EU/DE/450x450x500/ES/Z45 | 2552 | 84818085 | 4 | 20 | 595 | 510 | 500 | FK2-EU | pcs | DE | EUR | Brand- und Rauchschutz | Brandschutzklappen | Brandschutzklappen | ES: Mit einem Einbausatz und den dazugehörigen | Befestigungselementen | Z45: Federrücklaufantrieb 24 V, Fabrikat | Belimo, mit integrierten Endschaltern und | thermoelektrischer Auslöseeinrichtung
1000785242 | Brandschutzklappe | FK2-EU/DE/450x450x500/S0/Z00 | 1172 | 84818085 | 4 | 19 | 555 | 510 | 500 | FK2-EU | pcs | DE | EUR | Brand- und Rauchschutz | Brandschutzklappen | Brandschutzklappen | S0: Mit einem auf der Bedienseite angeordneten | elastischen Stutzen
1000785243 | Brandschutzklappe | FK2-EU/DE/450x450x500/S0/Z01 | 1253 | 84818085 | 4 | 19 | 555 | 510 | 500 | FK2-EU | pcs | DE | EUR | Brand- und Rauchschutz | Brandschutzklappen | Brandschutzklappen | S0: Mit einem auf der Bedienseite angeordneten | elastischen Stutzen | Z01: Ein Endschalter, Anzeige Klappe ZU
1000785244 | Brandschutzklappe | FK2-EU/DE/450x450x500/S0/Z02 | 1253 | 84818085 | 4 | 19 | 555 | 510 | 500 | FK2-EU | pcs | DE | EUR | Brand- und Rauchschutz | Brandschutzklappen | Brandschutzklappen | S0: Mit einem auf der Bedienseite angeordneten | elastischen Stutzen | Z02: Ein Endschalter, Anzeige Klappe AUF
1000785245 | Brandschutzklappe | FK2-EU/DE/450x450x500/S0/Z03 | 1333 | 84818085 | 4 | 19 | 555 | 510 | 500 | FK2-EU | pcs | DE | EUR | Brand- und Rauchschutz | Brandschutzklappen | Brandschutzklappen | S0: Mit einem auf der Bedienseite angeordneten | elastischen Stutzen | Z03: Zwei Endschalter, Anzeige Klappe ZU und AUF
1000785246 | Brandschutzklappe | FK2-EU/DE/450x450x500/S0/Z43 | 2371 | 84818085 | 4 | 20 | 595 | 510 | 500 | FK2-EU | pcs | DE | EUR | Brand- und Rauchschutz | Brandschutzklappen | Brandschutzklappen | S0: Mit einem auf der Bedienseite angeordneten | elastischen Stutzen | Z43: Federrücklaufantrieb 230 V, Fabrikat Belimo, | mit integrierten Endschaltern und | thermoelektrischer Auslöseeinrichtung
1000785247 | Brandschutzklappe | FK2-EU/DE/450x450x500/S0/Z45 | 2336 | 84818085 | 4 | 20 | 595 | 510 | 500 | FK2-EU | pcs | DE | EUR | Brand- und Rauchschutz | Brandschutzklappen | Brandschutzklappen | S0: Mit einem auf der Bedienseite angeordneten | elastischen Stutzen | Z45: Federrücklaufantrieb 24 V, Fabrikat | Belimo, mit integrierten Endschaltern und | thermoelektrischer Auslöseeinrichtung
1000754324 | Brandschutzklappe | FK2-EU/DE/450x450x500/SS/Z00 | 1643 | 84818085 | 4 | 19 | 555 | 510 | 500 | FK2-EU | pcs | DE | EUR | Brand- und Rauchschutz | Brandschutzklappen | Brandschutzklappen | SS: Mit zwei elastischen Stutzen
1000754325 | Brandschutzklappe | FK2-EU/DE/450x450x500/SS/Z01 | 1724 | 84818085 | 4 | 19 | 555 | 510 | 500 | FK2-EU | pcs | DE | EUR | Brand- und Rauchschutz | Brandschutzklappen | Brandschutzklappen | SS: Mit zwei elastischen Stutzen | Z01: Ein Endschalter, Anzeige Klappe ZU
1000754326 | Brandschutzklappe | FK2-EU/DE/450x450x500/SS/Z02 | 1724 | 84818085 | 4 | 19 | 555 | 510 | 500 | FK2-EU | pcs | DE | EUR | Brand- und Rauchschutz | Brandschutzklappen | Brandschutzklappen | SS: Mit zwei elastischen Stutzen | Z02: Ein Endschalter, Anzeige Klappe AUF
1000754327 | Brandschutzklappe | FK2-EU/DE/450x450x500/SS/Z03 | 1804 | 84818085 | 4 | 19 | 555 | 510 | 500 | FK2-EU | pcs | DE | EUR | Brand- und Rauchschutz | Brandschutzklappen | Brandschutzklappen | SS: Mit zwei elastischen Stutzen | Z03: Zwei Endschalter, Anzeige Klappe ZU und AUF
1000754328 | Brandschutzklappe | FK2-EU/DE/450x450x500/SS/Z43 | 2842 | 84818085 | 4 | 20 | 595 | 510 | 500 | FK2-EU | pcs | DE | EUR | Brand- und Rauchschutz | Brandschutzklappen | Brandschutzklappen | SS: Mit zwei elastischen Stutzen | Z43: Federrücklaufantrieb 230 V, Fabrikat Belimo, | mit integrierten Endschaltern und | thermoelektrischer Auslöseeinrichtung
1000754329 | Brandschutzklappe | FK2-EU/DE/450x450x500/SS/Z45 | 2807 | 84818085 | 4 | 20 | 595 | 510 | 500 | FK2-EU | pcs | DE | EUR | Brand- und Rauchschutz | Brandschutzklappen | Brandschutzklappen | SS: Mit zwei elastischen Stutzen | Z45: Federrücklaufantrieb 24 V, Fabrikat | Belimo, mit integrierten Endschaltern und | thermoelektrischer Auslöseeinrichtung
1000754318 | Brandschutzklappe | FK2-EU/DE/450x450x500/Z00 | 701 | 84818085 | 4 | 19 | 555 | 510 | 500 | FK2-EU | pcs | DE | EUR | Brand- und Rauchschutz | Brandschutzklappen | Brandschutzklappen
1000754319 | Brandschutzklappe | FK2-EU/DE/450x450x500/Z01 | 782 | 84818085 | 4 | 19 | 555 | 510 | 500 | FK2-EU | pcs | DE | EUR | Brand- und Rauchschutz | Brandschutzklappen | Brandschutzklappen | Z01: Ein Endschalter, Anzeige Klappe ZU
1000754320 | Brandschutzklappe | FK2-EU/DE/450x450x500/Z02 | 782 | 84818085 | 4 | 19 | 555 | 510 | 500 | FK2-EU | pcs | DE | EUR | Brand- und Rauchschutz | Brandschutzklappen | Brandschutzklappen | Z02: Ein Endschalter, Anzeige Klappe AUF
1000754321 | Brandschutzklappe | FK2-EU/DE/450x450x500/Z03 | 862 | 84818085 | 4 | 19 | 555 | 510 | 500 | FK2-EU | pcs | DE | EUR | Brand- und Rauchschutz | Brandschutzklappen | Brandschutzklappen | Z03: Zwei Endschalter, Anzeige Klappe ZU und AUF
1000754322 | Brandschutzklappe | FK2-EU/DE/450x450x500/Z43 | 1900 | 84818085 | 4 | 20 | 595 | 510 | 500 | FK2-EU | pcs | DE | EUR | Brand- und Rauchschutz | Brandschutzklappen | Brandschutzklappen | Z43: Federrücklaufantrieb 230 V, Fabrikat Belimo, | mit integrierten Endschaltern und | thermoelektrischer Auslöseeinrichtung
1000754323 | Brandschutzklappe | FK2-EU/DE/450x450x500/Z45 | 1865 | 84818085 | 4 | 20 | 595 | 510 | 500 | FK2-EU | pcs | DE | EUR | Brand- und Rauchschutz | Brandschutzklappen | Brandschutzklappen | Z45: Federrücklaufantrieb 24 V, Fabrikat | Belimo, mit integrierten Endschaltern und | thermoelektrischer Auslöseeinrichtung
1000754342 | Brandschutzklappe | FK2-EU/DE/450x500x305/Z00 | 717 | 84818085 | 4 | 16 | 555 | 560 | 305 | FK2-EU | pcs | DE | EUR | Brand- und Rauchschutz | Brandschutzklappen | Brandschutzklappen
1000754343 | Brandschutzklappe | FK2-EU/DE/450x500x305/Z01 | 798 | 84818085 | 4 | 16 | 555 | 560 | 305 | FK2-EU | pcs | DE | EUR | Brand- und Rauchschutz | Brandschutzklappen | Brandschutzklappen | Z01: Ein Endschalter, Anzeige Klappe ZU
1000754344 | Brandschutzklappe | FK2-EU/DE/450x500x305/Z02 | 798 | 84818085 | 4 | 16 | 555 | 560 | 305 | FK2-EU | pcs | DE | EUR | Brand- und Rauchschutz | Brandschutzklappen | Brandschutzklappen | Z02: Ein Endschalter, Anzeige Klappe AUF
1000754345 | Brandschutzklappe | FK2-EU/DE/450x500x305/Z03 | 878 | 84818085 | 4 | 16 | 555 | 560 | 305 | FK2-EU | pcs | DE | EUR | Brand- und Rauchschutz | Brandschutzklappen | Brandschutzklappen | Z03: Zwei Endschalter, Anzeige Klappe ZU und AUF
1000754346 | Brandschutzklappe | FK2-EU/DE/450x500x305/Z43 | 1916 | 84818085 | 4 | 17 | 595 | 560 | 305 | FK2-EU | pcs | DE | EUR | Brand- und Rauchschutz | Brandschutzklappen | Brandschutzklappen | Z43: Federrücklaufantrieb 230 V, Fabrikat Belimo, | mit integrierten Endschaltern und | thermoelektrischer Auslöseeinrichtung
1000754347 | Brandschutzklappe | FK2-EU/DE/450x500x305/Z45 | 1881 | 84818085 | 4 | 17 | 595 | 560 | 305 | FK2-EU | pcs | DE | EUR | Brand- und Rauchschutz | Brandschutzklappen | Brandschutzklappen | Z45: Federrücklaufantrieb 24 V, Fabrikat | Belimo, mit integrierten Endschaltern und | thermoelektrischer Auslöseeinrichtung
1000785248 | Brandschutzklappe | FK2-EU/DE/450x500x500/0A/Z00 | 1028 | 84818085 | 4 | 20 | 555 | 560 | 500 | FK2-EU | pcs | DE | EUR | Brand- und Rauchschutz | Brandschutzklappen | Brandschutzklappen | 0A: Mit einem auf der Einbauseite angeordneten | Abschlussgitter
1000785249 | Brandschutzklappe | FK2-EU/DE/450x500x500/0A/Z01 | 1109 | 84818085 | 4 | 20 | 555 | 560 | 500 | FK2-EU | pcs | DE | EUR | Brand- und Rauchschutz | Brandschutzklappen | Brandschutzklappen | 0A: Mit einem auf der Einbauseite angeordneten | Abschlussgitter | Z01: Ein Endschalter, Anzeige Klappe ZU
1000785250 | Brandschutzklappe | FK2-EU/DE/450x500x500/0A/Z02 | 1109 | 84818085 | 4 | 20 | 555 | 560 | 500 | FK2-EU | pcs | DE | EUR | Brand- und Rauchschutz | Brandschutzklappen | Brandschutzklappen | 0A: Mit einem auf der Einbauseite angeordneten | Abschlussgitter | Z02: Ein Endschalter, Anzeige Klappe AUF
1000785251 | Brandschutzklappe | FK2-EU/DE/450x500x500/0A/Z03 | 1189 | 84818085 | 4 | 20 | 555 | 560 | 500 | FK2-EU | pcs | DE | EUR | Brand- und Rauchschutz | Brandschutzklappen | Brandschutzklappen | 0A: Mit einem auf der Einbauseite angeordneten | Abschlussgitter | Z03: Zwei Endschalter, Anzeige Klappe ZU und AUF
1000785252 | Brandschutzklappe | FK2-EU/DE/450x500x500/0A/Z43 | 2227 | 84818085 | 4 | 21 | 595 | 560 | 500 | FK2-EU | pcs | DE | EUR | Brand- und Rauchschutz | Brandschutzklappen | Brandschutzklappen | 0A: Mit einem auf der Einbauseite angeordneten | Abschlussgitter | Z43: Federrücklaufantrieb 230 V, Fabrikat Belimo, | mit integrierten Endschaltern und | thermoelektrischer Auslöseeinrichtung
1000785253 | Brandschutzklappe | FK2-EU/DE/450x500x500/0A/Z45 | 2192 | 84818085 | 4 | 21 | 595 | 560 | 500 | FK2-EU | pcs | DE | EUR | Brand- und Rauchschutz | Brandschutzklappen | Brandschutzklappen | 0A: Mit einem auf der Einbauseite angeordneten | Abschlussgitter | Z45: Federrücklaufantrieb 24 V, Fabrikat | Belimo, mit integrierten Endschaltern und | thermoelektrischer Auslöseeinrichtung
1000785254 | Brandschutzklappe | FK2-EU/DE/450x500x500/0S/Z00 | 1206 | 84818085 | 4 | 20 | 555 | 560 | 500 | FK2-EU | pcs | DE | EUR | Brand- und Rauchschutz | Brandschutzklappen | Brandschutzklappen | 0S: Mit einem auf der Einbauseite angeordneten | elastischen Stutzen
1000785255 | Brandschutzklappe | FK2-EU/DE/450x500x500/0S/Z01 | 1287 | 84818085 | 4 | 20 | 555 | 560 | 500 | FK2-EU | pcs | DE | EUR | Brand- und Rauchschutz | Brandschutzklappen | Brandschutzklappen | 0S: Mit einem auf der Einbauseite angeordneten | elastischen Stutzen | Z01: Ein Endschalter, Anzeige Klappe ZU
1000785256 | Brandschutzklappe | FK2-EU/DE/450x500x500/0S/Z02 | 1287 | 84818085 | 4 | 20 | 555 | 560 | 500 | FK2-EU | pcs | DE | EUR | Brand- und Rauchschutz | Brandschutzklappen | Brandschutzklappen | 0S: Mit einem auf der Einbauseite angeordneten | elastischen Stutzen | Z02: Ein Endschalter, Anzeige Klappe AUF
1000785257 | Brandschutzklappe | FK2-EU/DE/450x500x500/0S/Z03 | 1367 | 84818085 | 4 | 20 | 555 | 560 | 500 | FK2-EU | pcs | DE | EUR | Brand- und Rauchschutz | Brandschutzklappen | Brandschutzklappen | 0S: Mit einem auf der Einbauseite angeordneten | elastischen Stutzen | Z03: Zwei Endschalter, Anzeige Klappe ZU und AUF
1000785258 | Brandschutzklappe | FK2-EU/DE/450x500x500/0S/Z43 | 2405 | 84818085 | 4 | 21 | 595 | 560 | 500 | FK2-EU | pcs | DE | EUR | Brand- und Rauchschutz | Brandschutzklappen | Brandschutzklappen | 0S: Mit einem auf der Einbauseite angeordneten | elastischen Stutzen | Z43: Federrücklaufantrieb 230 V, Fabrikat Belimo, | mit integrierten Endschaltern und | thermoelektrischer Auslöseeinrichtung
1000785259 | Brandschutzklappe | FK2-EU/DE/450x500x500/0S/Z45 | 2370 | 84818085 | 4 | 21 | 595 | 560 | 500 | FK2-EU | pcs | DE | EUR | Brand- und Rauchschutz | Brandschutzklappen | Brandschutzklappen | 0S: Mit einem auf der Einbauseite angeordneten | elastischen Stutzen | Z45: Federrücklaufantrieb 24 V, Fabrikat | Belimo, mit integrierten Endschaltern und | thermoelektrischer Auslöseeinrichtung
1000785260 | Brandschutzklappe | FK2-EU/DE/450x500x500/A0/Z00 | 1028 | 84818085 | 4 | 20 | 555 | 560 | 500 | FK2-EU | pcs | DE | EUR | Brand- und Rauchschutz | Brandschutzklappen | Brandschutzklappen | A0: Mit einem auf der Bedienseite angeordneten | Abschlussgitter
1000785261 | Brandschutzklappe | FK2-EU/DE/450x500x500/A0/Z01 | 1109 | 84818085 | 4 | 20 | 555 | 560 | 500 | FK2-EU | pcs | DE | EUR | Brand- und Rauchschutz | Brandschutzklappen | Brandschutzklappen | A0: Mit einem auf der Bedienseite angeordneten | Abschlussgitter | Z01: Ein Endschalter, Anzeige Klappe ZU
1000785262 | Brandschutzklappe | FK2-EU/DE/450x500x500/A0/Z02 | 1109 | 84818085 | 4 | 20 | 555 | 560 | 500 | FK2-EU | pcs | DE | EUR | Brand- und Rauchschutz | Brandschutzklappen | Brandschutzklappen | A0: Mit einem auf der Bedienseite angeordneten | Abschlussgitter | Z02: Ein Endschalter, Anzeige Klappe AUF
1000785263 | Brandschutzklappe | FK2-EU/DE/450x500x500/A0/Z03 | 1189 | 84818085 | 4 | 20 | 555 | 560 | 500 | FK2-EU | pcs | DE | EUR | Brand- und Rauchschutz | Brandschutzklappen | Brandschutzklappen | A0: Mit einem auf der Bedienseite angeordneten | Abschlussgitter | Z03: Zwei Endschalter, Anzeige Klappe ZU und AUF
1000785264 | Brandschutzklappe | FK2-EU/DE/450x500x500/A0/Z43 | 2227 | 84818085 | 4 | 21 | 595 | 560 | 500 | FK2-EU | pcs | DE | EUR | Brand- und Rauchschutz | Brandschutzklappen | Brandschutzklappen | A0: Mit einem auf der Bedienseite angeordneten | Abschlussgitter | Z43: Federrücklaufantrieb 230 V, Fabrikat Belimo, | mit integrierten Endschaltern und | thermoelektrischer Auslöseeinrichtung
1000785265 | Brandschutzklappe | FK2-EU/DE/450x500x500/A0/Z45 | 2192 | 84818085 | 4 | 21 | 595 | 560 | 500 | FK2-EU | pcs | DE | EUR | Brand- und Rauchschutz | Brandschutzklappen | Brandschutzklappen | A0: Mit einem auf der Bedienseite angeordneten | Abschlussgitter | Z45: Federrücklaufantrieb 24 V, Fabrikat | Belimo, mit integrierten Endschaltern und | thermoelektrischer Auslöseeinrichtung
1000809002 | Brandschutzklappe | FK2-EU/DE/450x500x500/AA/Z43RM | 5992 | 84818085 | 4 | 20 | 595 | 590 | 500 | FK2-EU | pcs | DE | EUR | Brand- und Rauchschutz | Brandschutzklappen | Brandschutzklappen | AA: Mit beidseitig angeordneten Abschlussgitter | Z43RM: Federrücklaufantrieb 230 V, Fabrikat Belimo, mit | integrierten Endschaltern und thermoelektrischer | Auslöseeinrichtung in Verbindung mit einer | Rauchauslöseeinrichtung Typ RM-O-3-D
1000809003 | Brandschutzklappe | FK2-EU/DE/450x500x500/AA/Z45RM | 5957 | 84818085 | 4 | 20 | 595 | 590 | 500 | FK2-EU | pcs | DE | EUR | Brand- und Rauchschutz | Brandschutzklappen | Brandschutzklappen | AA: Mit beidseitig angeordneten Abschlussgitter | Z45RM: Federrücklaufantrieb 24 V, Fabrikat Belimo, mit | integrierten Endschaltern und thermoelektrischer | Auslöseeinrichtung in Verbindung mit einer | Rauchauslöseeinrchtung Typ RM-O-3-D
1000754366 | Brandschutzklappe | FK2-EU/DE/450x500x500/ES/SS/Z00 | 2401 | 84818085 | 4 | 20 | 555 | 560 | 500 | FK2-EU | pcs | DE | EUR | Brand- und Rauchschutz | Brandschutzklappen | Brandschutzklappen | ES: Mit einem Einbausatz und den dazugehörigen | Befestigungselementen | SS: Mit zwei elastischen Stutzen
1000754367 | Brandschutzklappe | FK2-EU/DE/450x500x500/ES/SS/Z01 | 2482 | 84818085 | 4 | 20 | 555 | 560 | 500 | FK2-EU | pcs | DE | EUR | Brand- und Rauchschutz | Brandschutzklappen | Brandschutzklappen | ES: Mit einem Einbausatz und den dazugehörigen | Befestigungselementen | SS: Mit zwei elastischen Stutzen | Z01: Ein Endschalter, Anzeige Klappe ZU
1000754368 | Brandschutzklappe | FK2-EU/DE/450x500x500/ES/SS/Z02 | 2482 | 84818085 | 4 | 20 | 555 | 560 | 500 | FK2-EU | pcs | DE | EUR | Brand- und Rauchschutz | Brandschutzklappen | Brandschutzklappen | ES: Mit einem Einbausatz und den dazugehörigen | Befestigungselementen | SS: Mit zwei elastischen Stutzen | Z02: Ein Endschalter, Anzeige Klappe AUF
1000754369 | Brandschutzklappe | FK2-EU/DE/450x500x500/ES/SS/Z03 | 2562 | 84818085 | 4 | 20 | 555 | 560 | 500 | FK2-EU | pcs | DE | EUR | Brand- und Rauchschutz | Brandschutzklappen | Brandschutzklappen | ES: Mit einem Einbausatz und den dazugehörigen | Befestigungselementen | SS: Mit zwei elastischen Stutzen | Z03: Zwei Endschalter, Anzeige Klappe ZU und AUF
1000754370 | Brandschutzklappe | FK2-EU/DE/450x500x500/ES/SS/Z43 | 3600 | 84818085 | 4 | 21 | 595 | 560 | 500 | FK2-EU | pcs | DE | EUR | Brand- und Rauchschutz | Brandschutzklappen | Brandschutzklappen | ES: Mit einem Einbausatz und den dazugehörigen | Befestigungselementen | SS: Mit zwei elastischen Stutzen | Z43: Federrücklaufantrieb 230 V, Fabrikat Belimo, | mit integrierten Endschaltern und | thermoelektrischer Auslöseeinrichtung
1000754371 | Brandschutzklappe | FK2-EU/DE/450x500x500/ES/SS/Z45 | 3565 | 84818085 | 4 | 21 | 595 | 560 | 500 | FK2-EU | pcs | DE | EUR | Brand- und Rauchschutz | Brandschutzklappen | Brandschutzklappen | ES: Mit einem Einbausatz und den dazugehörigen | Befestigungselementen | SS: Mit zwei elastischen Stutzen | Z45: Federrücklaufantrieb 24 V, Fabrikat | Belimo, mit integrierten Endschaltern und | thermoelektrischer Auslöseeinrichtung
1000754360 | Brandschutzklappe | FK2-EU/DE/450x500x500/ES/Z00 | 1423 | 84818085 | 4 | 20 | 555 | 560 | 500 | FK2-EU | pcs | DE | EUR | Brand- und Rauchschutz | Brandschutzklappen | Brandschutzklappen | ES: Mit einem Einbausatz und den dazugehörigen | Befestigungselementen
1000754361 | Brandschutzklappe | FK2-EU/DE/450x500x500/ES/Z01 | 1504 | 84818085 | 4 | 20 | 555 | 560 | 500 | FK2-EU | pcs | DE | EUR | Brand- und Rauchschutz | Brandschutzklappen | Brandschutzklappen | ES: Mit einem Einbausatz und den dazugehörigen | Befestigungselementen | Z01: Ein Endschalter, Anzeige Klappe ZU
1000754362 | Brandschutzklappe | FK2-EU/DE/450x500x500/ES/Z02 | 1504 | 84818085 | 4 | 20 | 555 | 560 | 500 | FK2-EU | pcs | DE | EUR | Brand- und Rauchschutz | Brandschutzklappen | Brandschutzklappen | ES: Mit einem Einbausatz und den dazugehörigen | Befestigungselementen | Z02: Ein Endschalter, Anzeige Klappe AUF
1000754363 | Brandschutzklappe | FK2-EU/DE/450x500x500/ES/Z03 | 1584 | 84818085 | 4 | 20 | 555 | 560 | 500 | FK2-EU | pcs | DE | EUR | Brand- und Rauchschutz | Brandschutzklappen | Brandschutzklappen | ES: Mit einem Einbausatz und den dazugehörigen | Befestigungselementen | Z03: Zwei Endschalter, Anzeige Klappe ZU und AUF
1000754364 | Brandschutzklappe | FK2-EU/DE/450x500x500/ES/Z43 | 2622 | 84818085 | 4 | 21 | 595 | 560 | 500 | FK2-EU | pcs | DE | EUR | Brand- und Rauchschutz | Brandschutzklappen | Brandschutzklappen | ES: Mit einem Einbausatz und den dazugehörigen | Befestigungselementen | Z43: Federrücklaufantrieb 230 V, Fabrikat Belimo, | mit integrierten Endschaltern und | thermoelektrischer Auslöseeinrichtung
1000754365 | Brandschutzklappe | FK2-EU/DE/450x500x500/ES/Z45 | 2587 | 84818085 | 4 | 21 | 595 | 560 | 500 | FK2-EU | pcs | DE | EUR | Brand- und Rauchschutz | Brandschutzklappen | Brandschutzklappen | ES: Mit einem Einbausatz und den dazugehörigen | Befestigungselementen | Z45: Federrücklaufantrieb 24 V, Fabrikat | Belimo, mit integrierten Endschaltern und | thermoelektrischer Auslöseeinrichtung
1000785266 | Brandschutzklappe | FK2-EU/DE/450x500x500/S0/Z00 | 1206 | 84818085 | 4 | 20 | 555 | 560 | 500 | FK2-EU | pcs | DE | EUR | Brand- und Rauchschutz | Brandschutzklappen | Brandschutzklappen | S0: Mit einem auf der Bedienseite angeordneten | elastischen Stutzen
1000785267 | Brandschutzklappe | FK2-EU/DE/450x500x500/S0/Z01 | 1287 | 84818085 | 4 | 20 | 555 | 560 | 500 | FK2-EU | pcs | DE | EUR | Brand- und Rauchschutz | Brandschutzklappen | Brandschutzklappen | S0: Mit einem auf der Bedienseite angeordneten | elastischen Stutzen | Z01: Ein Endschalter, Anzeige Klappe ZU
1000785268 | Brandschutzklappe | FK2-EU/DE/450x500x500/S0/Z02 | 1287 | 84818085 | 4 | 20 | 555 | 560 | 500 | FK2-EU | pcs | DE | EUR | Brand- und Rauchschutz | Brandschutzklappen | Brandschutzklappen | S0: Mit einem auf der Bedienseite angeordneten | elastischen Stutzen | Z02: Ein Endschalter, Anzeige Klappe AUF
1000785269 | Brandschutzklappe | FK2-EU/DE/450x500x500/S0/Z03 | 1367 | 84818085 | 4 | 20 | 555 | 560 | 500 | FK2-EU | pcs | DE | EUR | Brand- und Rauchschutz | Brandschutzklappen | Brandschutzklappen | S0: Mit einem auf der Bedienseite angeordneten | elastischen Stutzen | Z03: Zwei Endschalter, Anzeige Klappe ZU und AUF
1000785270 | Brandschutzklappe | FK2-EU/DE/450x500x500/S0/Z43 | 2405 | 84818085 | 4 | 21 | 595 | 560 | 500 | FK2-EU | pcs | DE | EUR | Brand- und Rauchschutz | Brandschutzklappen | Brandschutzklappen | S0: Mit einem auf der Bedienseite angeordneten | elastischen Stutzen | Z43: Federrücklaufantrieb 230 V, Fabrikat Belimo, | mit integrierten Endschaltern und | thermoelektrischer Auslöseeinrichtung
1000785271 | Brandschutzklappe | FK2-EU/DE/450x500x500/S0/Z45 | 2370 | 84818085 | 4 | 21 | 595 | 560 | 500 | FK2-EU | pcs | DE | EUR | Brand- und Rauchschutz | Brandschutzklappen | Brandschutzklappen | S0: Mit einem auf der Bedienseite angeordneten | elastischen Stutzen | Z45: Federrücklaufantrieb 24 V, Fabrikat | Belimo, mit integrierten Endschaltern und | thermoelektrischer Auslöseeinrichtung
1000754354 | Brandschutzklappe | FK2-EU/DE/450x500x500/SS/Z00 | 1695 | 84818085 | 4 | 20 | 555 | 560 | 500 | FK2-EU | pcs | DE | EUR | Brand- und Rauchschutz | Brandschutzklappen | Brandschutzklappen | SS: Mit zwei elastischen Stutzen
1000754355 | Brandschutzklappe | FK2-EU/DE/450x500x500/SS/Z01 | 1776 | 84818085 | 4 | 20 | 555 | 560 | 500 | FK2-EU | pcs | DE | EUR | Brand- und Rauchschutz | Brandschutzklappen | Brandschutzklappen | SS: Mit zwei elastischen Stutzen | Z01: Ein Endschalter, Anzeige Klappe ZU
1000754356 | Brandschutzklappe | FK2-EU/DE/450x500x500/SS/Z02 | 1776 | 84818085 | 4 | 20 | 555 | 560 | 500 | FK2-EU | pcs | DE | EUR | Brand- und Rauchschutz | Brandschutzklappen | Brandschutzklappen | SS: Mit zwei elastischen Stutzen | Z02: Ein Endschalter, Anzeige Klappe AUF
1000754357 | Brandschutzklappe | FK2-EU/DE/450x500x500/SS/Z03 | 1856 | 84818085 | 4 | 20 | 555 | 560 | 500 | FK2-EU | pcs | DE | EUR | Brand- und Rauchschutz | Brandschutzklappen | Brandschutzklappen | SS: Mit zwei elastischen Stutzen | Z03: Zwei Endschalter, Anzeige Klappe ZU und AUF
1000754358 | Brandschutzklappe | FK2-EU/DE/450x500x500/SS/Z43 | 2894 | 84818085 | 4 | 21 | 595 | 560 | 500 | FK2-EU | pcs | DE | EUR | Brand- und Rauchschutz | Brandschutzklappen | Brandschutzklappen | SS: Mit zwei elastischen Stutzen | Z43: Federrücklaufantrieb 230 V, Fabrikat Belimo, | mit integrierten Endschaltern und | thermoelektrischer Auslöseeinrichtung
1000754359 | Brandschutzklappe | FK2-EU/DE/450x500x500/SS/Z45 | 2859 | 84818085 | 4 | 21 | 595 | 560 | 500 | FK2-EU | pcs | DE | EUR | Brand- und Rauchschutz | Brandschutzklappen | Brandschutzklappen | SS: Mit zwei elastischen Stutzen | Z45: Federrücklaufantrieb 24 V, Fabrikat | Belimo, mit integrierten Endschaltern und | thermoelektrischer Auslöseeinrichtung
1000754348 | Brandschutzklappe | FK2-EU/DE/450x500x500/Z00 | 717 | 84818085 | 4 | 20 | 555 | 560 | 500 | FK2-EU | pcs | DE | EUR | Brand- und Rauchschutz | Brandschutzklappen | Brandschutzklappen
1000754349 | Brandschutzklappe | FK2-EU/DE/450x500x500/Z01 | 798 | 84818085 | 4 | 20 | 555 | 560 | 500 | FK2-EU | pcs | DE | EUR | Brand- und Rauchschutz | Brandschutzklappen | Brandschutzklappen | Z01: Ein Endschalter, Anzeige Klappe ZU
1000754350 | Brandschutzklappe | FK2-EU/DE/450x500x500/Z02 | 798 | 84818085 | 4 | 20 | 555 | 560 | 500 | FK2-EU | pcs | DE | EUR | Brand- und Rauchschutz | Brandschutzklappen | Brandschutzklappen | Z02: Ein Endschalter, Anzeige Klappe AUF
1000754351 | Brandschutzklappe | FK2-EU/DE/450x500x500/Z03 | 878 | 84818085 | 4 | 20 | 555 | 560 | 500 | FK2-EU | pcs | DE | EUR | Brand- und Rauchschutz | Brandschutzklappen | Brandschutzklappen | Z03: Zwei Endschalter, Anzeige Klappe ZU und AUF
1000754352 | Brandschutzklappe | FK2-EU/DE/450x500x500/Z43 | 1916 | 84818085 | 4 | 21 | 595 | 560 | 500 | FK2-EU | pcs | DE | EUR | Brand- und Rauchschutz | Brandschutzklappen | Brandschutzklappen | Z43: Federrücklaufantrieb 230 V, Fabrikat Belimo, | mit integrierten Endschaltern und | thermoelektrischer Auslöseeinrichtung
1000754353 | Brandschutzklappe | FK2-EU/DE/450x500x500/Z45 | 1881 | 84818085 | 4 | 21 | 595 | 560 | 500 | FK2-EU | pcs | DE | EUR | Brand- und Rauchschutz | Brandschutzklappen | Brandschutzklappen | Z45: Federrücklaufantrieb 24 V, Fabrikat | Belimo, mit integrierten Endschaltern und | thermoelektrischer Auslöseeinrichtung
1000754372 | Brandschutzklappe | FK2-EU/DE/450x550x305/Z00 | 745 | 84818085 | 4 | 21 | 555 | 610 | 305 | FK2-EU | pcs | DE | EUR | Brand- und Rauchschutz | Brandschutzklappen | Brandschutzklappen
1000754373 | Brandschutzklappe | FK2-EU/DE/450x550x305/Z01 | 826 | 84818085 | 4 | 21 | 555 | 610 | 305 | FK2-EU | pcs | DE | EUR | Brand- und Rauchschutz | Brandschutzklappen | Brandschutzklappen | Z01: Ein Endschalter, Anzeige Klappe ZU
1000754374 | Brandschutzklappe | FK2-EU/DE/450x550x305/Z02 | 826 | 84818085 | 4 | 21 | 555 | 610 | 305 | FK2-EU | pcs | DE | EUR | Brand- und Rauchschutz | Brandschutzklappen | Brandschutzklappen | Z02: Ein Endschalter, Anzeige Klappe AUF
1000754375 | Brandschutzklappe | FK2-EU/DE/450x550x305/Z03 | 906 | 84818085 | 4 | 21 | 555 | 610 | 305 | FK2-EU | pcs | DE | EUR | Brand- und Rauchschutz | Brandschutzklappen | Brandschutzklappen | Z03: Zwei Endschalter, Anzeige Klappe ZU und AUF
1000754376 | Brandschutzklappe | FK2-EU/DE/450x550x305/Z43 | 1944 | 84818085 | 4 | 22 | 595 | 610 | 305 | FK2-EU | pcs | DE | EUR | Brand- und Rauchschutz | Brandschutzklappen | Brandschutzklappen | Z43: Federrücklaufantrieb 230 V, Fabrikat Belimo, | mit integrierten Endschaltern und | thermoelektrischer Auslöseeinrichtung
1000754377 | Brandschutzklappe | FK2-EU/DE/450x550x305/Z45 | 1909 | 84818085 | 4 | 22 | 595 | 610 | 305 | FK2-EU | pcs | DE | EUR | Brand- und Rauchschutz | Brandschutzklappen | Brandschutzklappen | Z45: Federrücklaufantrieb 24 V, Fabrikat | Belimo, mit integrierten Endschaltern und | thermoelektrischer Auslöseeinrichtung
1000785272 | Brandschutzklappe | FK2-EU/DE/450x550x500/0A/Z00 | 1065 | 84818085 | 4 | 26 | 555 | 610 | 500 | FK2-EU | pcs | DE | EUR | Brand- und Rauchschutz | Brandschutzklappen | Brandschutzklappen | 0A: Mit einem auf der Einbauseite angeordneten | Abschlussgitter
1000785273 | Brandschutzklappe | FK2-EU/DE/450x550x500/0A/Z01 | 1146 | 84818085 | 4 | 26 | 555 | 610 | 500 | FK2-EU | pcs | DE | EUR | Brand- und Rauchschutz | Brandschutzklappen | Brandschutzklappen | 0A: Mit einem auf der Einbauseite angeordneten | Abschlussgitter | Z01: Ein Endschalter, Anzeige Klappe ZU
1000785274 | Brandschutzklappe | FK2-EU/DE/450x550x500/0A/Z02 | 1146 | 84818085 | 4 | 26 | 555 | 610 | 500 | FK2-EU | pcs | DE | EUR | Brand- und Rauchschutz | Brandschutzklappen | Brandschutzklappen | 0A: Mit einem auf der Einbauseite angeordneten | Abschlussgitter | Z02: Ein Endschalter, Anzeige Klappe AUF
1000785275 | Brandschutzklappe | FK2-EU/DE/450x550x500/0A/Z03 | 1226 | 84818085 | 4 | 26 | 555 | 610 | 500 | FK2-EU | pcs | DE | EUR | Brand- und Rauchschutz | Brandschutzklappen | Brandschutzklappen | 0A: Mit einem auf der Einbauseite angeordneten | Abschlussgitter | Z03: Zwei Endschalter, Anzeige Klappe ZU und AUF
1000785276 | Brandschutzklappe | FK2-EU/DE/450x550x500/0A/Z43 | 2264 | 84818085 | 4 | 27 | 595 | 610 | 500 | FK2-EU | pcs | DE | EUR | Brand- und Rauchschutz | Brandschutzklappen | Brandschutzklappen | 0A: Mit einem auf der Einbauseite angeordneten | Abschlussgitter | Z43: Federrücklaufantrieb 230 V, Fabrikat Belimo, | mit integrierten Endschaltern und | thermoelektrischer Auslöseeinrichtung
1000785277 | Brandschutzklappe | FK2-EU/DE/450x550x500/0A/Z45 | 2229 | 84818085 | 4 | 27 | 595 | 610 | 500 | FK2-EU | pcs | DE | EUR | Brand- und Rauchschutz | Brandschutzklappen | Brandschutzklappen | 0A: Mit einem auf der Einbauseite angeordneten | Abschlussgitter | Z45: Federrücklaufantrieb 24 V, Fabrikat | Belimo, mit integrierten Endschaltern und | thermoelektrischer Auslöseeinrichtung
1000785278 | Brandschutzklappe | FK2-EU/DE/450x550x500/0S/Z00 | 1249 | 84818085 | 4 | 26 | 555 | 610 | 500 | FK2-EU | pcs | DE | EUR | Brand- und Rauchschutz | Brandschutzklappen | Brandschutzklappen | 0S: Mit einem auf der Einbauseite angeordneten | elastischen Stutzen
1000785279 | Brandschutzklappe | FK2-EU/DE/450x550x500/0S/Z01 | 1330 | 84818085 | 4 | 26 | 555 | 610 | 500 | FK2-EU | pcs | DE | EUR | Brand- und Rauchschutz | Brandschutzklappen | Brandschutzklappen | 0S: Mit einem auf der Einbauseite angeordneten | elastischen Stutzen | Z01: Ein Endschalter, Anzeige Klappe ZU
1000785280 | Brandschutzklappe | FK2-EU/DE/450x550x500/0S/Z02 | 1330 | 84818085 | 4 | 26 | 555 | 610 | 500 | FK2-EU | pcs | DE | EUR | Brand- und Rauchschutz | Brandschutzklappen | Brandschutzklappen | 0S: Mit einem auf der Einbauseite angeordneten | elastischen Stutzen | Z02: Ein Endschalter, Anzeige Klappe AUF
1000785281 | Brandschutzklappe | FK2-EU/DE/450x550x500/0S/Z03 | 1410 | 84818085 | 4 | 26 | 555 | 610 | 500 | FK2-EU | pcs | DE | EUR | Brand- und Rauchschutz | Brandschutzklappen | Brandschutzklappen | 0S: Mit einem auf der Einbauseite angeordneten | elastischen Stutzen | Z03: Zwei Endschalter, Anzeige Klappe ZU und AUF
1000785282 | Brandschutzklappe | FK2-EU/DE/450x550x500/0S/Z43 | 2448 | 84818085 | 4 | 27 | 595 | 610 | 500 | FK2-EU | pcs | DE | EUR | Brand- und Rauchschutz | Brandschutzklappen | Brandschutzklappen | 0S: Mit einem auf der Einbauseite angeordneten | elastischen Stutzen | Z43: Federrücklaufantrieb 230 V, Fabrikat Belimo, | mit integrierten Endschaltern und | thermoelektrischer Auslöseeinrichtung
1000785283 | Brandschutzklappe | FK2-EU/DE/450x550x500/0S/Z45 | 2413 | 84818085 | 4 | 27 | 595 | 610 | 500 | FK2-EU | pcs | DE | EUR | Brand- und Rauchschutz | Brandschutzklappen | Brandschutzklappen | 0S: Mit einem auf der Einbauseite angeordneten | elastischen Stutzen | Z45: Federrücklaufantrieb 24 V, Fabrikat | Belimo, mit integrierten Endschaltern und | thermoelektrischer Auslöseeinrichtung
1000785284 | Brandschutzklappe | FK2-EU/DE/450x550x500/A0/Z00 | 1065 | 84818085 | 4 | 26 | 555 | 610 | 500 | FK2-EU | pcs | DE | EUR | Brand- und Rauchschutz | Brandschutzklappen | Brandschutzklappen | A0: Mit einem auf der Bedienseite angeordneten | Abschlussgitter
1000785285 | Brandschutzklappe | FK2-EU/DE/450x550x500/A0/Z01 | 1146 | 84818085 | 4 | 26 | 555 | 610 | 500 | FK2-EU | pcs | DE | EUR | Brand- und Rauchschutz | Brandschutzklappen | Brandschutzklappen | A0: Mit einem auf der Bedienseite angeordneten | Abschlussgitter | Z01: Ein Endschalter, Anzeige Klappe ZU
1000785286 | Brandschutzklappe | FK2-EU/DE/450x550x500/A0/Z02 | 1146 | 84818085 | 4 | 26 | 555 | 610 | 500 | FK2-EU | pcs | DE | EUR | Brand- und Rauchschutz | Brandschutzklappen | Brandschutzklappen | A0: Mit einem auf der Bedienseite angeordneten | Abschlussgitter | Z02: Ein Endschalter, Anzeige Klappe AUF
1000785287 | Brandschutzklappe | FK2-EU/DE/450x550x500/A0/Z03 | 1226 | 84818085 | 4 | 26 | 555 | 610 | 500 | FK2-EU | pcs | DE | EUR | Brand- und Rauchschutz | Brandschutzklappen | Brandschutzklappen | A0: Mit einem auf der Bedienseite angeordneten | Abschlussgitter | Z03: Zwei Endschalter, Anzeige Klappe ZU und AUF
1000785288 | Brandschutzklappe | FK2-EU/DE/450x550x500/A0/Z43 | 2264 | 84818085 | 4 | 27 | 595 | 610 | 500 | FK2-EU | pcs | DE | EUR | Brand- und Rauchschutz | Brandschutzklappen | Brandschutzklappen | A0: Mit einem auf der Bedienseite angeordneten | Abschlussgitter | Z43: Federrücklaufantrieb 230 V, Fabrikat Belimo, | mit integrierten Endschaltern und | thermoelektrischer Auslöseeinrichtung
1000785289 | Brandschutzklappe | FK2-EU/DE/450x550x500/A0/Z45 | 2229 | 84818085 | 4 | 27 | 595 | 610 | 500 | FK2-EU | pcs | DE | EUR | Brand- und Rauchschutz | Brandschutzklappen | Brandschutzklappen | A0: Mit einem auf der Bedienseite angeordneten | Abschlussgitter | Z45: Federrücklaufantrieb 24 V, Fabrikat | Belimo, mit integrierten Endschaltern und | thermoelektrischer Auslöseeinrichtung
1000809004 | Brandschutzklappe | FK2-EU/DE/450x550x500/AA/Z43RM | 6038 | 84818085 | 4 | 26 | 595 | 640 | 500 | FK2-EU | pcs | DE | EUR | Brand- und Rauchschutz | Brandschutzklappen | Brandschutzklappen | AA: Mit beidseitig angeordneten Abschlussgitter | Z43RM: Federrücklaufantrieb 230 V, Fabrikat Belimo, mit | integrierten Endschaltern und thermoelektrischer | Auslöseeinrichtung in Verbindung mit einer | Rauchauslöseeinrichtung Typ RM-O-3-D
1000809005 | Brandschutzklappe | FK2-EU/DE/450x550x500/AA/Z45RM | 6003 | 84818085 | 4 | 26 | 595 | 640 | 500 | FK2-EU | pcs | DE | EUR | Brand- und Rauchschutz | Brandschutzklappen | Brandschutzklappen | AA: Mit beidseitig angeordneten Abschlussgitter | Z45RM: Federrücklaufantrieb 24 V, Fabrikat Belimo, mit | integrierten Endschaltern und thermoelektrischer | Auslöseeinrichtung in Verbindung mit einer | Rauchauslöseeinrchtung Typ RM-O-3-D
1000754396 | Brandschutzklappe | FK2-EU/DE/450x550x500/ES/SS/Z00 | 2481 | 84818085 | 4 | 26 | 555 | 610 | 500 | FK2-EU | pcs | DE | EUR | Brand- und Rauchschutz | Brandschutzklappen | Brandschutzklappen | ES: Mit einem Einbausatz und den dazugehörigen | Befestigungselementen | SS: Mit zwei elastischen Stutzen
1000754397 | Brandschutzklappe | FK2-EU/DE/450x550x500/ES/SS/Z01 | 2562 | 84818085 | 4 | 26 | 555 | 610 | 500 | FK2-EU | pcs | DE | EUR | Brand- und Rauchschutz | Brandschutzklappen | Brandschutzklappen | ES: Mit einem Einbausatz und den dazugehörigen | Befestigungselementen | SS: Mit zwei elastischen Stutzen | Z01: Ein Endschalter, Anzeige Klappe ZU
1000754398 | Brandschutzklappe | FK2-EU/DE/450x550x500/ES/SS/Z02 | 2562 | 84818085 | 4 | 26 | 555 | 610 | 500 | FK2-EU | pcs | DE | EUR | Brand- und Rauchschutz | Brandschutzklappen | Brandschutzklappen | ES: Mit einem Einbausatz und den dazugehörigen | Befestigungselementen | SS: Mit zwei elastischen Stutzen | Z02: Ein Endschalter, Anzeige Klappe AUF
1000754399 | Brandschutzklappe | FK2-EU/DE/450x550x500/ES/SS/Z03 | 2642 | 84818085 | 4 | 26 | 555 | 610 | 500 | FK2-EU | pcs | DE | EUR | Brand- und Rauchschutz | Brandschutzklappen | Brandschutzklappen | ES: Mit einem Einbausatz und den dazugehörigen | Befestigungselementen | SS: Mit zwei elastischen Stutzen | Z03: Zwei Endschalter, Anzeige Klappe ZU und AUF
1000754400 | Brandschutzklappe | FK2-EU/DE/450x550x500/ES/SS/Z43 | 3680 | 84818085 | 4 | 27 | 595 | 610 | 500 | FK2-EU | pcs | DE | EUR | Brand- und Rauchschutz | Brandschutzklappen | Brandschutzklappen | ES: Mit einem Einbausatz und den dazugehörigen | Befestigungselementen | SS: Mit zwei elastischen Stutzen | Z43: Federrücklaufantrieb 230 V, Fabrikat Belimo, | mit integrierten Endschaltern und | thermoelektrischer Auslöseeinrichtung
1000754401 | Brandschutzklappe | FK2-EU/DE/450x550x500/ES/SS/Z45 | 3645 | 84818085 | 4 | 27 | 595 | 610 | 500 | FK2-EU | pcs | DE | EUR | Brand- und Rauchschutz | Brandschutzklappen | Brandschutzklappen | ES: Mit einem Einbausatz und den dazugehörigen | Befestigungselementen | SS: Mit zwei elastischen Stutzen | Z45: Federrücklaufantrieb 24 V, Fabrikat | Belimo, mit integrierten Endschaltern und | thermoelektrischer Auslöseeinrichtung
1000754390 | Brandschutzklappe | FK2-EU/DE/450x550x500/ES/Z00 | 1473 | 84818085 | 4 | 26 | 555 | 610 | 500 | FK2-EU | pcs | DE | EUR | Brand- und Rauchschutz | Brandschutzklappen | Brandschutzklappen | ES: Mit einem Einbausatz und den dazugehörigen | Befestigungselementen
1000754391 | Brandschutzklappe | FK2-EU/DE/450x550x500/ES/Z01 | 1554 | 84818085 | 4 | 26 | 555 | 610 | 500 | FK2-EU | pcs | DE | EUR | Brand- und Rauchschutz | Brandschutzklappen | Brandschutzklappen | ES: Mit einem Einbausatz und den dazugehörigen | Befestigungselementen | Z01: Ein Endschalter, Anzeige Klappe ZU
1000754392 | Brandschutzklappe | FK2-EU/DE/450x550x500/ES/Z02 | 1554 | 84818085 | 4 | 26 | 555 | 610 | 500 | FK2-EU | pcs | DE | EUR | Brand- und Rauchschutz | Brandschutzklappen | Brandschutzklappen | ES: Mit einem Einbausatz und den dazugehörigen | Befestigungselementen | Z02: Ein Endschalter, Anzeige Klappe AUF
1000754393 | Brandschutzklappe | FK2-EU/DE/450x550x500/ES/Z03 | 1634 | 84818085 | 4 | 26 | 555 | 610 | 500 | FK2-EU | pcs | DE | EUR | Brand- und Rauchschutz | Brandschutzklappen | Brandschutzklappen | ES: Mit einem Einbausatz und den dazugehörigen | Befestigungselementen | Z03: Zwei Endschalter, Anzeige Klappe ZU und AUF
1000754394 | Brandschutzklappe | FK2-EU/DE/450x550x500/ES/Z43 | 2672 | 84818085 | 4 | 27 | 595 | 610 | 500 | FK2-EU | pcs | DE | EUR | Brand- und Rauchschutz | Brandschutzklappen | Brandschutzklappen | ES: Mit einem Einbausatz und den dazugehörigen | Befestigungselementen | Z43: Federrücklaufantrieb 230 V, Fabrikat Belimo, | mit integrierten Endschaltern und | thermoelektrischer Auslöseeinrichtung
1000754395 | Brandschutzklappe | FK2-EU/DE/450x550x500/ES/Z45 | 2637 | 84818085 | 4 | 27 | 595 | 610 | 500 | FK2-EU | pcs | DE | EUR | Brand- und Rauchschutz | Brandschutzklappen | Brandschutzklappen | ES: Mit einem Einbausatz und den dazugehörigen | Befestigungselementen | Z45: Federrücklaufantrieb 24 V, Fabrikat | Belimo, mit integrierten Endschaltern und | thermoelektrischer Auslöseeinrichtung
1000785290 | Brandschutzklappe | FK2-EU/DE/450x550x500/S0/Z00 | 1249 | 84818085 | 4 | 26 | 555 | 610 | 500 | FK2-EU | pcs | DE | EUR | Brand- und Rauchschutz | Brandschutzklappen | Brandschutzklappen | S0: Mit einem auf der Bedienseite angeordneten | elastischen Stutzen
1000785291 | Brandschutzklappe | FK2-EU/DE/450x550x500/S0/Z01 | 1330 | 84818085 | 4 | 26 | 555 | 610 | 500 | FK2-EU | pcs | DE | EUR | Brand- und Rauchschutz | Brandschutzklappen | Brandschutzklappen | S0: Mit einem auf der Bedienseite angeordneten | elastischen Stutzen | Z01: Ein Endschalter, Anzeige Klappe ZU
1000785292 | Brandschutzklappe | FK2-EU/DE/450x550x500/S0/Z02 | 1330 | 84818085 | 4 | 26 | 555 | 610 | 500 | FK2-EU | pcs | DE | EUR | Brand- und Rauchschutz | Brandschutzklappen | Brandschutzklappen | S0: Mit einem auf der Bedienseite angeordneten | elastischen Stutzen | Z02: Ein Endschalter, Anzeige Klappe AUF
1000785293 | Brandschutzklappe | FK2-EU/DE/450x550x500/S0/Z03 | 1410 | 84818085 | 4 | 26 | 555 | 610 | 500 | FK2-EU | pcs | DE | EUR | Brand- und Rauchschutz | Brandschutzklappen | Brandschutzklappen | S0: Mit einem auf der Bedienseite angeordneten | elastischen Stutzen | Z03: Zwei Endschalter, Anzeige Klappe ZU und AUF
1000785294 | Brandschutzklappe | FK2-EU/DE/450x550x500/S0/Z43 | 2448 | 84818085 | 4 | 27 | 595 | 610 | 500 | FK2-EU | pcs | DE | EUR | Brand- und Rauchschutz | Brandschutzklappen | Brandschutzklappen | S0: Mit einem auf der Bedienseite angeordneten | elastischen Stutzen | Z43: Federrücklaufantrieb 230 V, Fabrikat Belimo, | mit integrierten Endschaltern und | thermoelektrischer Auslöseeinrichtung
1000785295 | Brandschutzklappe | FK2-EU/DE/450x550x500/S0/Z45 | 2413 | 84818085 | 4 | 27 | 595 | 610 | 500 | FK2-EU | pcs | DE | EUR | Brand- und Rauchschutz | Brandschutzklappen | Brandschutzklappen | S0: Mit einem auf der Bedienseite angeordneten | elastischen Stutzen | Z45: Federrücklaufantrieb 24 V, Fabrikat | Belimo, mit integrierten Endschaltern und | thermoelektrischer Auslöseeinrichtung
1000754384 | Brandschutzklappe | FK2-EU/DE/450x550x500/SS/Z00 | 1753 | 84818085 | 4 | 26 | 555 | 610 | 500 | FK2-EU | pcs | DE | EUR | Brand- und Rauchschutz | Brandschutzklappen | Brandschutzklappen | SS: Mit zwei elastischen Stutzen
1000754385 | Brandschutzklappe | FK2-EU/DE/450x550x500/SS/Z01 | 1834 | 84818085 | 4 | 26 | 555 | 610 | 500 | FK2-EU | pcs | DE | EUR | Brand- und Rauchschutz | Brandschutzklappen | Brandschutzklappen | SS: Mit zwei elastischen Stutzen | Z01: Ein Endschalter, Anzeige Klappe ZU
1000754386 | Brandschutzklappe | FK2-EU/DE/450x550x500/SS/Z02 | 1834 | 84818085 | 4 | 26 | 555 | 610 | 500 | FK2-EU | pcs | DE | EUR | Brand- und Rauchschutz | Brandschutzklappen | Brandschutzklappen | SS: Mit zwei elastischen Stutzen | Z02: Ein Endschalter, Anzeige Klappe AUF
1000754387 | Brandschutzklappe | FK2-EU/DE/450x550x500/SS/Z03 | 1914 | 84818085 | 4 | 26 | 555 | 610 | 500 | FK2-EU | pcs | DE | EUR | Brand- und Rauchschutz | Brandschutzklappen | Brandschutzklappen | SS: Mit zwei elastischen Stutzen | Z03: Zwei Endschalter, Anzeige Klappe ZU und AUF
1000754388 | Brandschutzklappe | FK2-EU/DE/450x550x500/SS/Z43 | 2952 | 84818085 | 4 | 27 | 595 | 610 | 500 | FK2-EU | pcs | DE | EUR | Brand- und Rauchschutz | Brandschutzklappen | Brandschutzklappen | SS: Mit zwei elastischen Stutzen | Z43: Federrücklaufantrieb 230 V, Fabrikat Belimo, | mit integrierten Endschaltern und | thermoelektrischer Auslöseeinrichtung
1000754389 | Brandschutzklappe | FK2-EU/DE/450x550x500/SS/Z45 | 2917 | 84818085 | 4 | 27 | 595 | 610 | 500 | FK2-EU | pcs | DE | EUR | Brand- und Rauchschutz | Brandschutzklappen | Brandschutzklappen | SS: Mit zwei elastischen Stutzen | Z45: Federrücklaufantrieb 24 V, Fabrikat | Belimo, mit integrierten Endschaltern und | thermoelektrischer Auslöseeinrichtung
1000754378 | Brandschutzklappe | FK2-EU/DE/450x550x500/Z00 | 745 | 84818085 | 4 | 26 | 555 | 610 | 500 | FK2-EU | pcs | DE | EUR | Brand- und Rauchschutz | Brandschutzklappen | Brandschutzklappen
1000754379 | Brandschutzklappe | FK2-EU/DE/450x550x500/Z01 | 826 | 84818085 | 4 | 26 | 555 | 610 | 500 | FK2-EU | pcs | DE | EUR | Brand- und Rauchschutz | Brandschutzklappen | Brandschutzklappen | Z01: Ein Endschalter, Anzeige Klappe ZU
1000754380 | Brandschutzklappe | FK2-EU/DE/450x550x500/Z02 | 826 | 84818085 | 4 | 26 | 555 | 610 | 500 | FK2-EU | pcs | DE | EUR | Brand- und Rauchschutz | Brandschutzklappen | Brandschutzklappen | Z02: Ein Endschalter, Anzeige Klappe AUF
1000754381 | Brandschutzklappe | FK2-EU/DE/450x550x500/Z03 | 906 | 84818085 | 4 | 26 | 555 | 610 | 500 | FK2-EU | pcs | DE | EUR | Brand- und Rauchschutz | Brandschutzklappen | Brandschutzklappen | Z03: Zwei Endschalter, Anzeige Klappe ZU und AUF
1000754382 | Brandschutzklappe | FK2-EU/DE/450x550x500/Z43 | 1944 | 84818085 | 4 | 27 | 595 | 610 | 500 | FK2-EU | pcs | DE | EUR | Brand- und Rauchschutz | Brandschutzklappen | Brandschutzklappen | Z43: Federrücklaufantrieb 230 V, Fabrikat Belimo, | mit integrierten Endschaltern und | thermoelektrischer Auslöseeinrichtung
1000754383 | Brandschutzklappe | FK2-EU/DE/450x550x500/Z45 | 1909 | 84818085 | 4 | 27 | 595 | 610 | 500 | FK2-EU | pcs | DE | EUR | Brand- und Rauchschutz | Brandschutzklappen | Brandschutzklappen | Z45: Federrücklaufantrieb 24 V, Fabrikat | Belimo, mit integrierten Endschaltern und | thermoelektrischer Auslöseeinrichtung
1000754402 | Brandschutzklappe | FK2-EU/DE/450x600x305/Z00 | 765 | 84818085 | 4 | 22 | 555 | 660 | 305 | FK2-EU | pcs | DE | EUR | Brand- und Rauchschutz | Brandschutzklappen | Brandschutzklappen
1000754403 | Brandschutzklappe | FK2-EU/DE/450x600x305/Z01 | 846 | 84818085 | 4 | 22 | 555 | 660 | 305 | FK2-EU | pcs | DE | EUR | Brand- und Rauchschutz | Brandschutzklappen | Brandschutzklappen | Z01: Ein Endschalter, Anzeige Klappe ZU
1000754404 | Brandschutzklappe | FK2-EU/DE/450x600x305/Z02 | 846 | 84818085 | 4 | 22 | 555 | 660 | 305 | FK2-EU | pcs | DE | EUR | Brand- und Rauchschutz | Brandschutzklappen | Brandschutzklappen | Z02: Ein Endschalter, Anzeige Klappe AUF
1000754405 | Brandschutzklappe | FK2-EU/DE/450x600x305/Z03 | 926 | 84818085 | 4 | 22 | 555 | 660 | 305 | FK2-EU | pcs | DE | EUR | Brand- und Rauchschutz | Brandschutzklappen | Brandschutzklappen | Z03: Zwei Endschalter, Anzeige Klappe ZU und AUF
1000754406 | Brandschutzklappe | FK2-EU/DE/450x600x305/Z43 | 1964 | 84818085 | 4 | 23 | 595 | 660 | 305 | FK2-EU | pcs | DE | EUR | Brand- und Rauchschutz | Brandschutzklappen | Brandschutzklappen | Z43: Federrücklaufantrieb 230 V, Fabrikat Belimo, | mit integrierten Endschaltern und | thermoelektrischer Auslöseeinrichtung
1000754407 | Brandschutzklappe | FK2-EU/DE/450x600x305/Z45 | 1929 | 84818085 | 4 | 23 | 595 | 660 | 305 | FK2-EU | pcs | DE | EUR | Brand- und Rauchschutz | Brandschutzklappen | Brandschutzklappen | Z45: Federrücklaufantrieb 24 V, Fabrikat | Belimo, mit integrierten Endschaltern und | thermoelektrischer Auslöseeinrichtung
1000785296 | Brandschutzklappe | FK2-EU/DE/450x600x500/0A/Z00 | 1090 | 84818085 | 4 | 27 | 555 | 660 | 500 | FK2-EU | pcs | DE | EUR | Brand- und Rauchschutz | Brandschutzklappen | Brandschutzklappen | 0A: Mit einem auf der Einbauseite angeordneten | Abschlussgitter
1000785297 | Brandschutzklappe | FK2-EU/DE/450x600x500/0A/Z01 | 1171 | 84818085 | 4 | 27 | 555 | 660 | 500 | FK2-EU | pcs | DE | EUR | Brand- und Rauchschutz | Brandschutzklappen | Brandschutzklappen | 0A: Mit einem auf der Einbauseite angeordneten | Abschlussgitter | Z01: Ein Endschalter, Anzeige Klappe ZU
1000785298 | Brandschutzklappe | FK2-EU/DE/450x600x500/0A/Z02 | 1171 | 84818085 | 4 | 27 | 555 | 660 | 500 | FK2-EU | pcs | DE | EUR | Brand- und Rauchschutz | Brandschutzklappen | Brandschutzklappen | 0A: Mit einem auf der Einbauseite angeordneten | Abschlussgitter | Z02: Ein Endschalter, Anzeige Klappe AUF
1000785299 | Brandschutzklappe | FK2-EU/DE/450x600x500/0A/Z03 | 1251 | 84818085 | 4 | 27 | 555 | 660 | 500 | FK2-EU | pcs | DE | EUR | Brand- und Rauchschutz | Brandschutzklappen | Brandschutzklappen | 0A: Mit einem auf der Einbauseite angeordneten | Abschlussgitter | Z03: Zwei Endschalter, Anzeige Klappe ZU und AUF
1000785300 | Brandschutzklappe | FK2-EU/DE/450x600x500/0A/Z43 | 2289 | 84818085 | 4 | 28 | 595 | 660 | 500 | FK2-EU | pcs | DE | EUR | Brand- und Rauchschutz | Brandschutzklappen | Brandschutzklappen | 0A: Mit einem auf der Einbauseite angeordneten | Abschlussgitter | Z43: Federrücklaufantrieb 230 V, Fabrikat Belimo, | mit integrierten Endschaltern und | thermoelektrischer Auslöseeinrichtung
1000785301 | Brandschutzklappe | FK2-EU/DE/450x600x500/0A/Z45 | 2254 | 84818085 | 4 | 28 | 595 | 660 | 500 | FK2-EU | pcs | DE | EUR | Brand- und Rauchschutz | Brandschutzklappen | Brandschutzklappen | 0A: Mit einem auf der Einbauseite angeordneten | Abschlussgitter | Z45: Federrücklaufantrieb 24 V, Fabrikat | Belimo, mit integrierten Endschaltern und | thermoelektrischer Auslöseeinrichtung
1000785302 | Brandschutzklappe | FK2-EU/DE/450x600x500/0S/Z00 | 1279 | 84818085 | 4 | 27 | 555 | 660 | 500 | FK2-EU | pcs | DE | EUR | Brand- und Rauchschutz | Brandschutzklappen | Brandschutzklappen | 0S: Mit einem auf der Einbauseite angeordneten | elastischen Stutzen
1000785303 | Brandschutzklappe | FK2-EU/DE/450x600x500/0S/Z01 | 1360 | 84818085 | 4 | 27 | 555 | 660 | 500 | FK2-EU | pcs | DE | EUR | Brand- und Rauchschutz | Brandschutzklappen | Brandschutzklappen | 0S: Mit einem auf der Einbauseite angeordneten | elastischen Stutzen | Z01: Ein Endschalter, Anzeige Klappe ZU
1000785304 | Brandschutzklappe | FK2-EU/DE/450x600x500/0S/Z02 | 1360 | 84818085 | 4 | 27 | 555 | 660 | 500 | FK2-EU | pcs | DE | EUR | Brand- und Rauchschutz | Brandschutzklappen | Brandschutzklappen | 0S: Mit einem auf der Einbauseite angeordneten | elastischen Stutzen | Z02: Ein Endschalter, Anzeige Klappe AUF
1000785305 | Brandschutzklappe | FK2-EU/DE/450x600x500/0S/Z03 | 1440 | 84818085 | 4 | 27 | 555 | 660 | 500 | FK2-EU | pcs | DE | EUR | Brand- und Rauchschutz | Brandschutzklappen | Brandschutzklappen | 0S: Mit einem auf der Einbauseite angeordneten | elastischen Stutzen | Z03: Zwei Endschalter, Anzeige Klappe ZU und AUF
1000785306 | Brandschutzklappe | FK2-EU/DE/450x600x500/0S/Z43 | 2478 | 84818085 | 4 | 28 | 595 | 660 | 500 | FK2-EU | pcs | DE | EUR | Brand- und Rauchschutz | Brandschutzklappen | Brandschutzklappen | 0S: Mit einem auf der Einbauseite angeordneten | elastischen Stutzen | Z43: Federrücklaufantrieb 230 V, Fabrikat Belimo, | mit integrierten Endschaltern und | thermoelektrischer Auslöseeinrichtung
1000785307 | Brandschutzklappe | FK2-EU/DE/450x600x500/0S/Z45 | 2443 | 84818085 | 4 | 28 | 595 | 660 | 500 | FK2-EU | pcs | DE | EUR | Brand- und Rauchschutz | Brandschutzklappen | Brandschutzklappen | 0S: Mit einem auf der Einbauseite angeordneten | elastischen Stutzen | Z45: Federrücklaufantrieb 24 V, Fabrikat | Belimo, mit integrierten Endschaltern und | thermoelektrischer Auslöseeinrichtung
1000785308 | Brandschutzklappe | FK2-EU/DE/450x600x500/A0/Z00 | 1090 | 84818085 | 4 | 27 | 555 | 660 | 500 | FK2-EU | pcs | DE | EUR | Brand- und Rauchschutz | Brandschutzklappen | Brandschutzklappen | A0: Mit einem auf der Bedienseite angeordneten | Abschlussgitter
1000785309 | Brandschutzklappe | FK2-EU/DE/450x600x500/A0/Z01 | 1171 | 84818085 | 4 | 27 | 555 | 660 | 500 | FK2-EU | pcs | DE | EUR | Brand- und Rauchschutz | Brandschutzklappen | Brandschutzklappen | A0: Mit einem auf der Bedienseite angeordneten | Abschlussgitter | Z01: Ein Endschalter, Anzeige Klappe ZU
1000785310 | Brandschutzklappe | FK2-EU/DE/450x600x500/A0/Z02 | 1171 | 84818085 | 4 | 27 | 555 | 660 | 500 | FK2-EU | pcs | DE | EUR | Brand- und Rauchschutz | Brandschutzklappen | Brandschutzklappen | A0: Mit einem auf der Bedienseite angeordneten | Abschlussgitter | Z02: Ein Endschalter, Anzeige Klappe AUF
1000785311 | Brandschutzklappe | FK2-EU/DE/450x600x500/A0/Z03 | 1251 | 84818085 | 4 | 27 | 555 | 660 | 500 | FK2-EU | pcs | DE | EUR | Brand- und Rauchschutz | Brandschutzklappen | Brandschutzklappen | A0: Mit einem auf der Bedienseite angeordneten | Abschlussgitter | Z03: Zwei Endschalter, Anzeige Klappe ZU und AUF
1000785312 | Brandschutzklappe | FK2-EU/DE/450x600x500/A0/Z43 | 2289 | 84818085 | 4 | 28 | 595 | 660 | 500 | FK2-EU | pcs | DE | EUR | Brand- und Rauchschutz | Brandschutzklappen | Brandschutzklappen | A0: Mit einem auf der Bedienseite angeordneten | Abschlussgitter | Z43: Federrücklaufantrieb 230 V, Fabrikat Belimo, | mit integrierten Endschaltern und | thermoelektrischer Auslöseeinrichtung
1000785313 | Brandschutzklappe | FK2-EU/DE/450x600x500/A0/Z45 | 2254 | 84818085 | 4 | 28 | 595 | 660 | 500 | FK2-EU | pcs | DE | EUR | Brand- und Rauchschutz | Brandschutzklappen | Brandschutzklappen | A0: Mit einem auf der Bedienseite angeordneten | Abschlussgitter | Z45: Federrücklaufantrieb 24 V, Fabrikat | Belimo, mit integrierten Endschaltern und | thermoelektrischer Auslöseeinrichtung
1000809006 | Brandschutzklappe | FK2-EU/DE/450x600x500/AA/Z43RM | 6069 | 84818085 | 4 | 27 | 595 | 690 | 500 | FK2-EU | pcs | DE | EUR | Brand- und Rauchschutz | Brandschutzklappen | Brandschutzklappen | AA: Mit beidseitig angeordneten Abschlussgitter | Z43RM: Federrücklaufantrieb 230 V, Fabrikat Belimo, mit | integrierten Endschaltern und thermoelektrischer | Auslöseeinrichtung in Verbindung mit einer | Rauchauslöseeinrichtung Typ RM-O-3-D
1000809007 | Brandschutzklappe | FK2-EU/DE/450x600x500/AA/Z45RM | 6034 | 84818085 | 4 | 27 | 595 | 690 | 500 | FK2-EU | pcs | DE | EUR | Brand- und Rauchschutz | Brandschutzklappen | Brandschutzklappen | AA: Mit beidseitig angeordneten Abschlussgitter | Z45RM: Federrücklaufantrieb 24 V, Fabrikat Belimo, mit | integrierten Endschaltern und thermoelektrischer | Auslöseeinrichtung in Verbindung mit einer | Rauchauslöseeinrchtung Typ RM-O-3-D
1000754426 | Brandschutzklappe | FK2-EU/DE/450x600x500/ES/SS/Z00 | 2543 | 84818085 | 4 | 27 | 555 | 660 | 500 | FK2-EU | pcs | DE | EUR | Brand- und Rauchschutz | Brandschutzklappen | Brandschutzklappen | ES: Mit einem Einbausatz und den dazugehörigen | Befestigungselementen | SS: Mit zwei elastischen Stutzen
1000754427 | Brandschutzklappe | FK2-EU/DE/450x600x500/ES/SS/Z01 | 2624 | 84818085 | 4 | 27 | 555 | 660 | 500 | FK2-EU | pcs | DE | EUR | Brand- und Rauchschutz | Brandschutzklappen | Brandschutzklappen | ES: Mit einem Einbausatz und den dazugehörigen | Befestigungselementen | SS: Mit zwei elastischen Stutzen | Z01: Ein Endschalter, Anzeige Klappe ZU
1000754428 | Brandschutzklappe | FK2-EU/DE/450x600x500/ES/SS/Z02 | 2624 | 84818085 | 4 | 27 | 555 | 660 | 500 | FK2-EU | pcs | DE | EUR | Brand- und Rauchschutz | Brandschutzklappen | Brandschutzklappen | ES: Mit einem Einbausatz und den dazugehörigen | Befestigungselementen | SS: Mit zwei elastischen Stutzen | Z02: Ein Endschalter, Anzeige Klappe AUF
1000754429 | Brandschutzklappe | FK2-EU/DE/450x600x500/ES/SS/Z03 | 2704 | 84818085 | 4 | 27 | 555 | 660 | 500 | FK2-EU | pcs | DE | EUR | Brand- und Rauchschutz | Brandschutzklappen | Brandschutzklappen | ES: Mit einem Einbausatz und den dazugehörigen | Befestigungselementen | SS: Mit zwei elastischen Stutzen | Z03: Zwei Endschalter, Anzeige Klappe ZU und AUF
1000754430 | Brandschutzklappe | FK2-EU/DE/450x600x500/ES/SS/Z43 | 3742 | 84818085 | 4 | 28 | 595 | 660 | 500 | FK2-EU | pcs | DE | EUR | Brand- und Rauchschutz | Brandschutzklappen | Brandschutzklappen | ES: Mit einem Einbausatz und den dazugehörigen | Befestigungselementen | SS: Mit zwei elastischen Stutzen | Z43: Federrücklaufantrieb 230 V, Fabrikat Belimo, | mit integrierten Endschaltern und | thermoelektrischer Auslöseeinrichtung
1000754431 | Brandschutzklappe | FK2-EU/DE/450x600x500/ES/SS/Z45 | 3707 | 84818085 | 4 | 28 | 595 | 660 | 500 | FK2-EU | pcs | DE | EUR | Brand- und Rauchschutz | Brandschutzklappen | Brandschutzklappen | ES: Mit einem Einbausatz und den dazugehörigen | Befestigungselementen | SS: Mit zwei elastischen Stutzen | Z45: Federrücklaufantrieb 24 V, Fabrikat | Belimo, mit integrierten Endschaltern und | thermoelektrischer Auslöseeinrichtung
1000754420 | Brandschutzklappe | FK2-EU/DE/450x600x500/ES/Z00 | 1515 | 84818085 | 4 | 27 | 555 | 660 | 500 | FK2-EU | pcs | DE | EUR | Brand- und Rauchschutz | Brandschutzklappen | Brandschutzklappen | ES: Mit einem Einbausatz und den dazugehörigen | Befestigungselementen
1000754421 | Brandschutzklappe | FK2-EU/DE/450x600x500/ES/Z01 | 1596 | 84818085 | 4 | 27 | 555 | 660 | 500 | FK2-EU | pcs | DE | EUR | Brand- und Rauchschutz | Brandschutzklappen | Brandschutzklappen | ES: Mit einem Einbausatz und den dazugehörigen | Befestigungselementen | Z01: Ein Endschalter, Anzeige Klappe ZU
1000754422 | Brandschutzklappe | FK2-EU/DE/450x600x500/ES/Z02 | 1596 | 84818085 | 4 | 27 | 555 | 660 | 500 | FK2-EU | pcs | DE | EUR | Brand- und Rauchschutz | Brandschutzklappen | Brandschutzklappen | ES: Mit einem Einbausatz und den dazugehörigen | Befestigungselementen | Z02: Ein Endschalter, Anzeige Klappe AUF
1000754423 | Brandschutzklappe | FK2-EU/DE/450x600x500/ES/Z03 | 1676 | 84818085 | 4 | 27 | 555 | 660 | 500 | FK2-EU | pcs | DE | EUR | Brand- und Rauchschutz | Brandschutzklappen | Brandschutzklappen | ES: Mit einem Einbausatz und den dazugehörigen | Befestigungselementen | Z03: Zwei Endschalter, Anzeige Klappe ZU und AUF
1000754424 | Brandschutzklappe | FK2-EU/DE/450x600x500/ES/Z43 | 2714 | 84818085 | 4 | 28 | 595 | 660 | 500 | FK2-EU | pcs | DE | EUR | Brand- und Rauchschutz | Brandschutzklappen | Brandschutzklappen | ES: Mit einem Einbausatz und den dazugehörigen | Befestigungselementen | Z43: Federrücklaufantrieb 230 V, Fabrikat Belimo, | mit integrierten Endschaltern und | thermoelektrischer Auslöseeinrichtung
1000754425 | Brandschutzklappe | FK2-EU/DE/450x600x500/ES/Z45 | 2679 | 84818085 | 4 | 28 | 595 | 660 | 500 | FK2-EU | pcs | DE | EUR | Brand- und Rauchschutz | Brandschutzklappen | Brandschutzklappen | ES: Mit einem Einbausatz und den dazugehörigen | Befestigungselementen | Z45: Federrücklaufantrieb 24 V, Fabrikat | Belimo, mit integrierten Endschaltern und | thermoelektrischer Auslöseeinrichtung
1000785314 | Brandschutzklappe | FK2-EU/DE/450x600x500/S0/Z00 | 1279 | 84818085 | 4 | 27 | 555 | 660 | 500 | FK2-EU | pcs | DE | EUR | Brand- und Rauchschutz | Brandschutzklappen | Brandschutzklappen | S0: Mit einem auf der Bedienseite angeordneten | elastischen Stutzen
1000785315 | Brandschutzklappe | FK2-EU/DE/450x600x500/S0/Z01 | 1360 | 84818085 | 4 | 27 | 555 | 660 | 500 | FK2-EU | pcs | DE | EUR | Brand- und Rauchschutz | Brandschutzklappen | Brandschutzklappen | S0: Mit einem auf der Bedienseite angeordneten | elastischen Stutzen | Z01: Ein Endschalter, Anzeige Klappe ZU
1000785316 | Brandschutzklappe | FK2-EU/DE/450x600x500/S0/Z02 | 1360 | 84818085 | 4 | 27 | 555 | 660 | 500 | FK2-EU | pcs | DE | EUR | Brand- und Rauchschutz | Brandschutzklappen | Brandschutzklappen | S0: Mit einem auf der Bedienseite angeordneten | elastischen Stutzen | Z02: Ein Endschalter, Anzeige Klappe AUF
1000785317 | Brandschutzklappe | FK2-EU/DE/450x600x500/S0/Z03 | 1440 | 84818085 | 4 | 27 | 555 | 660 | 500 | FK2-EU | pcs | DE | EUR | Brand- und Rauchschutz | Brandschutzklappen | Brandschutzklappen | S0: Mit einem auf der Bedienseite angeordneten | elastischen Stutzen | Z03: Zwei Endschalter, Anzeige Klappe ZU und AUF
1000785318 | Brandschutzklappe | FK2-EU/DE/450x600x500/S0/Z43 | 2478 | 84818085 | 4 | 28 | 595 | 660 | 500 | FK2-EU | pcs | DE | EUR | Brand- und Rauchschutz | Brandschutzklappen | Brandschutzklappen | S0: Mit einem auf der Bedienseite angeordneten | elastischen Stutzen | Z43: Federrücklaufantrieb 230 V, Fabrikat Belimo, | mit integrierten Endschaltern und | thermoelektrischer Auslöseeinrichtung
1000785319 | Brandschutzklappe | FK2-EU/DE/450x600x500/S0/Z45 | 2443 | 84818085 | 4 | 28 | 595 | 660 | 500 | FK2-EU | pcs | DE | EUR | Brand- und Rauchschutz | Brandschutzklappen | Brandschutzklappen | S0: Mit einem auf der Bedienseite angeordneten | elastischen Stutzen | Z45: Federrücklaufantrieb 24 V, Fabrikat | Belimo, mit integrierten Endschaltern und | thermoelektrischer Auslöseeinrichtung
1000754414 | Brandschutzklappe | FK2-EU/DE/450x600x500/SS/Z00 | 1793 | 84818085 | 4 | 27 | 555 | 660 | 500 | FK2-EU | pcs | DE | EUR | Brand- und Rauchschutz | Brandschutzklappen | Brandschutzklappen | SS: Mit zwei elastischen Stutzen
1000754415 | Brandschutzklappe | FK2-EU/DE/450x600x500/SS/Z01 | 1874 | 84818085 | 4 | 27 | 555 | 660 | 500 | FK2-EU | pcs | DE | EUR | Brand- und Rauchschutz | Brandschutzklappen | Brandschutzklappen | SS: Mit zwei elastischen Stutzen | Z01: Ein Endschalter, Anzeige Klappe ZU
1000754416 | Brandschutzklappe | FK2-EU/DE/450x600x500/SS/Z02 | 1874 | 84818085 | 4 | 27 | 555 | 660 | 500 | FK2-EU | pcs | DE | EUR | Brand- und Rauchschutz | Brandschutzklappen | Brandschutzklappen | SS: Mit zwei elastischen Stutzen | Z02: Ein Endschalter, Anzeige Klappe AUF
1000754417 | Brandschutzklappe | FK2-EU/DE/450x600x500/SS/Z03 | 1954 | 84818085 | 4 | 27 | 555 | 660 | 500 | FK2-EU | pcs | DE | EUR | Brand- und Rauchschutz | Brandschutzklappen | Brandschutzklappen | SS: Mit zwei elastischen Stutzen | Z03: Zwei Endschalter, Anzeige Klappe ZU und AUF
1000754418 | Brandschutzklappe | FK2-EU/DE/450x600x500/SS/Z43 | 2992 | 84818085 | 4 | 28 | 595 | 660 | 500 | FK2-EU | pcs | DE | EUR | Brand- und Rauchschutz | Brandschutzklappen | Brandschutzklappen | SS: Mit zwei elastischen Stutzen | Z43: Federrücklaufantrieb 230 V, Fabrikat Belimo, | mit integrierten Endschaltern und | thermoelektrischer Auslöseeinrichtung
1000754419 | Brandschutzklappe | FK2-EU/DE/450x600x500/SS/Z45 | 2957 | 84818085 | 4 | 28 | 595 | 660 | 500 | FK2-EU | pcs | DE | EUR | Brand- und Rauchschutz | Brandschutzklappen | Brandschutzklappen | SS: Mit zwei elastischen Stutzen | Z45: Federrücklaufantrieb 24 V, Fabrikat | Belimo, mit integrierten Endschaltern und | thermoelektrischer Auslöseeinrichtung
1000754408 | Brandschutzklappe | FK2-EU/DE/450x600x500/Z00 | 765 | 84818085 | 4 | 27 | 555 | 660 | 500 | FK2-EU | pcs | DE | EUR | Brand- und Rauchschutz | Brandschutzklappen | Brandschutzklappen
1000754409 | Brandschutzklappe | FK2-EU/DE/450x600x500/Z01 | 846 | 84818085 | 4 | 27 | 555 | 660 | 500 | FK2-EU | pcs | DE | EUR | Brand- und Rauchschutz | Brandschutzklappen | Brandschutzklappen | Z01: Ein Endschalter, Anzeige Klappe ZU
1000754410 | Brandschutzklappe | FK2-EU/DE/450x600x500/Z02 | 846 | 84818085 | 4 | 27 | 555 | 660 | 500 | FK2-EU | pcs | DE | EUR | Brand- und Rauchschutz | Brandschutzklappen | Brandschutzklappen | Z02: Ein Endschalter, Anzeige Klappe AUF
1000754411 | Brandschutzklappe | FK2-EU/DE/450x600x500/Z03 | 926 | 84818085 | 4 | 27 | 555 | 660 | 500 | FK2-EU | pcs | DE | EUR | Brand- und Rauchschutz | Brandschutzklappen | Brandschutzklappen | Z03: Zwei Endschalter, Anzeige Klappe ZU und AUF
1000754412 | Brandschutzklappe | FK2-EU/DE/450x600x500/Z43 | 1964 | 84818085 | 4 | 28 | 595 | 660 | 500 | FK2-EU | pcs | DE | EUR | Brand- und Rauchschutz | Brandschutzklappen | Brandschutzklappen | Z43: Federrücklaufantrieb 230 V, Fabrikat Belimo, | mit integrierten Endschaltern und | thermoelektrischer Auslöseeinrichtung
1000754413 | Brandschutzklappe | FK2-EU/DE/450x600x500/Z45 | 1929 | 84818085 | 4 | 28 | 595 | 660 | 500 | FK2-EU | pcs | DE | EUR | Brand- und Rauchschutz | Brandschutzklappen | Brandschutzklappen | Z45: Federrücklaufantrieb 24 V, Fabrikat | Belimo, mit integrierten Endschaltern und | thermoelektrischer Auslöseeinrichtung
1000754432 | Brandschutzklappe | FK2-EU/DE/450x650x305/Z00 | 777 | 84818085 | 4 | 23 | 555 | 710 | 305 | FK2-EU | pcs | DE | EUR | Brand- und Rauchschutz | Brandschutzklappen | Brandschutzklappen
1000754433 | Brandschutzklappe | FK2-EU/DE/450x650x305/Z01 | 858 | 84818085 | 4 | 23 | 555 | 710 | 305 | FK2-EU | pcs | DE | EUR | Brand- und Rauchschutz | Brandschutzklappen | Brandschutzklappen | Z01: Ein Endschalter, Anzeige Klappe ZU
1000754434 | Brandschutzklappe | FK2-EU/DE/450x650x305/Z02 | 858 | 84818085 | 4 | 23 | 555 | 710 | 305 | FK2-EU | pcs | DE | EUR | Brand- und Rauchschutz | Brandschutzklappen | Brandschutzklappen | Z02: Ein Endschalter, Anzeige Klappe AUF
1000754435 | Brandschutzklappe | FK2-EU/DE/450x650x305/Z03 | 938 | 84818085 | 4 | 23 | 555 | 710 | 305 | FK2-EU | pcs | DE | EUR | Brand- und Rauchschutz | Brandschutzklappen | Brandschutzklappen | Z03: Zwei Endschalter, Anzeige Klappe ZU und AUF
1000754436 | Brandschutzklappe | FK2-EU/DE/450x650x305/Z43 | 1976 | 84818085 | 4 | 24 | 595 | 710 | 305 | FK2-EU | pcs | DE | EUR | Brand- und Rauchschutz | Brandschutzklappen | Brandschutzklappen | Z43: Federrücklaufantrieb 230 V, Fabrikat Belimo, | mit integrierten Endschaltern und | thermoelektrischer Auslöseeinrichtung
1000754437 | Brandschutzklappe | FK2-EU/DE/450x650x305/Z45 | 1941 | 84818085 | 4 | 24 | 595 | 710 | 305 | FK2-EU | pcs | DE | EUR | Brand- und Rauchschutz | Brandschutzklappen | Brandschutzklappen | Z45: Federrücklaufantrieb 24 V, Fabrikat | Belimo, mit integrierten Endschaltern und | thermoelektrischer Auslöseeinrichtung
1000785320 | Brandschutzklappe | FK2-EU/DE/450x650x500/0A/Z00 | 1113 | 84818085 | 4 | 28 | 555 | 710 | 500 | FK2-EU | pcs | DE | EUR | Brand- und Rauchschutz | Brandschutzklappen | Brandschutzklappen | 0A: Mit einem auf der Einbauseite angeordneten | Abschlussgitter
1000785321 | Brandschutzklappe | FK2-EU/DE/450x650x500/0A/Z01 | 1194 | 84818085 | 4 | 28 | 555 | 710 | 500 | FK2-EU | pcs | DE | EUR | Brand- und Rauchschutz | Brandschutzklappen | Brandschutzklappen | 0A: Mit einem auf der Einbauseite angeordneten | Abschlussgitter | Z01: Ein Endschalter, Anzeige Klappe ZU
1000785322 | Brandschutzklappe | FK2-EU/DE/450x650x500/0A/Z02 | 1194 | 84818085 | 4 | 28 | 555 | 710 | 500 | FK2-EU | pcs | DE | EUR | Brand- und Rauchschutz | Brandschutzklappen | Brandschutzklappen | 0A: Mit einem auf der Einbauseite angeordneten | Abschlussgitter | Z02: Ein Endschalter, Anzeige Klappe AUF
1000785323 | Brandschutzklappe | FK2-EU/DE/450x650x500/0A/Z03 | 1274 | 84818085 | 4 | 28 | 555 | 710 | 500 | FK2-EU | pcs | DE | EUR | Brand- und Rauchschutz | Brandschutzklappen | Brandschutzklappen | 0A: Mit einem auf der Einbauseite angeordneten | Abschlussgitter | Z03: Zwei Endschalter, Anzeige Klappe ZU und AUF
1000785324 | Brandschutzklappe | FK2-EU/DE/450x650x500/0A/Z43 | 2312 | 84818085 | 4 | 29 | 595 | 710 | 500 | FK2-EU | pcs | DE | EUR | Brand- und Rauchschutz | Brandschutzklappen | Brandschutzklappen | 0A: Mit einem auf der Einbauseite angeordneten | Abschlussgitter | Z43: Federrücklaufantrieb 230 V, Fabrikat Belimo, | mit integrierten Endschaltern und | thermoelektrischer Auslöseeinrichtung
1000785325 | Brandschutzklappe | FK2-EU/DE/450x650x500/0A/Z45 | 2277 | 84818085 | 4 | 29 | 595 | 710 | 500 | FK2-EU | pcs | DE | EUR | Brand- und Rauchschutz | Brandschutzklappen | Brandschutzklappen | 0A: Mit einem auf der Einbauseite angeordneten | Abschlussgitter | Z45: Federrücklaufantrieb 24 V, Fabrikat | Belimo, mit integrierten Endschaltern und | thermoelektrischer Auslöseeinrichtung
1000785326 | Brandschutzklappe | FK2-EU/DE/450x650x500/0S/Z00 | 1305 | 84818085 | 4 | 28 | 555 | 710 | 500 | FK2-EU | pcs | DE | EUR | Brand- und Rauchschutz | Brandschutzklappen | Brandschutzklappen | 0S: Mit einem auf der Einbauseite angeordneten | elastischen Stutzen
1000785327 | Brandschutzklappe | FK2-EU/DE/450x650x500/0S/Z01 | 1386 | 84818085 | 4 | 28 | 555 | 710 | 500 | FK2-EU | pcs | DE | EUR | Brand- und Rauchschutz | Brandschutzklappen | Brandschutzklappen | 0S: Mit einem auf der Einbauseite angeordneten | elastischen Stutzen | Z01: Ein Endschalter, Anzeige Klappe ZU
1000785328 | Brandschutzklappe | FK2-EU/DE/450x650x500/0S/Z02 | 1386 | 84818085 | 4 | 28 | 555 | 710 | 500 | FK2-EU | pcs | DE | EUR | Brand- und Rauchschutz | Brandschutzklappen | Brandschutzklappen | 0S: Mit einem auf der Einbauseite angeordneten | elastischen Stutzen | Z02: Ein Endschalter, Anzeige Klappe AUF
1000785329 | Brandschutzklappe | FK2-EU/DE/450x650x500/0S/Z03 | 1466 | 84818085 | 4 | 28 | 555 | 710 | 500 | FK2-EU | pcs | DE | EUR | Brand- und Rauchschutz | Brandschutzklappen | Brandschutzklappen | 0S: Mit einem auf der Einbauseite angeordneten | elastischen Stutzen | Z03: Zwei Endschalter, Anzeige Klappe ZU und AUF
1000785330 | Brandschutzklappe | FK2-EU/DE/450x650x500/0S/Z43 | 2504 | 84818085 | 4 | 29 | 595 | 710 | 500 | FK2-EU | pcs | DE | EUR | Brand- und Rauchschutz | Brandschutzklappen | Brandschutzklappen | 0S: Mit einem auf der Einbauseite angeordneten | elastischen Stutzen | Z43: Federrücklaufantrieb 230 V, Fabrikat Belimo, | mit integrierten Endschaltern und | thermoelektrischer Auslöseeinrichtung
1000785331 | Brandschutzklappe | FK2-EU/DE/450x650x500/0S/Z45 | 2469 | 84818085 | 4 | 29 | 595 | 710 | 500 | FK2-EU | pcs | DE | EUR | Brand- und Rauchschutz | Brandschutzklappen | Brandschutzklappen | 0S: Mit einem auf der Einbauseite angeordneten | elastischen Stutzen | Z45: Federrücklaufantrieb 24 V, Fabrikat | Belimo, mit integrierten Endschaltern und | thermoelektrischer Auslöseeinrichtung
1000785332 | Brandschutzklappe | FK2-EU/DE/450x650x500/A0/Z00 | 1113 | 84818085 | 4 | 28 | 555 | 710 | 500 | FK2-EU | pcs | DE | EUR | Brand- und Rauchschutz | Brandschutzklappen | Brandschutzklappen | A0: Mit einem auf der Bedienseite angeordneten | Abschlussgitter
1000785333 | Brandschutzklappe | FK2-EU/DE/450x650x500/A0/Z01 | 1194 | 84818085 | 4 | 28 | 555 | 710 | 500 | FK2-EU | pcs | DE | EUR | Brand- und Rauchschutz | Brandschutzklappen | Brandschutzklappen | A0: Mit einem auf der Bedienseite angeordneten | Abschlussgitter | Z01: Ein Endschalter, Anzeige Klappe ZU
1000785334 | Brandschutzklappe | FK2-EU/DE/450x650x500/A0/Z02 | 1194 | 84818085 | 4 | 28 | 555 | 710 | 500 | FK2-EU | pcs | DE | EUR | Brand- und Rauchschutz | Brandschutzklappen | Brandschutzklappen | A0: Mit einem auf der Bedienseite angeordneten | Abschlussgitter | Z02: Ein Endschalter, Anzeige Klappe AUF
1000785335 | Brandschutzklappe | FK2-EU/DE/450x650x500/A0/Z03 | 1274 | 84818085 | 4 | 28 | 555 | 710 | 500 | FK2-EU | pcs | DE | EUR | Brand- und Rauchschutz | Brandschutzklappen | Brandschutzklappen | A0: Mit einem auf der Bedienseite angeordneten | Abschlussgitter | Z03: Zwei Endschalter, Anzeige Klappe ZU und AUF
1000785336 | Brandschutzklappe | FK2-EU/DE/450x650x500/A0/Z43 | 2312 | 84818085 | 4 | 29 | 595 | 710 | 500 | FK2-EU | pcs | DE | EUR | Brand- und Rauchschutz | Brandschutzklappen | Brandschutzklappen | A0: Mit einem auf der Bedienseite angeordneten | Abschlussgitter | Z43: Federrücklaufantrieb 230 V, Fabrikat Belimo, | mit integrierten Endschaltern und | thermoelektrischer Auslöseeinrichtung
1000785337 | Brandschutzklappe | FK2-EU/DE/450x650x500/A0/Z45 | 2277 | 84818085 | 4 | 29 | 595 | 710 | 500 | FK2-EU | pcs | DE | EUR | Brand- und Rauchschutz | Brandschutzklappen | Brandschutzklappen | A0: Mit einem auf der Bedienseite angeordneten | Abschlussgitter | Z45: Federrücklaufantrieb 24 V, Fabrikat | Belimo, mit integrierten Endschaltern und | thermoelektrischer Auslöseeinrichtung
1000809008 | Brandschutzklappe | FK2-EU/DE/450x650x500/AA/Z43RM | 6102 | 84818085 | 4 | 28 | 595 | 740 | 500 | FK2-EU | pcs | DE | EUR | Brand- und Rauchschutz | Brandschutzklappen | Brandschutzklappen | AA: Mit beidseitig angeordneten Abschlussgitter | Z43RM: Federrücklaufantrieb 230 V, Fabrikat Belimo, mit | integrierten Endschaltern und thermoelektrischer | Auslöseeinrichtung in Verbindung mit einer | Rauchauslöseeinrichtung Typ RM-O-3-D
1000809009 | Brandschutzklappe | FK2-EU/DE/450x650x500/AA/Z45RM | 6067 | 84818085 | 4 | 28 | 595 | 740 | 500 | FK2-EU | pcs | DE | EUR | Brand- und Rauchschutz | Brandschutzklappen | Brandschutzklappen | AA: Mit beidseitig angeordneten Abschlussgitter | Z45RM: Federrücklaufantrieb 24 V, Fabrikat Belimo, mit | integrierten Endschaltern und thermoelektrischer | Auslöseeinrichtung in Verbindung mit einer | Rauchauslöseeinrchtung Typ RM-O-3-D
1000754456 | Brandschutzklappe | FK2-EU/DE/450x650x500/ES/SS/Z00 | 2606 | 84818085 | 4 | 28 | 555 | 710 | 500 | FK2-EU | pcs | DE | EUR | Brand- und Rauchschutz | Brandschutzklappen | Brandschutzklappen | ES: Mit einem Einbausatz und den dazugehörigen | Befestigungselementen | SS: Mit zwei elastischen Stutzen
1000754457 | Brandschutzklappe | FK2-EU/DE/450x650x500/ES/SS/Z01 | 2687 | 84818085 | 4 | 28 | 555 | 710 | 500 | FK2-EU | pcs | DE | EUR | Brand- und Rauchschutz | Brandschutzklappen | Brandschutzklappen | ES: Mit einem Einbausatz und den dazugehörigen | Befestigungselementen | SS: Mit zwei elastischen Stutzen | Z01: Ein Endschalter, Anzeige Klappe ZU
1000754458 | Brandschutzklappe | FK2-EU/DE/450x650x500/ES/SS/Z02 | 2687 | 84818085 | 4 | 28 | 555 | 710 | 500 | FK2-EU | pcs | DE | EUR | Brand- und Rauchschutz | Brandschutzklappen | Brandschutzklappen | ES: Mit einem Einbausatz und den dazugehörigen | Befestigungselementen | SS: Mit zwei elastischen Stutzen | Z02: Ein Endschalter, Anzeige Klappe AUF
1000754459 | Brandschutzklappe | FK2-EU/DE/450x650x500/ES/SS/Z03 | 2767 | 84818085 | 4 | 28 | 555 | 710 | 500 | FK2-EU | pcs | DE | EUR | Brand- und Rauchschutz | Brandschutzklappen | Brandschutzklappen | ES: Mit einem Einbausatz und den dazugehörigen | Befestigungselementen | SS: Mit zwei elastischen Stutzen | Z03: Zwei Endschalter, Anzeige Klappe ZU und AUF
1000754460 | Brandschutzklappe | FK2-EU/DE/450x650x500/ES/SS/Z43 | 3805 | 84818085 | 4 | 29 | 595 | 710 | 500 | FK2-EU | pcs | DE | EUR | Brand- und Rauchschutz | Brandschutzklappen | Brandschutzklappen | ES: Mit einem Einbausatz und den dazugehörigen | Befestigungselementen | SS: Mit zwei elastischen Stutzen | Z43: Federrücklaufantrieb 230 V, Fabrikat Belimo, | mit integrierten Endschaltern und | thermoelektrischer Auslöseeinrichtung
1000754461 | Brandschutzklappe | FK2-EU/DE/450x650x500/ES/SS/Z45 | 3770 | 84818085 | 4 | 29 | 595 | 710 | 500 | FK2-EU | pcs | DE | EUR | Brand- und Rauchschutz | Brandschutzklappen | Brandschutzklappen | ES: Mit einem Einbausatz und den dazugehörigen | Befestigungselementen | SS: Mit zwei elastischen Stutzen | Z45: Federrücklaufantrieb 24 V, Fabrikat | Belimo, mit integrierten Endschaltern und | thermoelektrischer Auslöseeinrichtung
1000754450 | Brandschutzklappe | FK2-EU/DE/450x650x500/ES/Z00 | 1550 | 84818085 | 4 | 28 | 555 | 710 | 500 | FK2-EU | pcs | DE | EUR | Brand- und Rauchschutz | Brandschutzklappen | Brandschutzklappen | ES: Mit einem Einbausatz und den dazugehörigen | Befestigungselementen
1000754451 | Brandschutzklappe | FK2-EU/DE/450x650x500/ES/Z01 | 1631 | 84818085 | 4 | 28 | 555 | 710 | 500 | FK2-EU | pcs | DE | EUR | Brand- und Rauchschutz | Brandschutzklappen | Brandschutzklappen | ES: Mit einem Einbausatz und den dazugehörigen | Befestigungselementen | Z01: Ein Endschalter, Anzeige Klappe ZU
1000754452 | Brandschutzklappe | FK2-EU/DE/450x650x500/ES/Z02 | 1631 | 84818085 | 4 | 28 | 555 | 710 | 500 | FK2-EU | pcs | DE | EUR | Brand- und Rauchschutz | Brandschutzklappen | Brandschutzklappen | ES: Mit einem Einbausatz und den dazugehörigen | Befestigungselementen | Z02: Ein Endschalter, Anzeige Klappe AUF
1000754453 | Brandschutzklappe | FK2-EU/DE/450x650x500/ES/Z03 | 1711 | 84818085 | 4 | 28 | 555 | 710 | 500 | FK2-EU | pcs | DE | EUR | Brand- und Rauchschutz | Brandschutzklappen | Brandschutzklappen | ES: Mit einem Einbausatz und den dazugehörigen | Befestigungselementen | Z03: Zwei Endschalter, Anzeige Klappe ZU und AUF
1000754454 | Brandschutzklappe | FK2-EU/DE/450x650x500/ES/Z43 | 2749 | 84818085 | 4 | 29 | 595 | 710 | 500 | FK2-EU | pcs | DE | EUR | Brand- und Rauchschutz | Brandschutzklappen | Brandschutzklappen | ES: Mit einem Einbausatz und den dazugehörigen | Befestigungselementen | Z43: Federrücklaufantrieb 230 V, Fabrikat Belimo, | mit integrierten Endschaltern und | thermoelektrischer Auslöseeinrichtung
1000754455 | Brandschutzklappe | FK2-EU/DE/450x650x500/ES/Z45 | 2714 | 84818085 | 4 | 29 | 595 | 710 | 500 | FK2-EU | pcs | DE | EUR | Brand- und Rauchschutz | Brandschutzklappen | Brandschutzklappen | ES: Mit einem Einbausatz und den dazugehörigen | Befestigungselementen | Z45: Federrücklaufantrieb 24 V, Fabrikat | Belimo, mit integrierten Endschaltern und | thermoelektrischer Auslöseeinrichtung
1000785338 | Brandschutzklappe | FK2-EU/DE/450x650x500/S0/Z00 | 1305 | 84818085 | 4 | 28 | 555 | 710 | 500 | FK2-EU | pcs | DE | EUR | Brand- und Rauchschutz | Brandschutzklappen | Brandschutzklappen | S0: Mit einem auf der Bedienseite angeordneten | elastischen Stutzen
1000785339 | Brandschutzklappe | FK2-EU/DE/450x650x500/S0/Z01 | 1386 | 84818085 | 4 | 28 | 555 | 710 | 500 | FK2-EU | pcs | DE | EUR | Brand- und Rauchschutz | Brandschutzklappen | Brandschutzklappen | S0: Mit einem auf der Bedienseite angeordneten | elastischen Stutzen | Z01: Ein Endschalter, Anzeige Klappe ZU
1000785340 | Brandschutzklappe | FK2-EU/DE/450x650x500/S0/Z02 | 1386 | 84818085 | 4 | 28 | 555 | 710 | 500 | FK2-EU | pcs | DE | EUR | Brand- und Rauchschutz | Brandschutzklappen | Brandschutzklappen | S0: Mit einem auf der Bedienseite angeordneten | elastischen Stutzen | Z02: Ein Endschalter, Anzeige Klappe AUF
1000785341 | Brandschutzklappe | FK2-EU/DE/450x650x500/S0/Z03 | 1466 | 84818085 | 4 | 28 | 555 | 710 | 500 | FK2-EU | pcs | DE | EUR | Brand- und Rauchschutz | Brandschutzklappen | Brandschutzklappen | S0: Mit einem auf der Bedienseite angeordneten | elastischen Stutzen | Z03: Zwei Endschalter, Anzeige Klappe ZU und AUF
1000785342 | Brandschutzklappe | FK2-EU/DE/450x650x500/S0/Z43 | 2504 | 84818085 | 4 | 29 | 595 | 710 | 500 | FK2-EU | pcs | DE | EUR | Brand- und Rauchschutz | Brandschutzklappen | Brandschutzklappen | S0: Mit einem auf der Bedienseite angeordneten | elastischen Stutzen | Z43: Federrücklaufantrieb 230 V, Fabrikat Belimo, | mit integrierten Endschaltern und | thermoelektrischer Auslöseeinrichtung
1000785343 | Brandschutzklappe | FK2-EU/DE/450x650x500/S0/Z45 | 2469 | 84818085 | 4 | 29 | 595 | 710 | 500 | FK2-EU | pcs | DE | EUR | Brand- und Rauchschutz | Brandschutzklappen | Brandschutzklappen | S0: Mit einem auf der Bedienseite angeordneten | elastischen Stutzen | Z45: Federrücklaufantrieb 24 V, Fabrikat | Belimo, mit integrierten Endschaltern und | thermoelektrischer Auslöseeinrichtung
1000754444 | Brandschutzklappe | FK2-EU/DE/450x650x500/SS/Z00 | 1833 | 84818085 | 4 | 28 | 555 | 710 | 500 | FK2-EU | pcs | DE | EUR | Brand- und Rauchschutz | Brandschutzklappen | Brandschutzklappen | SS: Mit zwei elastischen Stutzen
1000754445 | Brandschutzklappe | FK2-EU/DE/450x650x500/SS/Z01 | 1914 | 84818085 | 4 | 28 | 555 | 710 | 500 | FK2-EU | pcs | DE | EUR | Brand- und Rauchschutz | Brandschutzklappen | Brandschutzklappen | SS: Mit zwei elastischen Stutzen | Z01: Ein Endschalter, Anzeige Klappe ZU
1000754446 | Brandschutzklappe | FK2-EU/DE/450x650x500/SS/Z02 | 1914 | 84818085 | 4 | 28 | 555 | 710 | 500 | FK2-EU | pcs | DE | EUR | Brand- und Rauchschutz | Brandschutzklappen | Brandschutzklappen | SS: Mit zwei elastischen Stutzen | Z02: Ein Endschalter, Anzeige Klappe AUF
1000754447 | Brandschutzklappe | FK2-EU/DE/450x650x500/SS/Z03 | 1994 | 84818085 | 4 | 28 | 555 | 710 | 500 | FK2-EU | pcs | DE | EUR | Brand- und Rauchschutz | Brandschutzklappen | Brandschutzklappen | SS: Mit zwei elastischen Stutzen | Z03: Zwei Endschalter, Anzeige Klappe ZU und AUF
1000754448 | Brandschutzklappe | FK2-EU/DE/450x650x500/SS/Z43 | 3032 | 84818085 | 4 | 29 | 595 | 710 | 500 | FK2-EU | pcs | DE | EUR | Brand- und Rauchschutz | Brandschutzklappen | Brandschutzklappen | SS: Mit zwei elastischen Stutzen | Z43: Federrücklaufantrieb 230 V, Fabrikat Belimo, | mit integrierten Endschaltern und | thermoelektrischer Auslöseeinrichtung
1000754449 | Brandschutzklappe | FK2-EU/DE/450x650x500/SS/Z45 | 2997 | 84818085 | 4 | 29 | 595 | 710 | 500 | FK2-EU | pcs | DE | EUR | Brand- und Rauchschutz | Brandschutzklappen | Brandschutzklappen | SS: Mit zwei elastischen Stutzen | Z45: Federrücklaufantrieb 24 V, Fabrikat | Belimo, mit integrierten Endschaltern und | thermoelektrischer Auslöseeinrichtung
1000754438 | Brandschutzklappe | FK2-EU/DE/450x650x500/Z00 | 777 | 84818085 | 4 | 28 | 555 | 710 | 500 | FK2-EU | pcs | DE | EUR | Brand- und Rauchschutz | Brandschutzklappen | Brandschutzklappen
1000754439 | Brandschutzklappe | FK2-EU/DE/450x650x500/Z01 | 858 | 84818085 | 4 | 28 | 555 | 710 | 500 | FK2-EU | pcs | DE | EUR | Brand- und Rauchschutz | Brandschutzklappen | Brandschutzklappen | Z01: Ein Endschalter, Anzeige Klappe ZU
1000754440 | Brandschutzklappe | FK2-EU/DE/450x650x500/Z02 | 858 | 84818085 | 4 | 28 | 555 | 710 | 500 | FK2-EU | pcs | DE | EUR | Brand- und Rauchschutz | Brandschutzklappen | Brandschutzklappen | Z02: Ein Endschalter, Anzeige Klappe AUF
1000754441 | Brandschutzklappe | FK2-EU/DE/450x650x500/Z03 | 938 | 84818085 | 4 | 28 | 555 | 710 | 500 | FK2-EU | pcs | DE | EUR | Brand- und Rauchschutz | Brandschutzklappen | Brandschutzklappen | Z03: Zwei Endschalter, Anzeige Klappe ZU und AUF
1000754442 | Brandschutzklappe | FK2-EU/DE/450x650x500/Z43 | 1976 | 84818085 | 4 | 29 | 595 | 710 | 500 | FK2-EU | pcs | DE | EUR | Brand- und Rauchschutz | Brandschutzklappen | Brandschutzklappen | Z43: Federrücklaufantrieb 230 V, Fabrikat Belimo, | mit integrierten Endschaltern und | thermoelektrischer Auslöseeinrichtung
1000754443 | Brandschutzklappe | FK2-EU/DE/450x650x500/Z45 | 1941 | 84818085 | 4 | 29 | 595 | 710 | 500 | FK2-EU | pcs | DE | EUR | Brand- und Rauchschutz | Brandschutzklappen | Brandschutzklappen | Z45: Federrücklaufantrieb 24 V, Fabrikat | Belimo, mit integrierten Endschaltern und | thermoelektrischer Auslöseeinrichtung
1000754462 | Brandschutzklappe | FK2-EU/DE/450x700x305/Z00 | 800 | 84818085 | 4 | 25 | 555 | 760 | 305 | FK2-EU | pcs | DE | EUR | Brand- und Rauchschutz | Brandschutzklappen | Brandschutzklappen
1000754463 | Brandschutzklappe | FK2-EU/DE/450x700x305/Z01 | 881 | 84818085 | 4 | 25 | 555 | 760 | 305 | FK2-EU | pcs | DE | EUR | Brand- und Rauchschutz | Brandschutzklappen | Brandschutzklappen | Z01: Ein Endschalter, Anzeige Klappe ZU
1000754464 | Brandschutzklappe | FK2-EU/DE/450x700x305/Z02 | 881 | 84818085 | 4 | 25 | 555 | 760 | 305 | FK2-EU | pcs | DE | EUR | Brand- und Rauchschutz | Brandschutzklappen | Brandschutzklappen | Z02: Ein Endschalter, Anzeige Klappe AUF
1000754465 | Brandschutzklappe | FK2-EU/DE/450x700x305/Z03 | 961 | 84818085 | 4 | 25 | 555 | 760 | 305 | FK2-EU | pcs | DE | EUR | Brand- und Rauchschutz | Brandschutzklappen | Brandschutzklappen | Z03: Zwei Endschalter, Anzeige Klappe ZU und AUF
1000754466 | Brandschutzklappe | FK2-EU/DE/450x700x305/Z43 | 1999 | 84818085 | 4 | 26 | 595 | 760 | 305 | FK2-EU | pcs | DE | EUR | Brand- und Rauchschutz | Brandschutzklappen | Brandschutzklappen | Z43: Federrücklaufantrieb 230 V, Fabrikat Belimo, | mit integrierten Endschaltern und | thermoelektrischer Auslöseeinrichtung
1000754467 | Brandschutzklappe | FK2-EU/DE/450x700x305/Z45 | 1964 | 84818085 | 4 | 26 | 595 | 760 | 305 | FK2-EU | pcs | DE | EUR | Brand- und Rauchschutz | Brandschutzklappen | Brandschutzklappen | Z45: Federrücklaufantrieb 24 V, Fabrikat | Belimo, mit integrierten Endschaltern und | thermoelektrischer Auslöseeinrichtung
1000785344 | Brandschutzklappe | FK2-EU/DE/450x700x500/0A/Z00 | 1142 | 84818085 | 4 | 30 | 555 | 760 | 500 | FK2-EU | pcs | DE | EUR | Brand- und Rauchschutz | Brandschutzklappen | Brandschutzklappen | 0A: Mit einem auf der Einbauseite angeordneten | Abschlussgitter
1000785345 | Brandschutzklappe | FK2-EU/DE/450x700x500/0A/Z01 | 1223 | 84818085 | 4 | 30 | 555 | 760 | 500 | FK2-EU | pcs | DE | EUR | Brand- und Rauchschutz | Brandschutzklappen | Brandschutzklappen | 0A: Mit einem auf der Einbauseite angeordneten | Abschlussgitter | Z01: Ein Endschalter, Anzeige Klappe ZU
1000785346 | Brandschutzklappe | FK2-EU/DE/450x700x500/0A/Z02 | 1223 | 84818085 | 4 | 30 | 555 | 760 | 500 | FK2-EU | pcs | DE | EUR | Brand- und Rauchschutz | Brandschutzklappen | Brandschutzklappen | 0A: Mit einem auf der Einbauseite angeordneten | Abschlussgitter | Z02: Ein Endschalter, Anzeige Klappe AUF
1000785347 | Brandschutzklappe | FK2-EU/DE/450x700x500/0A/Z03 | 1303 | 84818085 | 4 | 30 | 555 | 760 | 500 | FK2-EU | pcs | DE | EUR | Brand- und Rauchschutz | Brandschutzklappen | Brandschutzklappen | 0A: Mit einem auf der Einbauseite angeordneten | Abschlussgitter | Z03: Zwei Endschalter, Anzeige Klappe ZU und AUF
1000785348 | Brandschutzklappe | FK2-EU/DE/450x700x500/0A/Z43 | 2341 | 84818085 | 4 | 31 | 595 | 760 | 500 | FK2-EU | pcs | DE | EUR | Brand- und Rauchschutz | Brandschutzklappen | Brandschutzklappen | 0A: Mit einem auf der Einbauseite angeordneten | Abschlussgitter | Z43: Federrücklaufantrieb 230 V, Fabrikat Belimo, | mit integrierten Endschaltern und | thermoelektrischer Auslöseeinrichtung
1000785349 | Brandschutzklappe | FK2-EU/DE/450x700x500/0A/Z45 | 2306 | 84818085 | 4 | 31 | 595 | 760 | 500 | FK2-EU | pcs | DE | EUR | Brand- und Rauchschutz | Brandschutzklappen | Brandschutzklappen | 0A: Mit einem auf der Einbauseite angeordneten | Abschlussgitter | Z45: Federrücklaufantrieb 24 V, Fabrikat | Belimo, mit integrierten Endschaltern und | thermoelektrischer Auslöseeinrichtung
1000785350 | Brandschutzklappe | FK2-EU/DE/450x700x500/0S/Z00 | 1340 | 84818085 | 4 | 30 | 555 | 760 | 500 | FK2-EU | pcs | DE | EUR | Brand- und Rauchschutz | Brandschutzklappen | Brandschutzklappen | 0S: Mit einem auf der Einbauseite angeordneten | elastischen Stutzen
1000785351 | Brandschutzklappe | FK2-EU/DE/450x700x500/0S/Z01 | 1421 | 84818085 | 4 | 30 | 555 | 760 | 500 | FK2-EU | pcs | DE | EUR | Brand- und Rauchschutz | Brandschutzklappen | Brandschutzklappen | 0S: Mit einem auf der Einbauseite angeordneten | elastischen Stutzen | Z01: Ein Endschalter, Anzeige Klappe ZU
1000785352 | Brandschutzklappe | FK2-EU/DE/450x700x500/0S/Z02 | 1421 | 84818085 | 4 | 30 | 555 | 760 | 500 | FK2-EU | pcs | DE | EUR | Brand- und Rauchschutz | Brandschutzklappen | Brandschutzklappen | 0S: Mit einem auf der Einbauseite angeordneten | elastischen Stutzen | Z02: Ein Endschalter, Anzeige Klappe AUF
1000785353 | Brandschutzklappe | FK2-EU/DE/450x700x500/0S/Z03 | 1501 | 84818085 | 4 | 30 | 555 | 760 | 500 | FK2-EU | pcs | DE | EUR | Brand- und Rauchschutz | Brandschutzklappen | Brandschutzklappen | 0S: Mit einem auf der Einbauseite angeordneten | elastischen Stutzen | Z03: Zwei Endschalter, Anzeige Klappe ZU und AUF
1000785354 | Brandschutzklappe | FK2-EU/DE/450x700x500/0S/Z43 | 2539 | 84818085 | 4 | 31 | 595 | 760 | 500 | FK2-EU | pcs | DE | EUR | Brand- und Rauchschutz | Brandschutzklappen | Brandschutzklappen | 0S: Mit einem auf der Einbauseite angeordneten | elastischen Stutzen | Z43: Federrücklaufantrieb 230 V, Fabrikat Belimo, | mit integrierten Endschaltern und | thermoelektrischer Auslöseeinrichtung
1000785355 | Brandschutzklappe | FK2-EU/DE/450x700x500/0S/Z45 | 2504 | 84818085 | 4 | 31 | 595 | 760 | 500 | FK2-EU | pcs | DE | EUR | Brand- und Rauchschutz | Brandschutzklappen | Brandschutzklappen | 0S: Mit einem auf der Einbauseite angeordneten | elastischen Stutzen | Z45: Federrücklaufantrieb 24 V, Fabrikat | Belimo, mit integrierten Endschaltern und | thermoelektrischer Auslöseeinrichtung
1000785356 | Brandschutzklappe | FK2-EU/DE/450x700x500/A0/Z00 | 1142 | 84818085 | 4 | 30 | 555 | 760 | 500 | FK2-EU | pcs | DE | EUR | Brand- und Rauchschutz | Brandschutzklappen | Brandschutzklappen | A0: Mit einem auf der Bedienseite angeordneten | Abschlussgitter
1000785357 | Brandschutzklappe | FK2-EU/DE/450x700x500/A0/Z01 | 1223 | 84818085 | 4 | 30 | 555 | 760 | 500 | FK2-EU | pcs | DE | EUR | Brand- und Rauchschutz | Brandschutzklappen | Brandschutzklappen | A0: Mit einem auf der Bedienseite angeordneten | Abschlussgitter | Z01: Ein Endschalter, Anzeige Klappe ZU
1000785358 | Brandschutzklappe | FK2-EU/DE/450x700x500/A0/Z02 | 1223 | 84818085 | 4 | 30 | 555 | 760 | 500 | FK2-EU | pcs | DE | EUR | Brand- und Rauchschutz | Brandschutzklappen | Brandschutzklappen | A0: Mit einem auf der Bedienseite angeordneten | Abschlussgitter | Z02: Ein Endschalter, Anzeige Klappe AUF
1000785359 | Brandschutzklappe | FK2-EU/DE/450x700x500/A0/Z03 | 1303 | 84818085 | 4 | 30 | 555 | 760 | 500 | FK2-EU | pcs | DE | EUR | Brand- und Rauchschutz | Brandschutzklappen | Brandschutzklappen | A0: Mit einem auf der Bedienseite angeordneten | Abschlussgitter | Z03: Zwei Endschalter, Anzeige Klappe ZU und AUF
1000785360 | Brandschutzklappe | FK2-EU/DE/450x700x500/A0/Z43 | 2341 | 84818085 | 4 | 31 | 595 | 760 | 500 | FK2-EU | pcs | DE | EUR | Brand- und Rauchschutz | Brandschutzklappen | Brandschutzklappen | A0: Mit einem auf der Bedienseite angeordneten | Abschlussgitter | Z43: Federrücklaufantrieb 230 V, Fabrikat Belimo, | mit integrierten Endschaltern und | thermoelektrischer Auslöseeinrichtung
1000785361 | Brandschutzklappe | FK2-EU/DE/450x700x500/A0/Z45 | 2306 | 84818085 | 4 | 31 | 595 | 760 | 500 | FK2-EU | pcs | DE | EUR | Brand- und Rauchschutz | Brandschutzklappen | Brandschutzklappen | A0: Mit einem auf der Bedienseite angeordneten | Abschlussgitter | Z45: Federrücklaufantrieb 24 V, Fabrikat | Belimo, mit integrierten Endschaltern und | thermoelektrischer Auslöseeinrichtung
1000809010 | Brandschutzklappe | FK2-EU/DE/450x700x500/AA/Z43RM | 6138 | 84818085 | 4 | 30 | 595 | 790 | 500 | FK2-EU | pcs | DE | EUR | Brand- und Rauchschutz | Brandschutzklappen | Brandschutzklappen | AA: Mit beidseitig angeordneten Abschlussgitter | Z43RM: Federrücklaufantrieb 230 V, Fabrikat Belimo, mit | integrierten Endschaltern und thermoelektrischer | Auslöseeinrichtung in Verbindung mit einer | Rauchauslöseeinrichtung Typ RM-O-3-D
1000809011 | Brandschutzklappe | FK2-EU/DE/450x700x500/AA/Z45RM | 6103 | 84818085 | 4 | 30 | 595 | 790 | 500 | FK2-EU | pcs | DE | EUR | Brand- und Rauchschutz | Brandschutzklappen | Brandschutzklappen | AA: Mit beidseitig angeordneten Abschlussgitter | Z45RM: Federrücklaufantrieb 24 V, Fabrikat Belimo, mit | integrierten Endschaltern und thermoelektrischer | Auslöseeinrichtung in Verbindung mit einer | Rauchauslöseeinrchtung Typ RM-O-3-D
1000754486 | Brandschutzklappe | FK2-EU/DE/450x700x500/ES/SS/Z00 | 2674 | 84818085 | 4 | 30 | 555 | 760 | 500 | FK2-EU | pcs | DE | EUR | Brand- und Rauchschutz | Brandschutzklappen | Brandschutzklappen | ES: Mit einem Einbausatz und den dazugehörigen | Befestigungselementen | SS: Mit zwei elastischen Stutzen
1000754487 | Brandschutzklappe | FK2-EU/DE/450x700x500/ES/SS/Z01 | 2755 | 84818085 | 4 | 30 | 555 | 760 | 500 | FK2-EU | pcs | DE | EUR | Brand- und Rauchschutz | Brandschutzklappen | Brandschutzklappen | ES: Mit einem Einbausatz und den dazugehörigen | Befestigungselementen | SS: Mit zwei elastischen Stutzen | Z01: Ein Endschalter, Anzeige Klappe ZU
1000754488 | Brandschutzklappe | FK2-EU/DE/450x700x500/ES/SS/Z02 | 2755 | 84818085 | 4 | 30 | 555 | 760 | 500 | FK2-EU | pcs | DE | EUR | Brand- und Rauchschutz | Brandschutzklappen | Brandschutzklappen | ES: Mit einem Einbausatz und den dazugehörigen | Befestigungselementen | SS: Mit zwei elastischen Stutzen | Z02: Ein Endschalter, Anzeige Klappe AUF
1000754489 | Brandschutzklappe | FK2-EU/DE/450x700x500/ES/SS/Z03 | 2835 | 84818085 | 4 | 30 | 555 | 760 | 500 | FK2-EU | pcs | DE | EUR | Brand- und Rauchschutz | Brandschutzklappen | Brandschutzklappen | ES: Mit einem Einbausatz und den dazugehörigen | Befestigungselementen | SS: Mit zwei elastischen Stutzen | Z03: Zwei Endschalter, Anzeige Klappe ZU und AUF
1000754490 | Brandschutzklappe | FK2-EU/DE/450x700x500/ES/SS/Z43 | 3873 | 84818085 | 4 | 31 | 595 | 760 | 500 | FK2-EU | pcs | DE | EUR | Brand- und Rauchschutz | Brandschutzklappen | Brandschutzklappen | ES: Mit einem Einbausatz und den dazugehörigen | Befestigungselementen | SS: Mit zwei elastischen Stutzen | Z43: Federrücklaufantrieb 230 V, Fabrikat Belimo, | mit integrierten Endschaltern und | thermoelektrischer Auslöseeinrichtung
1000754491 | Brandschutzklappe | FK2-EU/DE/450x700x500/ES/SS/Z45 | 3838 | 84818085 | 4 | 31 | 595 | 760 | 500 | FK2-EU | pcs | DE | EUR | Brand- und Rauchschutz | Brandschutzklappen | Brandschutzklappen | ES: Mit einem Einbausatz und den dazugehörigen | Befestigungselementen | SS: Mit zwei elastischen Stutzen | Z45: Federrücklaufantrieb 24 V, Fabrikat | Belimo, mit integrierten Endschaltern und | thermoelektrischer Auslöseeinrichtung
1000754480 | Brandschutzklappe | FK2-EU/DE/450x700x500/ES/Z00 | 1594 | 84818085 | 4 | 30 | 555 | 760 | 500 | FK2-EU | pcs | DE | EUR | Brand- und Rauchschutz | Brandschutzklappen | Brandschutzklappen | ES: Mit einem Einbausatz und den dazugehörigen | Befestigungselementen
1000754481 | Brandschutzklappe | FK2-EU/DE/450x700x500/ES/Z01 | 1675 | 84818085 | 4 | 30 | 555 | 760 | 500 | FK2-EU | pcs | DE | EUR | Brand- und Rauchschutz | Brandschutzklappen | Brandschutzklappen | ES: Mit einem Einbausatz und den dazugehörigen | Befestigungselementen | Z01: Ein Endschalter, Anzeige Klappe ZU
1000754482 | Brandschutzklappe | FK2-EU/DE/450x700x500/ES/Z02 | 1675 | 84818085 | 4 | 30 | 555 | 760 | 500 | FK2-EU | pcs | DE | EUR | Brand- und Rauchschutz | Brandschutzklappen | Brandschutzklappen | ES: Mit einem Einbausatz und den dazugehörigen | Befestigungselementen | Z02: Ein Endschalter, Anzeige Klappe AUF
1000754483 | Brandschutzklappe | FK2-EU/DE/450x700x500/ES/Z03 | 1755 | 84818085 | 4 | 30 | 555 | 760 | 500 | FK2-EU | pcs | DE | EUR | Brand- und Rauchschutz | Brandschutzklappen | Brandschutzklappen | ES: Mit einem Einbausatz und den dazugehörigen | Befestigungselementen | Z03: Zwei Endschalter, Anzeige Klappe ZU und AUF
1000754484 | Brandschutzklappe | FK2-EU/DE/450x700x500/ES/Z43 | 2793 | 84818085 | 4 | 31 | 595 | 760 | 500 | FK2-EU | pcs | DE | EUR | Brand- und Rauchschutz | Brandschutzklappen | Brandschutzklappen | ES: Mit einem Einbausatz und den dazugehörigen | Befestigungselementen | Z43: Federrücklaufantrieb 230 V, Fabrikat Belimo, | mit integrierten Endschaltern und | thermoelektrischer Auslöseeinrichtung
1000754485 | Brandschutzklappe | FK2-EU/DE/450x700x500/ES/Z45 | 2758 | 84818085 | 4 | 31 | 595 | 760 | 500 | FK2-EU | pcs | DE | EUR | Brand- und Rauchschutz | Brandschutzklappen | Brandschutzklappen | ES: Mit einem Einbausatz und den dazugehörigen | Befestigungselementen | Z45: Federrücklaufantrieb 24 V, Fabrikat | Belimo, mit integrierten Endschaltern und | thermoelektrischer Auslöseeinrichtung
1000785362 | Brandschutzklappe | FK2-EU/DE/450x700x500/S0/Z00 | 1340 | 84818085 | 4 | 30 | 555 | 760 | 500 | FK2-EU | pcs | DE | EUR | Brand- und Rauchschutz | Brandschutzklappen | Brandschutzklappen | S0: Mit einem auf der Bedienseite angeordneten | elastischen Stutzen
1000785363 | Brandschutzklappe | FK2-EU/DE/450x700x500/S0/Z01 | 1421 | 84818085 | 4 | 30 | 555 | 760 | 500 | FK2-EU | pcs | DE | EUR | Brand- und Rauchschutz | Brandschutzklappen | Brandschutzklappen | S0: Mit einem auf der Bedienseite angeordneten | elastischen Stutzen | Z01: Ein Endschalter, Anzeige Klappe ZU
1000785364 | Brandschutzklappe | FK2-EU/DE/450x700x500/S0/Z02 | 1421 | 84818085 | 4 | 30 | 555 | 760 | 500 | FK2-EU | pcs | DE | EUR | Brand- und Rauchschutz | Brandschutzklappen | Brandschutzklappen | S0: Mit einem auf der Bedienseite angeordneten | elastischen Stutzen | Z02: Ein Endschalter, Anzeige Klappe AUF
1000785365 | Brandschutzklappe | FK2-EU/DE/450x700x500/S0/Z03 | 1501 | 84818085 | 4 | 30 | 555 | 760 | 500 | FK2-EU | pcs | DE | EUR | Brand- und Rauchschutz | Brandschutzklappen | Brandschutzklappen | S0: Mit einem auf der Bedienseite angeordneten | elastischen Stutzen | Z03: Zwei Endschalter, Anzeige Klappe ZU und AUF
1000785366 | Brandschutzklappe | FK2-EU/DE/450x700x500/S0/Z43 | 2539 | 84818085 | 4 | 31 | 595 | 760 | 500 | FK2-EU | pcs | DE | EUR | Brand- und Rauchschutz | Brandschutzklappen | Brandschutzklappen | S0: Mit einem auf der Bedienseite angeordneten | elastischen Stutzen | Z43: Federrücklaufantrieb 230 V, Fabrikat Belimo, | mit integrierten Endschaltern und | thermoelektrischer Auslöseeinrichtung
1000785367 | Brandschutzklappe | FK2-EU/DE/450x700x500/S0/Z45 | 2504 | 84818085 | 4 | 31 | 595 | 760 | 500 | FK2-EU | pcs | DE | EUR | Brand- und Rauchschutz | Brandschutzklappen | Brandschutzklappen | S0: Mit einem auf der Bedienseite angeordneten | elastischen Stutzen | Z45: Federrücklaufantrieb 24 V, Fabrikat | Belimo, mit integrierten Endschaltern und | thermoelektrischer Auslöseeinrichtung
1000754474 | Brandschutzklappe | FK2-EU/DE/450x700x500/SS/Z00 | 1880 | 84818085 | 4 | 30 | 555 | 760 | 500 | FK2-EU | pcs | DE | EUR | Brand- und Rauchschutz | Brandschutzklappen | Brandschutzklappen | SS: Mit zwei elastischen Stutzen
1000754475 | Brandschutzklappe | FK2-EU/DE/450x700x500/SS/Z01 | 1961 | 84818085 | 4 | 30 | 555 | 760 | 500 | FK2-EU | pcs | DE | EUR | Brand- und Rauchschutz | Brandschutzklappen | Brandschutzklappen | SS: Mit zwei elastischen Stutzen | Z01: Ein Endschalter, Anzeige Klappe ZU
1000754476 | Brandschutzklappe | FK2-EU/DE/450x700x500/SS/Z02 | 1961 | 84818085 | 4 | 30 | 555 | 760 | 500 | FK2-EU | pcs | DE | EUR | Brand- und Rauchschutz | Brandschutzklappen | Brandschutzklappen | SS: Mit zwei elastischen Stutzen | Z02: Ein Endschalter, Anzeige Klappe AUF
1000754477 | Brandschutzklappe | FK2-EU/DE/450x700x500/SS/Z03 | 2041 | 84818085 | 4 | 30 | 555 | 760 | 500 | FK2-EU | pcs | DE | EUR | Brand- und Rauchschutz | Brandschutzklappen | Brandschutzklappen | SS: Mit zwei elastischen Stutzen | Z03: Zwei Endschalter, Anzeige Klappe ZU und AUF
1000754478 | Brandschutzklappe | FK2-EU/DE/450x700x500/SS/Z43 | 3079 | 84818085 | 4 | 31 | 595 | 760 | 500 | FK2-EU | pcs | DE | EUR | Brand- und Rauchschutz | Brandschutzklappen | Brandschutzklappen | SS: Mit zwei elastischen Stutzen | Z43: Federrücklaufantrieb 230 V, Fabrikat Belimo, | mit integrierten Endschaltern und | thermoelektrischer Auslöseeinrichtung
1000754479 | Brandschutzklappe | FK2-EU/DE/450x700x500/SS/Z45 | 3044 | 84818085 | 4 | 31 | 595 | 760 | 500 | FK2-EU | pcs | DE | EUR | Brand- und Rauchschutz | Brandschutzklappen | Brandschutzklappen | SS: Mit zwei elastischen Stutzen | Z45: Federrücklaufantrieb 24 V, Fabrikat | Belimo, mit integrierten Endschaltern und | thermoelektrischer Auslöseeinrichtung
1000754468 | Brandschutzklappe | FK2-EU/DE/450x700x500/Z00 | 800 | 84818085 | 4 | 30 | 555 | 760 | 500 | FK2-EU | pcs | DE | EUR | Brand- und Rauchschutz | Brandschutzklappen | Brandschutzklappen
1000754469 | Brandschutzklappe | FK2-EU/DE/450x700x500/Z01 | 881 | 84818085 | 4 | 30 | 555 | 760 | 500 | FK2-EU | pcs | DE | EUR | Brand- und Rauchschutz | Brandschutzklappen | Brandschutzklappen | Z01: Ein Endschalter, Anzeige Klappe ZU
1000754470 | Brandschutzklappe | FK2-EU/DE/450x700x500/Z02 | 881 | 84818085 | 4 | 30 | 555 | 760 | 500 | FK2-EU | pcs | DE | EUR | Brand- und Rauchschutz | Brandschutzklappen | Brandschutzklappen | Z02: Ein Endschalter, Anzeige Klappe AUF
1000754471 | Brandschutzklappe | FK2-EU/DE/450x700x500/Z03 | 961 | 84818085 | 4 | 30 | 555 | 760 | 500 | FK2-EU | pcs | DE | EUR | Brand- und Rauchschutz | Brandschutzklappen | Brandschutzklappen | Z03: Zwei Endschalter, Anzeige Klappe ZU und AUF
1000754472 | Brandschutzklappe | FK2-EU/DE/450x700x500/Z43 | 1999 | 84818085 | 4 | 31 | 595 | 760 | 500 | FK2-EU | pcs | DE | EUR | Brand- und Rauchschutz | Brandschutzklappen | Brandschutzklappen | Z43: Federrücklaufantrieb 230 V, Fabrikat Belimo, | mit integrierten Endschaltern und | thermoelektrischer Auslöseeinrichtung
1000754473 | Brandschutzklappe | FK2-EU/DE/450x700x500/Z45 | 1964 | 84818085 | 4 | 31 | 595 | 760 | 500 | FK2-EU | pcs | DE | EUR | Brand- und Rauchschutz | Brandschutzklappen | Brandschutzklappen | Z45: Federrücklaufantrieb 24 V, Fabrikat | Belimo, mit integrierten Endschaltern und | thermoelektrischer Auslöseeinrichtung
1000754492 | Brandschutzklappe | FK2-EU/DE/450x750x305/Z00 | 819 | 84818085 | 4 | 26 | 555 | 810 | 305 | FK2-EU | pcs | DE | EUR | Brand- und Rauchschutz | Brandschutzklappen | Brandschutzklappen
1000754493 | Brandschutzklappe | FK2-EU/DE/450x750x305/Z01 | 900 | 84818085 | 4 | 26 | 555 | 810 | 305 | FK2-EU | pcs | DE | EUR | Brand- und Rauchschutz | Brandschutzklappen | Brandschutzklappen | Z01: Ein Endschalter, Anzeige Klappe ZU
1000754494 | Brandschutzklappe | FK2-EU/DE/450x750x305/Z02 | 900 | 84818085 | 4 | 26 | 555 | 810 | 305 | FK2-EU | pcs | DE | EUR | Brand- und Rauchschutz | Brandschutzklappen | Brandschutzklappen | Z02: Ein Endschalter, Anzeige Klappe AUF
1000754495 | Brandschutzklappe | FK2-EU/DE/450x750x305/Z03 | 980 | 84818085 | 4 | 26 | 555 | 810 | 305 | FK2-EU | pcs | DE | EUR | Brand- und Rauchschutz | Brandschutzklappen | Brandschutzklappen | Z03: Zwei Endschalter, Anzeige Klappe ZU und AUF
1000754496 | Brandschutzklappe | FK2-EU/DE/450x750x305/Z43 | 2018 | 84818085 | 4 | 27 | 595 | 810 | 305 | FK2-EU | pcs | DE | EUR | Brand- und Rauchschutz | Brandschutzklappen | Brandschutzklappen | Z43: Federrücklaufantrieb 230 V, Fabrikat Belimo, | mit integrierten Endschaltern und | thermoelektrischer Auslöseeinrichtung
1000754497 | Brandschutzklappe | FK2-EU/DE/450x750x305/Z45 | 1983 | 84818085 | 4 | 27 | 595 | 810 | 305 | FK2-EU | pcs | DE | EUR | Brand- und Rauchschutz | Brandschutzklappen | Brandschutzklappen | Z45: Federrücklaufantrieb 24 V, Fabrikat | Belimo, mit integrierten Endschaltern und | thermoelektrischer Auslöseeinrichtung
1000785368 | Brandschutzklappe | FK2-EU/DE/450x750x500/0A/Z00 | 1170 | 84818085 | 4 | 31 | 555 | 810 | 500 | FK2-EU | pcs | DE | EUR | Brand- und Rauchschutz | Brandschutzklappen | Brandschutzklappen | 0A: Mit einem auf der Einbauseite angeordneten | Abschlussgitter
1000785369 | Brandschutzklappe | FK2-EU/DE/450x750x500/0A/Z01 | 1251 | 84818085 | 4 | 31 | 555 | 810 | 500 | FK2-EU | pcs | DE | EUR | Brand- und Rauchschutz | Brandschutzklappen | Brandschutzklappen | 0A: Mit einem auf der Einbauseite angeordneten | Abschlussgitter | Z01: Ein Endschalter, Anzeige Klappe ZU
1000785370 | Brandschutzklappe | FK2-EU/DE/450x750x500/0A/Z02 | 1251 | 84818085 | 4 | 31 | 555 | 810 | 500 | FK2-EU | pcs | DE | EUR | Brand- und Rauchschutz | Brandschutzklappen | Brandschutzklappen | 0A: Mit einem auf der Einbauseite angeordneten | Abschlussgitter | Z02: Ein Endschalter, Anzeige Klappe AUF
1000785371 | Brandschutzklappe | FK2-EU/DE/450x750x500/0A/Z03 | 1331 | 84818085 | 4 | 31 | 555 | 810 | 500 | FK2-EU | pcs | DE | EUR | Brand- und Rauchschutz | Brandschutzklappen | Brandschutzklappen | 0A: Mit einem auf der Einbauseite angeordneten | Abschlussgitter | Z03: Zwei Endschalter, Anzeige Klappe ZU und AUF
1000785372 | Brandschutzklappe | FK2-EU/DE/450x750x500/0A/Z43 | 2369 | 84818085 | 4 | 32 | 595 | 810 | 500 | FK2-EU | pcs | DE | EUR | Brand- und Rauchschutz | Brandschutzklappen | Brandschutzklappen | 0A: Mit einem auf der Einbauseite angeordneten | Abschlussgitter | Z43: Federrücklaufantrieb 230 V, Fabrikat Belimo, | mit integrierten Endschaltern und | thermoelektrischer Auslöseeinrichtung
1000785373 | Brandschutzklappe | FK2-EU/DE/450x750x500/0A/Z45 | 2334 | 84818085 | 4 | 32 | 595 | 810 | 500 | FK2-EU | pcs | DE | EUR | Brand- und Rauchschutz | Brandschutzklappen | Brandschutzklappen | 0A: Mit einem auf der Einbauseite angeordneten | Abschlussgitter | Z45: Federrücklaufantrieb 24 V, Fabrikat | Belimo, mit integrierten Endschaltern und | thermoelektrischer Auslöseeinrichtung
1000785374 | Brandschutzklappe | FK2-EU/DE/450x750x500/0S/Z00 | 1372 | 84818085 | 4 | 31 | 555 | 810 | 500 | FK2-EU | pcs | DE | EUR | Brand- und Rauchschutz | Brandschutzklappen | Brandschutzklappen | 0S: Mit einem auf der Einbauseite angeordneten | elastischen Stutzen
1000785375 | Brandschutzklappe | FK2-EU/DE/450x750x500/0S/Z01 | 1453 | 84818085 | 4 | 31 | 555 | 810 | 500 | FK2-EU | pcs | DE | EUR | Brand- und Rauchschutz | Brandschutzklappen | Brandschutzklappen | 0S: Mit einem auf der Einbauseite angeordneten | elastischen Stutzen | Z01: Ein Endschalter, Anzeige Klappe ZU
1000785376 | Brandschutzklappe | FK2-EU/DE/450x750x500/0S/Z02 | 1453 | 84818085 | 4 | 31 | 555 | 810 | 500 | FK2-EU | pcs | DE | EUR | Brand- und Rauchschutz | Brandschutzklappen | Brandschutzklappen | 0S: Mit einem auf der Einbauseite angeordneten | elastischen Stutzen | Z02: Ein Endschalter, Anzeige Klappe AUF
1000785377 | Brandschutzklappe | FK2-EU/DE/450x750x500/0S/Z03 | 1533 | 84818085 | 4 | 31 | 555 | 810 | 500 | FK2-EU | pcs | DE | EUR | Brand- und Rauchschutz | Brandschutzklappen | Brandschutzklappen | 0S: Mit einem auf der Einbauseite angeordneten | elastischen Stutzen | Z03: Zwei Endschalter, Anzeige Klappe ZU und AUF
1000785378 | Brandschutzklappe | FK2-EU/DE/450x750x500/0S/Z43 | 2571 | 84818085 | 4 | 32 | 595 | 810 | 500 | FK2-EU | pcs | DE | EUR | Brand- und Rauchschutz | Brandschutzklappen | Brandschutzklappen | 0S: Mit einem auf der Einbauseite angeordneten | elastischen Stutzen | Z43: Federrücklaufantrieb 230 V, Fabrikat Belimo, | mit integrierten Endschaltern und | thermoelektrischer Auslöseeinrichtung
1000785379 | Brandschutzklappe | FK2-EU/DE/450x750x500/0S/Z45 | 2536 | 84818085 | 4 | 32 | 595 | 810 | 500 | FK2-EU | pcs | DE | EUR | Brand- und Rauchschutz | Brandschutzklappen | Brandschutzklappen | 0S: Mit einem auf der Einbauseite angeordneten | elastischen Stutzen | Z45: Federrücklaufantrieb 24 V, Fabrikat | Belimo, mit integrierten Endschaltern und | thermoelektrischer Auslöseeinrichtung
1000785380 | Brandschutzklappe | FK2-EU/DE/450x750x500/A0/Z00 | 1170 | 84818085 | 4 | 31 | 555 | 810 | 500 | FK2-EU | pcs | DE | EUR | Brand- und Rauchschutz | Brandschutzklappen | Brandschutzklappen | A0: Mit einem auf der Bedienseite angeordneten | Abschlussgitter
1000785381 | Brandschutzklappe | FK2-EU/DE/450x750x500/A0/Z01 | 1251 | 84818085 | 4 | 31 | 555 | 810 | 500 | FK2-EU | pcs | DE | EUR | Brand- und Rauchschutz | Brandschutzklappen | Brandschutzklappen | A0: Mit einem auf der Bedienseite angeordneten | Abschlussgitter | Z01: Ein Endschalter, Anzeige Klappe ZU
1000785382 | Brandschutzklappe | FK2-EU/DE/450x750x500/A0/Z02 | 1251 | 84818085 | 4 | 31 | 555 | 810 | 500 | FK2-EU | pcs | DE | EUR | Brand- und Rauchschutz | Brandschutzklappen | Brandschutzklappen | A0: Mit einem auf der Bedienseite angeordneten | Abschlussgitter | Z02: Ein Endschalter, Anzeige Klappe AUF
1000785383 | Brandschutzklappe | FK2-EU/DE/450x750x500/A0/Z03 | 1331 | 84818085 | 4 | 31 | 555 | 810 | 500 | FK2-EU | pcs | DE | EUR | Brand- und Rauchschutz | Brandschutzklappen | Brandschutzklappen | A0: Mit einem auf der Bedienseite angeordneten | Abschlussgitter | Z03: Zwei Endschalter, Anzeige Klappe ZU und AUF
1000785384 | Brandschutzklappe | FK2-EU/DE/450x750x500/A0/Z43 | 2369 | 84818085 | 4 | 32 | 595 | 810 | 500 | FK2-EU | pcs | DE | EUR | Brand- und Rauchschutz | Brandschutzklappen | Brandschutzklappen | A0: Mit einem auf der Bedienseite angeordneten | Abschlussgitter | Z43: Federrücklaufantrieb 230 V, Fabrikat Belimo, | mit integrierten Endschaltern und | thermoelektrischer Auslöseeinrichtung
1000785385 | Brandschutzklappe | FK2-EU/DE/450x750x500/A0/Z45 | 2334 | 84818085 | 4 | 32 | 595 | 810 | 500 | FK2-EU | pcs | DE | EUR | Brand- und Rauchschutz | Brandschutzklappen | Brandschutzklappen | A0: Mit einem auf der Bedienseite angeordneten | Abschlussgitter | Z45: Federrücklaufantrieb 24 V, Fabrikat | Belimo, mit integrierten Endschaltern und | thermoelektrischer Auslöseeinrichtung
1000809012 | Brandschutzklappe | FK2-EU/DE/450x750x500/AA/Z43RM | 6174 | 84818085 | 4 | 31 | 595 | 840 | 500 | FK2-EU | pcs | DE | EUR | Brand- und Rauchschutz | Brandschutzklappen | Brandschutzklappen | AA: Mit beidseitig angeordneten Abschlussgitter | Z43RM: Federrücklaufantrieb 230 V, Fabrikat Belimo, mit | integrierten Endschaltern und thermoelektrischer | Auslöseeinrichtung in Verbindung mit einer | Rauchauslöseeinrichtung Typ RM-O-3-D
1000809013 | Brandschutzklappe | FK2-EU/DE/450x750x500/AA/Z45RM | 6139 | 84818085 | 4 | 31 | 595 | 840 | 500 | FK2-EU | pcs | DE | EUR | Brand- und Rauchschutz | Brandschutzklappen | Brandschutzklappen | AA: Mit beidseitig angeordneten Abschlussgitter | Z45RM: Federrücklaufantrieb 24 V, Fabrikat Belimo, mit | integrierten Endschaltern und thermoelektrischer | Auslöseeinrichtung in Verbindung mit einer | Rauchauslöseeinrchtung Typ RM-O-3-D
1000754516 | Brandschutzklappe | FK2-EU/DE/450x750x500/ES/SS/Z00 | 2741 | 84818085 | 4 | 31 | 555 | 810 | 500 | FK2-EU | pcs | DE | EUR | Brand- und Rauchschutz | Brandschutzklappen | Brandschutzklappen | ES: Mit einem Einbausatz und den dazugehörigen | Befestigungselementen | SS: Mit zwei elastischen Stutzen
1000754517 | Brandschutzklappe | FK2-EU/DE/450x750x500/ES/SS/Z01 | 2822 | 84818085 | 4 | 31 | 555 | 810 | 500 | FK2-EU | pcs | DE | EUR | Brand- und Rauchschutz | Brandschutzklappen | Brandschutzklappen | ES: Mit einem Einbausatz und den dazugehörigen | Befestigungselementen | SS: Mit zwei elastischen Stutzen | Z01: Ein Endschalter, Anzeige Klappe ZU
1000754518 | Brandschutzklappe | FK2-EU/DE/450x750x500/ES/SS/Z02 | 2822 | 84818085 | 4 | 31 | 555 | 810 | 500 | FK2-EU | pcs | DE | EUR | Brand- und Rauchschutz | Brandschutzklappen | Brandschutzklappen | ES: Mit einem Einbausatz und den dazugehörigen | Befestigungselementen | SS: Mit zwei elastischen Stutzen | Z02: Ein Endschalter, Anzeige Klappe AUF
1000754519 | Brandschutzklappe | FK2-EU/DE/450x750x500/ES/SS/Z03 | 2902 | 84818085 | 4 | 31 | 555 | 810 | 500 | FK2-EU | pcs | DE | EUR | Brand- und Rauchschutz | Brandschutzklappen | Brandschutzklappen | ES: Mit einem Einbausatz und den dazugehörigen | Befestigungselementen | SS: Mit zwei elastischen Stutzen | Z03: Zwei Endschalter, Anzeige Klappe ZU und AUF
1000754520 | Brandschutzklappe | FK2-EU/DE/450x750x500/ES/SS/Z43 | 3940 | 84818085 | 4 | 32 | 595 | 810 | 500 | FK2-EU | pcs | DE | EUR | Brand- und Rauchschutz | Brandschutzklappen | Brandschutzklappen | ES: Mit einem Einbausatz und den dazugehörigen | Befestigungselementen | SS: Mit zwei elastischen Stutzen | Z43: Federrücklaufantrieb 230 V, Fabrikat Belimo, | mit integrierten Endschaltern und | thermoelektrischer Auslöseeinrichtung
1000754521 | Brandschutzklappe | FK2-EU/DE/450x750x500/ES/SS/Z45 | 3905 | 84818085 | 4 | 32 | 595 | 810 | 500 | FK2-EU | pcs | DE | EUR | Brand- und Rauchschutz | Brandschutzklappen | Brandschutzklappen | ES: Mit einem Einbausatz und den dazugehörigen | Befestigungselementen | SS: Mit zwei elastischen Stutzen | Z45: Federrücklaufantrieb 24 V, Fabrikat | Belimo, mit integrierten Endschaltern und | thermoelektrischer Auslöseeinrichtung
1000754510 | Brandschutzklappe | FK2-EU/DE/450x750x500/ES/Z00 | 1635 | 84818085 | 4 | 31 | 555 | 810 | 500 | FK2-EU | pcs | DE | EUR | Brand- und Rauchschutz | Brandschutzklappen | Brandschutzklappen | ES: Mit einem Einbausatz und den dazugehörigen | Befestigungselementen
1000754511 | Brandschutzklappe | FK2-EU/DE/450x750x500/ES/Z01 | 1716 | 84818085 | 4 | 31 | 555 | 810 | 500 | FK2-EU | pcs | DE | EUR | Brand- und Rauchschutz | Brandschutzklappen | Brandschutzklappen | ES: Mit einem Einbausatz und den dazugehörigen | Befestigungselementen | Z01: Ein Endschalter, Anzeige Klappe ZU
1000754512 | Brandschutzklappe | FK2-EU/DE/450x750x500/ES/Z02 | 1716 | 84818085 | 4 | 31 | 555 | 810 | 500 | FK2-EU | pcs | DE | EUR | Brand- und Rauchschutz | Brandschutzklappen | Brandschutzklappen | ES: Mit einem Einbausatz und den dazugehörigen | Befestigungselementen | Z02: Ein Endschalter, Anzeige Klappe AUF
1000754513 | Brandschutzklappe | FK2-EU/DE/450x750x500/ES/Z03 | 1796 | 84818085 | 4 | 31 | 555 | 810 | 500 | FK2-EU | pcs | DE | EUR | Brand- und Rauchschutz | Brandschutzklappen | Brandschutzklappen | ES: Mit einem Einbausatz und den dazugehörigen | Befestigungselementen | Z03: Zwei Endschalter, Anzeige Klappe ZU und AUF
1000754514 | Brandschutzklappe | FK2-EU/DE/450x750x500/ES/Z43 | 2834 | 84818085 | 4 | 32 | 595 | 810 | 500 | FK2-EU | pcs | DE | EUR | Brand- und Rauchschutz | Brandschutzklappen | Brandschutzklappen | ES: Mit einem Einbausatz und den dazugehörigen | Befestigungselementen | Z43: Federrücklaufantrieb 230 V, Fabrikat Belimo, | mit integrierten Endschaltern und | thermoelektrischer Auslöseeinrichtung
1000754515 | Brandschutzklappe | FK2-EU/DE/450x750x500/ES/Z45 | 2799 | 84818085 | 4 | 32 | 595 | 810 | 500 | FK2-EU | pcs | DE | EUR | Brand- und Rauchschutz | Brandschutzklappen | Brandschutzklappen | ES: Mit einem Einbausatz und den dazugehörigen | Befestigungselementen | Z45: Federrücklaufantrieb 24 V, Fabrikat | Belimo, mit integrierten Endschaltern und | thermoelektrischer Auslöseeinrichtung
1000785386 | Brandschutzklappe | FK2-EU/DE/450x750x500/S0/Z00 | 1372 | 84818085 | 4 | 31 | 555 | 810 | 500 | FK2-EU | pcs | DE | EUR | Brand- und Rauchschutz | Brandschutzklappen | Brandschutzklappen | S0: Mit einem auf der Bedienseite angeordneten | elastischen Stutzen
1000785387 | Brandschutzklappe | FK2-EU/DE/450x750x500/S0/Z01 | 1453 | 84818085 | 4 | 31 | 555 | 810 | 500 | FK2-EU | pcs | DE | EUR | Brand- und Rauchschutz | Brandschutzklappen | Brandschutzklappen | S0: Mit einem auf der Bedienseite angeordneten | elastischen Stutzen | Z01: Ein Endschalter, Anzeige Klappe ZU
1000785388 | Brandschutzklappe | FK2-EU/DE/450x750x500/S0/Z02 | 1453 | 84818085 | 4 | 31 | 555 | 810 | 500 | FK2-EU | pcs | DE | EUR | Brand- und Rauchschutz | Brandschutzklappen | Brandschutzklappen | S0: Mit einem auf der Bedienseite angeordneten | elastischen Stutzen | Z02: Ein Endschalter, Anzeige Klappe AUF
1000785389 | Brandschutzklappe | FK2-EU/DE/450x750x500/S0/Z03 | 1533 | 84818085 | 4 | 31 | 555 | 810 | 500 | FK2-EU | pcs | DE | EUR | Brand- und Rauchschutz | Brandschutzklappen | Brandschutzklappen | S0: Mit einem auf der Bedienseite angeordneten | elastischen Stutzen | Z03: Zwei Endschalter, Anzeige Klappe ZU und AUF
1000785390 | Brandschutzklappe | FK2-EU/DE/450x750x500/S0/Z43 | 2571 | 84818085 | 4 | 32 | 595 | 810 | 500 | FK2-EU | pcs | DE | EUR | Brand- und Rauchschutz | Brandschutzklappen | Brandschutzklappen | S0: Mit einem auf der Bedienseite angeordneten | elastischen Stutzen | Z43: Federrücklaufantrieb 230 V, Fabrikat Belimo, | mit integrierten Endschaltern und | thermoelektrischer Auslöseeinrichtung
1000785391 | Brandschutzklappe | FK2-EU/DE/450x750x500/S0/Z45 | 2536 | 84818085 | 4 | 32 | 595 | 810 | 500 | FK2-EU | pcs | DE | EUR | Brand- und Rauchschutz | Brandschutzklappen | Brandschutzklappen | S0: Mit einem auf der Bedienseite angeordneten | elastischen Stutzen | Z45: Federrücklaufantrieb 24 V, Fabrikat | Belimo, mit integrierten Endschaltern und | thermoelektrischer Auslöseeinrichtung
1000754504 | Brandschutzklappe | FK2-EU/DE/450x750x500/SS/Z00 | 1925 | 84818085 | 4 | 31 | 555 | 810 | 500 | FK2-EU | pcs | DE | EUR | Brand- und Rauchschutz | Brandschutzklappen | Brandschutzklappen | SS: Mit zwei elastischen Stutzen
1000754505 | Brandschutzklappe | FK2-EU/DE/450x750x500/SS/Z01 | 2006 | 84818085 | 4 | 31 | 555 | 810 | 500 | FK2-EU | pcs | DE | EUR | Brand- und Rauchschutz | Brandschutzklappen | Brandschutzklappen | SS: Mit zwei elastischen Stutzen | Z01: Ein Endschalter, Anzeige Klappe ZU
1000754506 | Brandschutzklappe | FK2-EU/DE/450x750x500/SS/Z02 | 2006 | 84818085 | 4 | 31 | 555 | 810 | 500 | FK2-EU | pcs | DE | EUR | Brand- und Rauchschutz | Brandschutzklappen | Brandschutzklappen | SS: Mit zwei elastischen Stutzen | Z02: Ein Endschalter, Anzeige Klappe AUF
1000754507 | Brandschutzklappe | FK2-EU/DE/450x750x500/SS/Z03 | 2086 | 84818085 | 4 | 31 | 555 | 810 | 500 | FK2-EU | pcs | DE | EUR | Brand- und Rauchschutz | Brandschutzklappen | Brandschutzklappen | SS: Mit zwei elastischen Stutzen | Z03: Zwei Endschalter, Anzeige Klappe ZU und AUF
1000754508 | Brandschutzklappe | FK2-EU/DE/450x750x500/SS/Z43 | 3124 | 84818085 | 4 | 32 | 595 | 810 | 500 | FK2-EU | pcs | DE | EUR | Brand- und Rauchschutz | Brandschutzklappen | Brandschutzklappen | SS: Mit zwei elastischen Stutzen | Z43: Federrücklaufantrieb 230 V, Fabrikat Belimo, | mit integrierten Endschaltern und | thermoelektrischer Auslöseeinrichtung
1000754509 | Brandschutzklappe | FK2-EU/DE/450x750x500/SS/Z45 | 3089 | 84818085 | 4 | 32 | 595 | 810 | 500 | FK2-EU | pcs | DE | EUR | Brand- und Rauchschutz | Brandschutzklappen | Brandschutzklappen | SS: Mit zwei elastischen Stutzen | Z45: Federrücklaufantrieb 24 V, Fabrikat | Belimo, mit integrierten Endschaltern und | thermoelektrischer Auslöseeinrichtung
1000754498 | Brandschutzklappe | FK2-EU/DE/450x750x500/Z00 | 819 | 84818085 | 4 | 31 | 555 | 810 | 500 | FK2-EU | pcs | DE | EUR | Brand- und Rauchschutz | Brandschutzklappen | Brandschutzklappen
1000754499 | Brandschutzklappe | FK2-EU/DE/450x750x500/Z01 | 900 | 84818085 | 4 | 31 | 555 | 810 | 500 | FK2-EU | pcs | DE | EUR | Brand- und Rauchschutz | Brandschutzklappen | Brandschutzklappen | Z01: Ein Endschalter, Anzeige Klappe ZU
1000754500 | Brandschutzklappe | FK2-EU/DE/450x750x500/Z02 | 900 | 84818085 | 4 | 31 | 555 | 810 | 500 | FK2-EU | pcs | DE | EUR | Brand- und Rauchschutz | Brandschutzklappen | Brandschutzklappen | Z02: Ein Endschalter, Anzeige Klappe AUF
1000754501 | Brandschutzklappe | FK2-EU/DE/450x750x500/Z03 | 980 | 84818085 | 4 | 31 | 555 | 810 | 500 | FK2-EU | pcs | DE | EUR | Brand- und Rauchschutz | Brandschutzklappen | Brandschutzklappen | Z03: Zwei Endschalter, Anzeige Klappe ZU und AUF
1000754502 | Brandschutzklappe | FK2-EU/DE/450x750x500/Z43 | 2018 | 84818085 | 4 | 32 | 595 | 810 | 500 | FK2-EU | pcs | DE | EUR | Brand- und Rauchschutz | Brandschutzklappen | Brandschutzklappen | Z43: Federrücklaufantrieb 230 V, Fabrikat Belimo, | mit integrierten Endschaltern und | thermoelektrischer Auslöseeinrichtung
1000754503 | Brandschutzklappe | FK2-EU/DE/450x750x500/Z45 | 1983 | 84818085 | 4 | 32 | 595 | 810 | 500 | FK2-EU | pcs | DE | EUR | Brand- und Rauchschutz | Brandschutzklappen | Brandschutzklappen | Z45: Federrücklaufantrieb 24 V, Fabrikat | Belimo, mit integrierten Endschaltern und | thermoelektrischer Auslöseeinrichtung
1000754522 | Brandschutzklappe | FK2-EU/DE/450x800x305/Z00 | 836 | 84818085 | 4 | 27 | 555 | 860 | 305 | FK2-EU | pcs | DE | EUR | Brand- und Rauchschutz | Brandschutzklappen | Brandschutzklappen
1000754523 | Brandschutzklappe | FK2-EU/DE/450x800x305/Z01 | 917 | 84818085 | 4 | 27 | 555 | 860 | 305 | FK2-EU | pcs | DE | EUR | Brand- und Rauchschutz | Brandschutzklappen | Brandschutzklappen | Z01: Ein Endschalter, Anzeige Klappe ZU
1000754524 | Brandschutzklappe | FK2-EU/DE/450x800x305/Z02 | 917 | 84818085 | 4 | 27 | 555 | 860 | 305 | FK2-EU | pcs | DE | EUR | Brand- und Rauchschutz | Brandschutzklappen | Brandschutzklappen | Z02: Ein Endschalter, Anzeige Klappe AUF
1000754525 | Brandschutzklappe | FK2-EU/DE/450x800x305/Z03 | 997 | 84818085 | 4 | 27 | 555 | 860 | 305 | FK2-EU | pcs | DE | EUR | Brand- und Rauchschutz | Brandschutzklappen | Brandschutzklappen | Z03: Zwei Endschalter, Anzeige Klappe ZU und AUF
1000754526 | Brandschutzklappe | FK2-EU/DE/450x800x305/Z43 | 2035 | 84818085 | 4 | 28 | 595 | 860 | 305 | FK2-EU | pcs | DE | EUR | Brand- und Rauchschutz | Brandschutzklappen | Brandschutzklappen | Z43: Federrücklaufantrieb 230 V, Fabrikat Belimo, | mit integrierten Endschaltern und | thermoelektrischer Auslöseeinrichtung
1000754527 | Brandschutzklappe | FK2-EU/DE/450x800x305/Z45 | 2000 | 84818085 | 4 | 28 | 595 | 860 | 305 | FK2-EU | pcs | DE | EUR | Brand- und Rauchschutz | Brandschutzklappen | Brandschutzklappen | Z45: Federrücklaufantrieb 24 V, Fabrikat | Belimo, mit integrierten Endschaltern und | thermoelektrischer Auslöseeinrichtung
1000785392 | Brandschutzklappe | FK2-EU/DE/450x800x500/0A/Z00 | 1192 | 84818085 | 4 | 33 | 555 | 860 | 500 | FK2-EU | pcs | DE | EUR | Brand- und Rauchschutz | Brandschutzklappen | Brandschutzklappen | 0A: Mit einem auf der Einbauseite angeordneten | Abschlussgitter
1000785393 | Brandschutzklappe | FK2-EU/DE/450x800x500/0A/Z01 | 1273 | 84818085 | 4 | 33 | 555 | 860 | 500 | FK2-EU | pcs | DE | EUR | Brand- und Rauchschutz | Brandschutzklappen | Brandschutzklappen | 0A: Mit einem auf der Einbauseite angeordneten | Abschlussgitter | Z01: Ein Endschalter, Anzeige Klappe ZU
1000785394 | Brandschutzklappe | FK2-EU/DE/450x800x500/0A/Z02 | 1273 | 84818085 | 4 | 33 | 555 | 860 | 500 | FK2-EU | pcs | DE | EUR | Brand- und Rauchschutz | Brandschutzklappen | Brandschutzklappen | 0A: Mit einem auf der Einbauseite angeordneten | Abschlussgitter | Z02: Ein Endschalter, Anzeige Klappe AUF
1000785395 | Brandschutzklappe | FK2-EU/DE/450x800x500/0A/Z03 | 1353 | 84818085 | 4 | 33 | 555 | 860 | 500 | FK2-EU | pcs | DE | EUR | Brand- und Rauchschutz | Brandschutzklappen | Brandschutzklappen | 0A: Mit einem auf der Einbauseite angeordneten | Abschlussgitter | Z03: Zwei Endschalter, Anzeige Klappe ZU und AUF
1000785396 | Brandschutzklappe | FK2-EU/DE/450x800x500/0A/Z43 | 2391 | 84818085 | 4 | 34 | 595 | 860 | 500 | FK2-EU | pcs | DE | EUR | Brand- und Rauchschutz | Brandschutzklappen | Brandschutzklappen | 0A: Mit einem auf der Einbauseite angeordneten | Abschlussgitter | Z43: Federrücklaufantrieb 230 V, Fabrikat Belimo, | mit integrierten Endschaltern und | thermoelektrischer Auslöseeinrichtung
1000785397 | Brandschutzklappe | FK2-EU/DE/450x800x500/0A/Z45 | 2356 | 84818085 | 4 | 34 | 595 | 860 | 500 | FK2-EU | pcs | DE | EUR | Brand- und Rauchschutz | Brandschutzklappen | Brandschutzklappen | 0A: Mit einem auf der Einbauseite angeordneten | Abschlussgitter | Z45: Federrücklaufantrieb 24 V, Fabrikat | Belimo, mit integrierten Endschaltern und | thermoelektrischer Auslöseeinrichtung
1000785398 | Brandschutzklappe | FK2-EU/DE/450x800x500/0S/Z00 | 1403 | 84818085 | 4 | 33 | 555 | 860 | 500 | FK2-EU | pcs | DE | EUR | Brand- und Rauchschutz | Brandschutzklappen | Brandschutzklappen | 0S: Mit einem auf der Einbauseite angeordneten | elastischen Stutzen
1000785399 | Brandschutzklappe | FK2-EU/DE/450x800x500/0S/Z01 | 1484 | 84818085 | 4 | 33 | 555 | 860 | 500 | FK2-EU | pcs | DE | EUR | Brand- und Rauchschutz | Brandschutzklappen | Brandschutzklappen | 0S: Mit einem auf der Einbauseite angeordneten | elastischen Stutzen | Z01: Ein Endschalter, Anzeige Klappe ZU
1000785400 | Brandschutzklappe | FK2-EU/DE/450x800x500/0S/Z02 | 1484 | 84818085 | 4 | 33 | 555 | 860 | 500 | FK2-EU | pcs | DE | EUR | Brand- und Rauchschutz | Brandschutzklappen | Brandschutzklappen | 0S: Mit einem auf der Einbauseite angeordneten | elastischen Stutzen | Z02: Ein Endschalter, Anzeige Klappe AUF
1000785401 | Brandschutzklappe | FK2-EU/DE/450x800x500/0S/Z03 | 1564 | 84818085 | 4 | 33 | 555 | 860 | 500 | FK2-EU | pcs | DE | EUR | Brand- und Rauchschutz | Brandschutzklappen | Brandschutzklappen | 0S: Mit einem auf der Einbauseite angeordneten | elastischen Stutzen | Z03: Zwei Endschalter, Anzeige Klappe ZU und AUF
1000785402 | Brandschutzklappe | FK2-EU/DE/450x800x500/0S/Z43 | 2602 | 84818085 | 4 | 34 | 595 | 860 | 500 | FK2-EU | pcs | DE | EUR | Brand- und Rauchschutz | Brandschutzklappen | Brandschutzklappen | 0S: Mit einem auf der Einbauseite angeordneten | elastischen Stutzen | Z43: Federrücklaufantrieb 230 V, Fabrikat Belimo, | mit integrierten Endschaltern und | thermoelektrischer Auslöseeinrichtung
1000785403 | Brandschutzklappe | FK2-EU/DE/450x800x500/0S/Z45 | 2567 | 84818085 | 4 | 34 | 595 | 860 | 500 | FK2-EU | pcs | DE | EUR | Brand- und Rauchschutz | Brandschutzklappen | Brandschutzklappen | 0S: Mit einem auf der Einbauseite angeordneten | elastischen Stutzen | Z45: Federrücklaufantrieb 24 V, Fabrikat | Belimo, mit integrierten Endschaltern und | thermoelektrischer Auslöseeinrichtung
1000785404 | Brandschutzklappe | FK2-EU/DE/450x800x500/A0/Z00 | 1192 | 84818085 | 4 | 33 | 555 | 860 | 500 | FK2-EU | pcs | DE | EUR | Brand- und Rauchschutz | Brandschutzklappen | Brandschutzklappen | A0: Mit einem auf der Bedienseite angeordneten | Abschlussgitter
1000785405 | Brandschutzklappe | FK2-EU/DE/450x800x500/A0/Z01 | 1273 | 84818085 | 4 | 33 | 555 | 860 | 500 | FK2-EU | pcs | DE | EUR | Brand- und Rauchschutz | Brandschutzklappen | Brandschutzklappen | A0: Mit einem auf der Bedienseite angeordneten | Abschlussgitter | Z01: Ein Endschalter, Anzeige Klappe ZU
1000785406 | Brandschutzklappe | FK2-EU/DE/450x800x500/A0/Z02 | 1273 | 84818085 | 4 | 33 | 555 | 860 | 500 | FK2-EU | pcs | DE | EUR | Brand- und Rauchschutz | Brandschutzklappen | Brandschutzklappen | A0: Mit einem auf der Bedienseite angeordneten | Abschlussgitter | Z02: Ein Endschalter, Anzeige Klappe AUF
1000785407 | Brandschutzklappe | FK2-EU/DE/450x800x500/A0/Z03 | 1353 | 84818085 | 4 | 33 | 555 | 860 | 500 | FK2-EU | pcs | DE | EUR | Brand- und Rauchschutz | Brandschutzklappen | Brandschutzklappen | A0: Mit einem auf der Bedienseite angeordneten | Abschlussgitter | Z03: Zwei Endschalter, Anzeige Klappe ZU und AUF
1000785408 | Brandschutzklappe | FK2-EU/DE/450x800x500/A0/Z43 | 2391 | 84818085 | 4 | 34 | 595 | 860 | 500 | FK2-EU | pcs | DE | EUR | Brand- und Rauchschutz | Brandschutzklappen | Brandschutzklappen | A0: Mit einem auf der Bedienseite angeordneten | Abschlussgitter | Z43: Federrücklaufantrieb 230 V, Fabrikat Belimo, | mit integrierten Endschaltern und | thermoelektrischer Auslöseeinrichtung
1000785409 | Brandschutzklappe | FK2-EU/DE/450x800x500/A0/Z45 | 2356 | 84818085 | 4 | 34 | 595 | 860 | 500 | FK2-EU | pcs | DE | EUR | Brand- und Rauchschutz | Brandschutzklappen | Brandschutzklappen | A0: Mit einem auf der Bedienseite angeordneten | Abschlussgitter | Z45: Federrücklaufantrieb 24 V, Fabrikat | Belimo, mit integrierten Endschaltern und | thermoelektrischer Auslöseeinrichtung
1000809014 | Brandschutzklappe | FK2-EU/DE/450x800x500/AA/Z43RM | 6202 | 84818085 | 4 | 33 | 595 | 890 | 500 | FK2-EU | pcs | DE | EUR | Brand- und Rauchschutz | Brandschutzklappen | Brandschutzklappen | AA: Mit beidseitig angeordneten Abschlussgitter | Z43RM: Federrücklaufantrieb 230 V, Fabrikat Belimo, mit | integrierten Endschaltern und thermoelektrischer | Auslöseeinrichtung in Verbindung mit einer | Rauchauslöseeinrichtung Typ RM-O-3-D
1000809015 | Brandschutzklappe | FK2-EU/DE/450x800x500/AA/Z45RM | 6167 | 84818085 | 4 | 33 | 595 | 890 | 500 | FK2-EU | pcs | DE | EUR | Brand- und Rauchschutz | Brandschutzklappen | Brandschutzklappen | AA: Mit beidseitig angeordneten Abschlussgitter | Z45RM: Federrücklaufantrieb 24 V, Fabrikat Belimo, mit | integrierten Endschaltern und thermoelektrischer | Auslöseeinrichtung in Verbindung mit einer | Rauchauslöseeinrchtung Typ RM-O-3-D
1000754546 | Brandschutzklappe | FK2-EU/DE/450x800x500/ES/SS/Z00 | 2809 | 84818085 | 4 | 33 | 555 | 860 | 500 | FK2-EU | pcs | DE | EUR | Brand- und Rauchschutz | Brandschutzklappen | Brandschutzklappen | ES: Mit einem Einbausatz und den dazugehörigen | Befestigungselementen | SS: Mit zwei elastischen Stutzen
1000754547 | Brandschutzklappe | FK2-EU/DE/450x800x500/ES/SS/Z01 | 2890 | 84818085 | 4 | 33 | 555 | 860 | 500 | FK2-EU | pcs | DE | EUR | Brand- und Rauchschutz | Brandschutzklappen | Brandschutzklappen | ES: Mit einem Einbausatz und den dazugehörigen | Befestigungselementen | SS: Mit zwei elastischen Stutzen | Z01: Ein Endschalter, Anzeige Klappe ZU
1000754548 | Brandschutzklappe | FK2-EU/DE/450x800x500/ES/SS/Z02 | 2890 | 84818085 | 4 | 33 | 555 | 860 | 500 | FK2-EU | pcs | DE | EUR | Brand- und Rauchschutz | Brandschutzklappen | Brandschutzklappen | ES: Mit einem Einbausatz und den dazugehörigen | Befestigungselementen | SS: Mit zwei elastischen Stutzen | Z02: Ein Endschalter, Anzeige Klappe AUF
1000754549 | Brandschutzklappe | FK2-EU/DE/450x800x500/ES/SS/Z03 | 2970 | 84818085 | 4 | 33 | 555 | 860 | 500 | FK2-EU | pcs | DE | EUR | Brand- und Rauchschutz | Brandschutzklappen | Brandschutzklappen | ES: Mit einem Einbausatz und den dazugehörigen | Befestigungselementen | SS: Mit zwei elastischen Stutzen | Z03: Zwei Endschalter, Anzeige Klappe ZU und AUF
1000754550 | Brandschutzklappe | FK2-EU/DE/450x800x500/ES/SS/Z43 | 4008 | 84818085 | 4 | 34 | 595 | 860 | 500 | FK2-EU | pcs | DE | EUR | Brand- und Rauchschutz | Brandschutzklappen | Brandschutzklappen | ES: Mit einem Einbausatz und den dazugehörigen | Befestigungselementen | SS: Mit zwei elastischen Stutzen | Z43: Federrücklaufantrieb 230 V, Fabrikat Belimo, | mit integrierten Endschaltern und | thermoelektrischer Auslöseeinrichtung
1000754551 | Brandschutzklappe | FK2-EU/DE/450x800x500/ES/SS/Z45 | 3973 | 84818085 | 4 | 34 | 595 | 860 | 500 | FK2-EU | pcs | DE | EUR | Brand- und Rauchschutz | Brandschutzklappen | Brandschutzklappen | ES: Mit einem Einbausatz und den dazugehörigen | Befestigungselementen | SS: Mit zwei elastischen Stutzen | Z45: Federrücklaufantrieb 24 V, Fabrikat | Belimo, mit integrierten Endschaltern und | thermoelektrischer Auslöseeinrichtung
1000754540 | Brandschutzklappe | FK2-EU/DE/450x800x500/ES/Z00 | 1675 | 84818085 | 4 | 33 | 555 | 860 | 500 | FK2-EU | pcs | DE | EUR | Brand- und Rauchschutz | Brandschutzklappen | Brandschutzklappen | ES: Mit einem Einbausatz und den dazugehörigen | Befestigungselementen
1000754541 | Brandschutzklappe | FK2-EU/DE/450x800x500/ES/Z01 | 1756 | 84818085 | 4 | 33 | 555 | 860 | 500 | FK2-EU | pcs | DE | EUR | Brand- und Rauchschutz | Brandschutzklappen | Brandschutzklappen | ES: Mit einem Einbausatz und den dazugehörigen | Befestigungselementen | Z01: Ein Endschalter, Anzeige Klappe ZU
1000754542 | Brandschutzklappe | FK2-EU/DE/450x800x500/ES/Z02 | 1756 | 84818085 | 4 | 33 | 555 | 860 | 500 | FK2-EU | pcs | DE | EUR | Brand- und Rauchschutz | Brandschutzklappen | Brandschutzklappen | ES: Mit einem Einbausatz und den dazugehörigen | Befestigungselementen | Z02: Ein Endschalter, Anzeige Klappe AUF
1000754543 | Brandschutzklappe | FK2-EU/DE/450x800x500/ES/Z03 | 1836 | 84818085 | 4 | 33 | 555 | 860 | 500 | FK2-EU | pcs | DE | EUR | Brand- und Rauchschutz | Brandschutzklappen | Brandschutzklappen | ES: Mit einem Einbausatz und den dazugehörigen | Befestigungselementen | Z03: Zwei Endschalter, Anzeige Klappe ZU und AUF
1000754544 | Brandschutzklappe | FK2-EU/DE/450x800x500/ES/Z43 | 2874 | 84818085 | 4 | 34 | 595 | 860 | 500 | FK2-EU | pcs | DE | EUR | Brand- und Rauchschutz | Brandschutzklappen | Brandschutzklappen | ES: Mit einem Einbausatz und den dazugehörigen | Befestigungselementen | Z43: Federrücklaufantrieb 230 V, Fabrikat Belimo, | mit integrierten Endschaltern und | thermoelektrischer Auslöseeinrichtung
1000754545 | Brandschutzklappe | FK2-EU/DE/450x800x500/ES/Z45 | 2839 | 84818085 | 4 | 34 | 595 | 860 | 500 | FK2-EU | pcs | DE | EUR | Brand- und Rauchschutz | Brandschutzklappen | Brandschutzklappen | ES: Mit einem Einbausatz und den dazugehörigen | Befestigungselementen | Z45: Federrücklaufantrieb 24 V, Fabrikat | Belimo, mit integrierten Endschaltern und | thermoelektrischer Auslöseeinrichtung
1000785410 | Brandschutzklappe | FK2-EU/DE/450x800x500/S0/Z00 | 1403 | 84818085 | 4 | 33 | 555 | 860 | 500 | FK2-EU | pcs | DE | EUR | Brand- und Rauchschutz | Brandschutzklappen | Brandschutzklappen | S0: Mit einem auf der Bedienseite angeordneten | elastischen Stutzen
1000785411 | Brandschutzklappe | FK2-EU/DE/450x800x500/S0/Z01 | 1484 | 84818085 | 4 | 33 | 555 | 860 | 500 | FK2-EU | pcs | DE | EUR | Brand- und Rauchschutz | Brandschutzklappen | Brandschutzklappen | S0: Mit einem auf der Bedienseite angeordneten | elastischen Stutzen | Z01: Ein Endschalter, Anzeige Klappe ZU
1000785412 | Brandschutzklappe | FK2-EU/DE/450x800x500/S0/Z02 | 1484 | 84818085 | 4 | 33 | 555 | 860 | 500 | FK2-EU | pcs | DE | EUR | Brand- und Rauchschutz | Brandschutzklappen | Brandschutzklappen | S0: Mit einem auf der Bedienseite angeordneten | elastischen Stutzen | Z02: Ein Endschalter, Anzeige Klappe AUF
1000785413 | Brandschutzklappe | FK2-EU/DE/450x800x500/S0/Z03 | 1564 | 84818085 | 4 | 33 | 555 | 860 | 500 | FK2-EU | pcs | DE | EUR | Brand- und Rauchschutz | Brandschutzklappen | Brandschutzklappen | S0: Mit einem auf der Bedienseite angeordneten | elastischen Stutzen | Z03: Zwei Endschalter, Anzeige Klappe ZU und AUF
1000785414 | Brandschutzklappe | FK2-EU/DE/450x800x500/S0/Z43 | 2602 | 84818085 | 4 | 34 | 595 | 860 | 500 | FK2-EU | pcs | DE | EUR | Brand- und Rauchschutz | Brandschutzklappen | Brandschutzklappen | S0: Mit einem auf der Bedienseite angeordneten | elastischen Stutzen | Z43: Federrücklaufantrieb 230 V, Fabrikat Belimo, | mit integrierten Endschaltern und | thermoelektrischer Auslöseeinrichtung
1000785415 | Brandschutzklappe | FK2-EU/DE/450x800x500/S0/Z45 | 2567 | 84818085 | 4 | 34 | 595 | 860 | 500 | FK2-EU | pcs | DE | EUR | Brand- und Rauchschutz | Brandschutzklappen | Brandschutzklappen | S0: Mit einem auf der Bedienseite angeordneten | elastischen Stutzen | Z45: Federrücklaufantrieb 24 V, Fabrikat | Belimo, mit integrierten Endschaltern und | thermoelektrischer Auslöseeinrichtung
1000754534 | Brandschutzklappe | FK2-EU/DE/450x800x500/SS/Z00 | 1970 | 84818085 | 4 | 33 | 555 | 860 | 500 | FK2-EU | pcs | DE | EUR | Brand- und Rauchschutz | Brandschutzklappen | Brandschutzklappen | SS: Mit zwei elastischen Stutzen
1000754535 | Brandschutzklappe | FK2-EU/DE/450x800x500/SS/Z01 | 2051 | 84818085 | 4 | 33 | 555 | 860 | 500 | FK2-EU | pcs | DE | EUR | Brand- und Rauchschutz | Brandschutzklappen | Brandschutzklappen | SS: Mit zwei elastischen Stutzen | Z01: Ein Endschalter, Anzeige Klappe ZU
1000754536 | Brandschutzklappe | FK2-EU/DE/450x800x500/SS/Z02 | 2051 | 84818085 | 4 | 33 | 555 | 860 | 500 | FK2-EU | pcs | DE | EUR | Brand- und Rauchschutz | Brandschutzklappen | Brandschutzklappen | SS: Mit zwei elastischen Stutzen | Z02: Ein Endschalter, Anzeige Klappe AUF
1000754537 | Brandschutzklappe | FK2-EU/DE/450x800x500/SS/Z03 | 2131 | 84818085 | 4 | 33 | 555 | 860 | 500 | FK2-EU | pcs | DE | EUR | Brand- und Rauchschutz | Brandschutzklappen | Brandschutzklappen | SS: Mit zwei elastischen Stutzen | Z03: Zwei Endschalter, Anzeige Klappe ZU und AUF
1000754538 | Brandschutzklappe | FK2-EU/DE/450x800x500/SS/Z43 | 3169 | 84818085 | 4 | 34 | 595 | 860 | 500 | FK2-EU | pcs | DE | EUR | Brand- und Rauchschutz | Brandschutzklappen | Brandschutzklappen | SS: Mit zwei elastischen Stutzen | Z43: Federrücklaufantrieb 230 V, Fabrikat Belimo, | mit integrierten Endschaltern und | thermoelektrischer Auslöseeinrichtung
1000754539 | Brandschutzklappe | FK2-EU/DE/450x800x500/SS/Z45 | 3134 | 84818085 | 4 | 34 | 595 | 860 | 500 | FK2-EU | pcs | DE | EUR | Brand- und Rauchschutz | Brandschutzklappen | Brandschutzklappen | SS: Mit zwei elastischen Stutzen | Z45: Federrücklaufantrieb 24 V, Fabrikat | Belimo, mit integrierten Endschaltern und | thermoelektrischer Auslöseeinrichtung
1000754528 | Brandschutzklappe | FK2-EU/DE/450x800x500/Z00 | 836 | 84818085 | 4 | 33 | 555 | 860 | 500 | FK2-EU | pcs | DE | EUR | Brand- und Rauchschutz | Brandschutzklappen | Brandschutzklappen
1000754529 | Brandschutzklappe | FK2-EU/DE/450x800x500/Z01 | 917 | 84818085 | 4 | 33 | 555 | 860 | 500 | FK2-EU | pcs | DE | EUR | Brand- und Rauchschutz | Brandschutzklappen | Brandschutzklappen | Z01: Ein Endschalter, Anzeige Klappe ZU
1000754530 | Brandschutzklappe | FK2-EU/DE/450x800x500/Z02 | 917 | 84818085 | 4 | 33 | 555 | 860 | 500 | FK2-EU | pcs | DE | EUR | Brand- und Rauchschutz | Brandschutzklappen | Brandschutzklappen | Z02: Ein Endschalter, Anzeige Klappe AUF
1000754531 | Brandschutzklappe | FK2-EU/DE/450x800x500/Z03 | 997 | 84818085 | 4 | 33 | 555 | 860 | 500 | FK2-EU | pcs | DE | EUR | Brand- und Rauchschutz | Brandschutzklappen | Brandschutzklappen | Z03: Zwei Endschalter, Anzeige Klappe ZU und AUF
1000754532 | Brandschutzklappe | FK2-EU/DE/450x800x500/Z43 | 2035 | 84818085 | 4 | 34 | 595 | 860 | 500 | FK2-EU | pcs | DE | EUR | Brand- und Rauchschutz | Brandschutzklappen | Brandschutzklappen | Z43: Federrücklaufantrieb 230 V, Fabrikat Belimo, | mit integrierten Endschaltern und | thermoelektrischer Auslöseeinrichtung
1000754533 | Brandschutzklappe | FK2-EU/DE/450x800x500/Z45 | 2000 | 84818085 | 4 | 34 | 595 | 860 | 500 | FK2-EU | pcs | DE | EUR | Brand- und Rauchschutz | Brandschutzklappen | Brandschutzklappen | Z45: Federrücklaufantrieb 24 V, Fabrikat | Belimo, mit integrierten Endschaltern und | thermoelektrischer Auslöseeinrichtung
1000679434 | Brandschutzklappe | FK2-EU/DE/500x100x305/Z00 | 618 | 84818085 | 4 | 7 | 605 | 160 | 305 | FK2-EU | pcs | DE | EUR | Brand- und Rauchschutz | Brandschutzklappen | Brandschutzklappen
1000679435 | Brandschutzklappe | FK2-EU/DE/500x100x305/Z01 | 699 | 84818085 | 4 | 7 | 605 | 160 | 305 | FK2-EU | pcs | DE | EUR | Brand- und Rauchschutz | Brandschutzklappen | Brandschutzklappen | Z01: Ein Endschalter, Anzeige Klappe ZU
1000679436 | Brandschutzklappe | FK2-EU/DE/500x100x305/Z02 | 699 | 84818085 | 4 | 7 | 605 | 160 | 305 | FK2-EU | pcs | DE | EUR | Brand- und Rauchschutz | Brandschutzklappen | Brandschutzklappen | Z02: Ein Endschalter, Anzeige Klappe AUF
1000679437 | Brandschutzklappe | FK2-EU/DE/500x100x305/Z03 | 779 | 84818085 | 4 | 7 | 605 | 160 | 305 | FK2-EU | pcs | DE | EUR | Brand- und Rauchschutz | Brandschutzklappen | Brandschutzklappen | Z03: Zwei Endschalter, Anzeige Klappe ZU und AUF
1000679438 | Brandschutzklappe | FK2-EU/DE/500x100x305/Z43 | 1817 | 84818085 | 4 | 8 | 645 | 160 | 305 | FK2-EU | pcs | DE | EUR | Brand- und Rauchschutz | Brandschutzklappen | Brandschutzklappen | Z43: Federrücklaufantrieb 230 V, Fabrikat Belimo, | mit integrierten Endschaltern und | thermoelektrischer Auslöseeinrichtung
1000679439 | Brandschutzklappe | FK2-EU/DE/500x100x305/Z45 | 1782 | 84818085 | 4 | 8 | 645 | 160 | 305 | FK2-EU | pcs | DE | EUR | Brand- und Rauchschutz | Brandschutzklappen | Brandschutzklappen | Z45: Federrücklaufantrieb 24 V, Fabrikat | Belimo, mit integrierten Endschaltern und | thermoelektrischer Auslöseeinrichtung
1000679518 | Brandschutzklappe | FK2-EU/DE/500x100x500/ES/SS/Z00 | 1770 | 84818085 | 4 | 9 | 605 | 160 | 500 | FK2-EU | pcs | DE | EUR | Brand- und Rauchschutz | Brandschutzklappen | Brandschutzklappen | ES: Mit einem Einbausatz und den dazugehörigen | Befestigungselementen | SS: Mit zwei elastischen Stutzen
1000679519 | Brandschutzklappe | FK2-EU/DE/500x100x500/ES/SS/Z01 | 1851 | 84818085 | 4 | 9 | 605 | 160 | 500 | FK2-EU | pcs | DE | EUR | Brand- und Rauchschutz | Brandschutzklappen | Brandschutzklappen | ES: Mit einem Einbausatz und den dazugehörigen | Befestigungselementen | SS: Mit zwei elastischen Stutzen | Z01: Ein Endschalter, Anzeige Klappe ZU
1000679520 | Brandschutzklappe | FK2-EU/DE/500x100x500/ES/SS/Z02 | 1851 | 84818085 | 4 | 9 | 605 | 160 | 500 | FK2-EU | pcs | DE | EUR | Brand- und Rauchschutz | Brandschutzklappen | Brandschutzklappen | ES: Mit einem Einbausatz und den dazugehörigen | Befestigungselementen | SS: Mit zwei elastischen Stutzen | Z02: Ein Endschalter, Anzeige Klappe AUF
1000679521 | Brandschutzklappe | FK2-EU/DE/500x100x500/ES/SS/Z03 | 1931 | 84818085 | 4 | 9 | 605 | 160 | 500 | FK2-EU | pcs | DE | EUR | Brand- und Rauchschutz | Brandschutzklappen | Brandschutzklappen | ES: Mit einem Einbausatz und den dazugehörigen | Befestigungselementen | SS: Mit zwei elastischen Stutzen | Z03: Zwei Endschalter, Anzeige Klappe ZU und AUF
1000679522 | Brandschutzklappe | FK2-EU/DE/500x100x500/ES/SS/Z43 | 2969 | 84818085 | 4 | 10 | 645 | 160 | 500 | FK2-EU | pcs | DE | EUR | Brand- und Rauchschutz | Brandschutzklappen | Brandschutzklappen | ES: Mit einem Einbausatz und den dazugehörigen | Befestigungselementen | SS: Mit zwei elastischen Stutzen | Z43: Federrücklaufantrieb 230 V, Fabrikat Belimo, | mit integrierten Endschaltern und | thermoelektrischer Auslöseeinrichtung
1000679523 | Brandschutzklappe | FK2-EU/DE/500x100x500/ES/SS/Z45 | 2934 | 84818085 | 4 | 10 | 645 | 160 | 500 | FK2-EU | pcs | DE | EUR | Brand- und Rauchschutz | Brandschutzklappen | Brandschutzklappen | ES: Mit einem Einbausatz und den dazugehörigen | Befestigungselementen | SS: Mit zwei elastischen Stutzen | Z45: Federrücklaufantrieb 24 V, Fabrikat | Belimo, mit integrierten Endschaltern und | thermoelektrischer Auslöseeinrichtung
1000679488 | Brandschutzklappe | FK2-EU/DE/500x100x500/ES/Z00 | 1198 | 84818085 | 4 | 9 | 605 | 160 | 500 | FK2-EU | pcs | DE | EUR | Brand- und Rauchschutz | Brandschutzklappen | Brandschutzklappen | ES: Mit einem Einbausatz und den dazugehörigen | Befestigungselementen
1000679489 | Brandschutzklappe | FK2-EU/DE/500x100x500/ES/Z01 | 1279 | 84818085 | 4 | 9 | 605 | 160 | 500 | FK2-EU | pcs | DE | EUR | Brand- und Rauchschutz | Brandschutzklappen | Brandschutzklappen | ES: Mit einem Einbausatz und den dazugehörigen | Befestigungselementen | Z01: Ein Endschalter, Anzeige Klappe ZU
1000679490 | Brandschutzklappe | FK2-EU/DE/500x100x500/ES/Z02 | 1279 | 84818085 | 4 | 9 | 605 | 160 | 500 | FK2-EU | pcs | DE | EUR | Brand- und Rauchschutz | Brandschutzklappen | Brandschutzklappen | ES: Mit einem Einbausatz und den dazugehörigen | Befestigungselementen | Z02: Ein Endschalter, Anzeige Klappe AUF
1000679491 | Brandschutzklappe | FK2-EU/DE/500x100x500/ES/Z03 | 1359 | 84818085 | 4 | 9 | 605 | 160 | 500 | FK2-EU | pcs | DE | EUR | Brand- und Rauchschutz | Brandschutzklappen | Brandschutzklappen | ES: Mit einem Einbausatz und den dazugehörigen | Befestigungselementen | Z03: Zwei Endschalter, Anzeige Klappe ZU und AUF
1000679492 | Brandschutzklappe | FK2-EU/DE/500x100x500/ES/Z43 | 2397 | 84818085 | 4 | 10 | 645 | 160 | 500 | FK2-EU | pcs | DE | EUR | Brand- und Rauchschutz | Brandschutzklappen | Brandschutzklappen | ES: Mit einem Einbausatz und den dazugehörigen | Befestigungselementen | Z43: Federrücklaufantrieb 230 V, Fabrikat Belimo, | mit integrierten Endschaltern und | thermoelektrischer Auslöseeinrichtung
1000679493 | Brandschutzklappe | FK2-EU/DE/500x100x500/ES/Z45 | 2362 | 84818085 | 4 | 10 | 645 | 160 | 500 | FK2-EU | pcs | DE | EUR | Brand- und Rauchschutz | Brandschutzklappen | Brandschutzklappen | ES: Mit einem Einbausatz und den dazugehörigen | Befestigungselementen | Z45: Federrücklaufantrieb 24 V, Fabrikat | Belimo, mit integrierten Endschaltern und | thermoelektrischer Auslöseeinrichtung
1000679482 | Brandschutzklappe | FK2-EU/DE/500x100x500/SS/Z00 | 1190 | 84818085 | 4 | 9 | 605 | 160 | 500 | FK2-EU | pcs | DE | EUR | Brand- und Rauchschutz | Brandschutzklappen | Brandschutzklappen | SS: Mit zwei elastischen Stutzen
1000679483 | Brandschutzklappe | FK2-EU/DE/500x100x500/SS/Z01 | 1271 | 84818085 | 4 | 9 | 605 | 160 | 500 | FK2-EU | pcs | DE | EUR | Brand- und Rauchschutz | Brandschutzklappen | Brandschutzklappen | SS: Mit zwei elastischen Stutzen | Z01: Ein Endschalter, Anzeige Klappe ZU
1000679484 | Brandschutzklappe | FK2-EU/DE/500x100x500/SS/Z02 | 1271 | 84818085 | 4 | 9 | 605 | 160 | 500 | FK2-EU | pcs | DE | EUR | Brand- und Rauchschutz | Brandschutzklappen | Brandschutzklappen | SS: Mit zwei elastischen Stutzen | Z02: Ein Endschalter, Anzeige Klappe AUF
1000679485 | Brandschutzklappe | FK2-EU/DE/500x100x500/SS/Z03 | 1351 | 84818085 | 4 | 9 | 605 | 160 | 500 | FK2-EU | pcs | DE | EUR | Brand- und Rauchschutz | Brandschutzklappen | Brandschutzklappen | SS: Mit zwei elastischen Stutzen | Z03: Zwei Endschalter, Anzeige Klappe ZU und AUF
1000679486 | Brandschutzklappe | FK2-EU/DE/500x100x500/SS/Z43 | 2389 | 84818085 | 4 | 10 | 645 | 160 | 500 | FK2-EU | pcs | DE | EUR | Brand- und Rauchschutz | Brandschutzklappen | Brandschutzklappen | SS: Mit zwei elastischen Stutzen | Z43: Federrücklaufantrieb 230 V, Fabrikat Belimo, | mit integrierten Endschaltern und | thermoelektrischer Auslöseeinrichtung
1000679487 | Brandschutzklappe | FK2-EU/DE/500x100x500/SS/Z45 | 2354 | 84818085 | 4 | 10 | 645 | 160 | 500 | FK2-EU | pcs | DE | EUR | Brand- und Rauchschutz | Brandschutzklappen | Brandschutzklappen | SS: Mit zwei elastischen Stutzen | Z45: Federrücklaufantrieb 24 V, Fabrikat | Belimo, mit integrierten Endschaltern und | thermoelektrischer Auslöseeinrichtung
1000679452 | Brandschutzklappe | FK2-EU/DE/500x100x500/Z00 | 618 | 84818085 | 4 | 9 | 605 | 160 | 500 | FK2-EU | pcs | DE | EUR | Brand- und Rauchschutz | Brandschutzklappen | Brandschutzklappen
1000679453 | Brandschutzklappe | FK2-EU/DE/500x100x500/Z01 | 699 | 84818085 | 4 | 9 | 605 | 160 | 500 | FK2-EU | pcs | DE | EUR | Brand- und Rauchschutz | Brandschutzklappen | Brandschutzklappen | Z01: Ein Endschalter, Anzeige Klappe ZU
1000679454 | Brandschutzklappe | FK2-EU/DE/500x100x500/Z02 | 699 | 84818085 | 4 | 9 | 605 | 160 | 500 | FK2-EU | pcs | DE | EUR | Brand- und Rauchschutz | Brandschutzklappen | Brandschutzklappen | Z02: Ein Endschalter, Anzeige Klappe AUF
1000679455 | Brandschutzklappe | FK2-EU/DE/500x100x500/Z03 | 779 | 84818085 | 4 | 9 | 605 | 160 | 500 | FK2-EU | pcs | DE | EUR | Brand- und Rauchschutz | Brandschutzklappen | Brandschutzklappen | Z03: Zwei Endschalter, Anzeige Klappe ZU und AUF
1000679456 | Brandschutzklappe | FK2-EU/DE/500x100x500/Z43 | 1817 | 84818085 | 4 | 10 | 645 | 160 | 500 | FK2-EU | pcs | DE | EUR | Brand- und Rauchschutz | Brandschutzklappen | Brandschutzklappen | Z43: Federrücklaufantrieb 230 V, Fabrikat Belimo, | mit integrierten Endschaltern und | thermoelektrischer Auslöseeinrichtung
1000679457 | Brandschutzklappe | FK2-EU/DE/500x100x500/Z45 | 1782 | 84818085 | 4 | 10 | 645 | 160 | 500 | FK2-EU | pcs | DE | EUR | Brand- und Rauchschutz | Brandschutzklappen | Brandschutzklappen | Z45: Federrücklaufantrieb 24 V, Fabrikat | Belimo, mit integrierten Endschaltern und | thermoelektrischer Auslöseeinrichtung
1000679524 | Brandschutzklappe | FK2-EU/DE/500x125x305/Z00 | 627 | 84818085 | 4 | 8 | 605 | 185 | 305 | FK2-EU | pcs | DE | EUR | Brand- und Rauchschutz | Brandschutzklappen | Brandschutzklappen
1000679525 | Brandschutzklappe | FK2-EU/DE/500x125x305/Z01 | 708 | 84818085 | 4 | 8 | 605 | 185 | 305 | FK2-EU | pcs | DE | EUR | Brand- und Rauchschutz | Brandschutzklappen | Brandschutzklappen | Z01: Ein Endschalter, Anzeige Klappe ZU
1000679526 | Brandschutzklappe | FK2-EU/DE/500x125x305/Z02 | 708 | 84818085 | 4 | 8 | 605 | 185 | 305 | FK2-EU | pcs | DE | EUR | Brand- und Rauchschutz | Brandschutzklappen | Brandschutzklappen | Z02: Ein Endschalter, Anzeige Klappe AUF
1000679527 | Brandschutzklappe | FK2-EU/DE/500x125x305/Z03 | 788 | 84818085 | 4 | 8 | 605 | 185 | 305 | FK2-EU | pcs | DE | EUR | Brand- und Rauchschutz | Brandschutzklappen | Brandschutzklappen | Z03: Zwei Endschalter, Anzeige Klappe ZU und AUF
1000679528 | Brandschutzklappe | FK2-EU/DE/500x125x305/Z43 | 1826 | 84818085 | 4 | 9 | 645 | 185 | 305 | FK2-EU | pcs | DE | EUR | Brand- und Rauchschutz | Brandschutzklappen | Brandschutzklappen | Z43: Federrücklaufantrieb 230 V, Fabrikat Belimo, | mit integrierten Endschaltern und | thermoelektrischer Auslöseeinrichtung
1000679529 | Brandschutzklappe | FK2-EU/DE/500x125x305/Z45 | 1791 | 84818085 | 4 | 9 | 645 | 185 | 305 | FK2-EU | pcs | DE | EUR | Brand- und Rauchschutz | Brandschutzklappen | Brandschutzklappen | Z45: Federrücklaufantrieb 24 V, Fabrikat | Belimo, mit integrierten Endschaltern und | thermoelektrischer Auslöseeinrichtung
1000679608 | Brandschutzklappe | FK2-EU/DE/500x125x500/ES/SS/Z00 | 1787 | 84818085 | 4 | 10 | 605 | 185 | 500 | FK2-EU | pcs | DE | EUR | Brand- und Rauchschutz | Brandschutzklappen | Brandschutzklappen | ES: Mit einem Einbausatz und den dazugehörigen | Befestigungselementen | SS: Mit zwei elastischen Stutzen
1000679609 | Brandschutzklappe | FK2-EU/DE/500x125x500/ES/SS/Z01 | 1868 | 84818085 | 4 | 10 | 605 | 185 | 500 | FK2-EU | pcs | DE | EUR | Brand- und Rauchschutz | Brandschutzklappen | Brandschutzklappen | ES: Mit einem Einbausatz und den dazugehörigen | Befestigungselementen | SS: Mit zwei elastischen Stutzen | Z01: Ein Endschalter, Anzeige Klappe ZU
1000679610 | Brandschutzklappe | FK2-EU/DE/500x125x500/ES/SS/Z02 | 1868 | 84818085 | 4 | 10 | 605 | 185 | 500 | FK2-EU | pcs | DE | EUR | Brand- und Rauchschutz | Brandschutzklappen | Brandschutzklappen | ES: Mit einem Einbausatz und den dazugehörigen | Befestigungselementen | SS: Mit zwei elastischen Stutzen | Z02: Ein Endschalter, Anzeige Klappe AUF
1000679611 | Brandschutzklappe | FK2-EU/DE/500x125x500/ES/SS/Z03 | 1948 | 84818085 | 4 | 10 | 605 | 185 | 500 | FK2-EU | pcs | DE | EUR | Brand- und Rauchschutz | Brandschutzklappen | Brandschutzklappen | ES: Mit einem Einbausatz und den dazugehörigen | Befestigungselementen | SS: Mit zwei elastischen Stutzen | Z03: Zwei Endschalter, Anzeige Klappe ZU und AUF
1000679612 | Brandschutzklappe | FK2-EU/DE/500x125x500/ES/SS/Z43 | 2986 | 84818085 | 4 | 11 | 645 | 185 | 500 | FK2-EU | pcs | DE | EUR | Brand- und Rauchschutz | Brandschutzklappen | Brandschutzklappen | ES: Mit einem Einbausatz und den dazugehörigen | Befestigungselementen | SS: Mit zwei elastischen Stutzen | Z43: Federrücklaufantrieb 230 V, Fabrikat Belimo, | mit integrierten Endschaltern und | thermoelektrischer Auslöseeinrichtung
1000679613 | Brandschutzklappe | FK2-EU/DE/500x125x500/ES/SS/Z45 | 2951 | 84818085 | 4 | 11 | 645 | 185 | 500 | FK2-EU | pcs | DE | EUR | Brand- und Rauchschutz | Brandschutzklappen | Brandschutzklappen | ES: Mit einem Einbausatz und den dazugehörigen | Befestigungselementen | SS: Mit zwei elastischen Stutzen | Z45: Federrücklaufantrieb 24 V, Fabrikat | Belimo, mit integrierten Endschaltern und | thermoelektrischer Auslöseeinrichtung
1000679578 | Brandschutzklappe | FK2-EU/DE/500x125x500/ES/Z00 | 1215 | 84818085 | 4 | 10 | 605 | 185 | 500 | FK2-EU | pcs | DE | EUR | Brand- und Rauchschutz | Brandschutzklappen | Brandschutzklappen | ES: Mit einem Einbausatz und den dazugehörigen | Befestigungselementen
1000679579 | Brandschutzklappe | FK2-EU/DE/500x125x500/ES/Z01 | 1296 | 84818085 | 4 | 10 | 605 | 185 | 500 | FK2-EU | pcs | DE | EUR | Brand- und Rauchschutz | Brandschutzklappen | Brandschutzklappen | ES: Mit einem Einbausatz und den dazugehörigen | Befestigungselementen | Z01: Ein Endschalter, Anzeige Klappe ZU
1000679580 | Brandschutzklappe | FK2-EU/DE/500x125x500/ES/Z02 | 1296 | 84818085 | 4 | 10 | 605 | 185 | 500 | FK2-EU | pcs | DE | EUR | Brand- und Rauchschutz | Brandschutzklappen | Brandschutzklappen | ES: Mit einem Einbausatz und den dazugehörigen | Befestigungselementen | Z02: Ein Endschalter, Anzeige Klappe AUF
1000679581 | Brandschutzklappe | FK2-EU/DE/500x125x500/ES/Z03 | 1376 | 84818085 | 4 | 10 | 605 | 185 | 500 | FK2-EU | pcs | DE | EUR | Brand- und Rauchschutz | Brandschutzklappen | Brandschutzklappen | ES: Mit einem Einbausatz und den dazugehörigen | Befestigungselementen | Z03: Zwei Endschalter, Anzeige Klappe ZU und AUF
1000679582 | Brandschutzklappe | FK2-EU/DE/500x125x500/ES/Z43 | 2414 | 84818085 | 4 | 11 | 645 | 185 | 500 | FK2-EU | pcs | DE | EUR | Brand- und Rauchschutz | Brandschutzklappen | Brandschutzklappen | ES: Mit einem Einbausatz und den dazugehörigen | Befestigungselementen | Z43: Federrücklaufantrieb 230 V, Fabrikat Belimo, | mit integrierten Endschaltern und | thermoelektrischer Auslöseeinrichtung
1000679583 | Brandschutzklappe | FK2-EU/DE/500x125x500/ES/Z45 | 2379 | 84818085 | 4 | 11 | 645 | 185 | 500 | FK2-EU | pcs | DE | EUR | Brand- und Rauchschutz | Brandschutzklappen | Brandschutzklappen | ES: Mit einem Einbausatz und den dazugehörigen | Befestigungselementen | Z45: Federrücklaufantrieb 24 V, Fabrikat | Belimo, mit integrierten Endschaltern und | thermoelektrischer Auslöseeinrichtung
1000679572 | Brandschutzklappe | FK2-EU/DE/500x125x500/SS/Z00 | 1199 | 84818085 | 4 | 10 | 605 | 185 | 500 | FK2-EU | pcs | DE | EUR | Brand- und Rauchschutz | Brandschutzklappen | Brandschutzklappen | SS: Mit zwei elastischen Stutzen
1000679573 | Brandschutzklappe | FK2-EU/DE/500x125x500/SS/Z01 | 1280 | 84818085 | 4 | 10 | 605 | 185 | 500 | FK2-EU | pcs | DE | EUR | Brand- und Rauchschutz | Brandschutzklappen | Brandschutzklappen | SS: Mit zwei elastischen Stutzen | Z01: Ein Endschalter, Anzeige Klappe ZU
1000679574 | Brandschutzklappe | FK2-EU/DE/500x125x500/SS/Z02 | 1280 | 84818085 | 4 | 10 | 605 | 185 | 500 | FK2-EU | pcs | DE | EUR | Brand- und Rauchschutz | Brandschutzklappen | Brandschutzklappen | SS: Mit zwei elastischen Stutzen | Z02: Ein Endschalter, Anzeige Klappe AUF
1000679575 | Brandschutzklappe | FK2-EU/DE/500x125x500/SS/Z03 | 1360 | 84818085 | 4 | 10 | 605 | 185 | 500 | FK2-EU | pcs | DE | EUR | Brand- und Rauchschutz | Brandschutzklappen | Brandschutzklappen | SS: Mit zwei elastischen Stutzen | Z03: Zwei Endschalter, Anzeige Klappe ZU und AUF
1000679576 | Brandschutzklappe | FK2-EU/DE/500x125x500/SS/Z43 | 2398 | 84818085 | 4 | 11 | 645 | 185 | 500 | FK2-EU | pcs | DE | EUR | Brand- und Rauchschutz | Brandschutzklappen | Brandschutzklappen | SS: Mit zwei elastischen Stutzen | Z43: Federrücklaufantrieb 230 V, Fabrikat Belimo, | mit integrierten Endschaltern und | thermoelektrischer Auslöseeinrichtung
1000679577 | Brandschutzklappe | FK2-EU/DE/500x125x500/SS/Z45 | 2363 | 84818085 | 4 | 11 | 645 | 185 | 500 | FK2-EU | pcs | DE | EUR | Brand- und Rauchschutz | Brandschutzklappen | Brandschutzklappen | SS: Mit zwei elastischen Stutzen | Z45: Federrücklaufantrieb 24 V, Fabrikat | Belimo, mit integrierten Endschaltern und | thermoelektrischer Auslöseeinrichtung
1000679542 | Brandschutzklappe | FK2-EU/DE/500x125x500/Z00 | 627 | 84818085 | 4 | 10 | 605 | 185 | 500 | FK2-EU | pcs | DE | EUR | Brand- und Rauchschutz | Brandschutzklappen | Brandschutzklappen
1000679543 | Brandschutzklappe | FK2-EU/DE/500x125x500/Z01 | 708 | 84818085 | 4 | 10 | 605 | 185 | 500 | FK2-EU | pcs | DE | EUR | Brand- und Rauchschutz | Brandschutzklappen | Brandschutzklappen | Z01: Ein Endschalter, Anzeige Klappe ZU
1000679544 | Brandschutzklappe | FK2-EU/DE/500x125x500/Z02 | 708 | 84818085 | 4 | 10 | 605 | 185 | 500 | FK2-EU | pcs | DE | EUR | Brand- und Rauchschutz | Brandschutzklappen | Brandschutzklappen | Z02: Ein Endschalter, Anzeige Klappe AUF
1000679545 | Brandschutzklappe | FK2-EU/DE/500x125x500/Z03 | 788 | 84818085 | 4 | 10 | 605 | 185 | 500 | FK2-EU | pcs | DE | EUR | Brand- und Rauchschutz | Brandschutzklappen | Brandschutzklappen | Z03: Zwei Endschalter, Anzeige Klappe ZU und AUF
1000679546 | Brandschutzklappe | FK2-EU/DE/500x125x500/Z43 | 1826 | 84818085 | 4 | 11 | 645 | 185 | 500 | FK2-EU | pcs | DE | EUR | Brand- und Rauchschutz | Brandschutzklappen | Brandschutzklappen | Z43: Federrücklaufantrieb 230 V, Fabrikat Belimo, | mit integrierten Endschaltern und | thermoelektrischer Auslöseeinrichtung
1000679547 | Brandschutzklappe | FK2-EU/DE/500x125x500/Z45 | 1791 | 84818085 | 4 | 11 | 645 | 185 | 500 | FK2-EU | pcs | DE | EUR | Brand- und Rauchschutz | Brandschutzklappen | Brandschutzklappen | Z45: Federrücklaufantrieb 24 V, Fabrikat | Belimo, mit integrierten Endschaltern und | thermoelektrischer Auslöseeinrichtung
1000679614 | Brandschutzklappe | FK2-EU/DE/500x150x305/Z00 | 637 | 84818085 | 4 | 8 | 605 | 210 | 305 | FK2-EU | pcs | DE | EUR | Brand- und Rauchschutz | Brandschutzklappen | Brandschutzklappen
1000679615 | Brandschutzklappe | FK2-EU/DE/500x150x305/Z01 | 718 | 84818085 | 4 | 8 | 605 | 210 | 305 | FK2-EU | pcs | DE | EUR | Brand- und Rauchschutz | Brandschutzklappen | Brandschutzklappen | Z01: Ein Endschalter, Anzeige Klappe ZU
1000679616 | Brandschutzklappe | FK2-EU/DE/500x150x305/Z02 | 718 | 84818085 | 4 | 8 | 605 | 210 | 305 | FK2-EU | pcs | DE | EUR | Brand- und Rauchschutz | Brandschutzklappen | Brandschutzklappen | Z02: Ein Endschalter, Anzeige Klappe AUF
1000679617 | Brandschutzklappe | FK2-EU/DE/500x150x305/Z03 | 798 | 84818085 | 4 | 8 | 605 | 210 | 305 | FK2-EU | pcs | DE | EUR | Brand- und Rauchschutz | Brandschutzklappen | Brandschutzklappen | Z03: Zwei Endschalter, Anzeige Klappe ZU und AUF
1000679618 | Brandschutzklappe | FK2-EU/DE/500x150x305/Z43 | 1836 | 84818085 | 4 | 9 | 645 | 210 | 305 | FK2-EU | pcs | DE | EUR | Brand- und Rauchschutz | Brandschutzklappen | Brandschutzklappen | Z43: Federrücklaufantrieb 230 V, Fabrikat Belimo, | mit integrierten Endschaltern und | thermoelektrischer Auslöseeinrichtung
1000679619 | Brandschutzklappe | FK2-EU/DE/500x150x305/Z45 | 1801 | 84818085 | 4 | 9 | 645 | 210 | 305 | FK2-EU | pcs | DE | EUR | Brand- und Rauchschutz | Brandschutzklappen | Brandschutzklappen | Z45: Federrücklaufantrieb 24 V, Fabrikat | Belimo, mit integrierten Endschaltern und | thermoelektrischer Auslöseeinrichtung
1000679698 | Brandschutzklappe | FK2-EU/DE/500x150x500/ES/SS/Z00 | 1805 | 84818085 | 4 | 10 | 605 | 210 | 500 | FK2-EU | pcs | DE | EUR | Brand- und Rauchschutz | Brandschutzklappen | Brandschutzklappen | ES: Mit einem Einbausatz und den dazugehörigen | Befestigungselementen | SS: Mit zwei elastischen Stutzen
1000679699 | Brandschutzklappe | FK2-EU/DE/500x150x500/ES/SS/Z01 | 1886 | 84818085 | 4 | 10 | 605 | 210 | 500 | FK2-EU | pcs | DE | EUR | Brand- und Rauchschutz | Brandschutzklappen | Brandschutzklappen | ES: Mit einem Einbausatz und den dazugehörigen | Befestigungselementen | SS: Mit zwei elastischen Stutzen | Z01: Ein Endschalter, Anzeige Klappe ZU
1000679700 | Brandschutzklappe | FK2-EU/DE/500x150x500/ES/SS/Z02 | 1886 | 84818085 | 4 | 10 | 605 | 210 | 500 | FK2-EU | pcs | DE | EUR | Brand- und Rauchschutz | Brandschutzklappen | Brandschutzklappen | ES: Mit einem Einbausatz und den dazugehörigen | Befestigungselementen | SS: Mit zwei elastischen Stutzen | Z02: Ein Endschalter, Anzeige Klappe AUF
1000679701 | Brandschutzklappe | FK2-EU/DE/500x150x500/ES/SS/Z03 | 1966 | 84818085 | 4 | 10 | 605 | 210 | 500 | FK2-EU | pcs | DE | EUR | Brand- und Rauchschutz | Brandschutzklappen | Brandschutzklappen | ES: Mit einem Einbausatz und den dazugehörigen | Befestigungselementen | SS: Mit zwei elastischen Stutzen | Z03: Zwei Endschalter, Anzeige Klappe ZU und AUF
1000679702 | Brandschutzklappe | FK2-EU/DE/500x150x500/ES/SS/Z43 | 3004 | 84818085 | 4 | 11 | 645 | 210 | 500 | FK2-EU | pcs | DE | EUR | Brand- und Rauchschutz | Brandschutzklappen | Brandschutzklappen | ES: Mit einem Einbausatz und den dazugehörigen | Befestigungselementen | SS: Mit zwei elastischen Stutzen | Z43: Federrücklaufantrieb 230 V, Fabrikat Belimo, | mit integrierten Endschaltern und | thermoelektrischer Auslöseeinrichtung
1000679703 | Brandschutzklappe | FK2-EU/DE/500x150x500/ES/SS/Z45 | 2969 | 84818085 | 4 | 11 | 645 | 210 | 500 | FK2-EU | pcs | DE | EUR | Brand- und Rauchschutz | Brandschutzklappen | Brandschutzklappen | ES: Mit einem Einbausatz und den dazugehörigen | Befestigungselementen | SS: Mit zwei elastischen Stutzen | Z45: Federrücklaufantrieb 24 V, Fabrikat | Belimo, mit integrierten Endschaltern und | thermoelektrischer Auslöseeinrichtung
1000679668 | Brandschutzklappe | FK2-EU/DE/500x150x500/ES/Z00 | 1233 | 84818085 | 4 | 10 | 605 | 210 | 500 | FK2-EU | pcs | DE | EUR | Brand- und Rauchschutz | Brandschutzklappen | Brandschutzklappen | ES: Mit einem Einbausatz und den dazugehörigen | Befestigungselementen
1000679669 | Brandschutzklappe | FK2-EU/DE/500x150x500/ES/Z01 | 1314 | 84818085 | 4 | 10 | 605 | 210 | 500 | FK2-EU | pcs | DE | EUR | Brand- und Rauchschutz | Brandschutzklappen | Brandschutzklappen | ES: Mit einem Einbausatz und den dazugehörigen | Befestigungselementen | Z01: Ein Endschalter, Anzeige Klappe ZU
1000679670 | Brandschutzklappe | FK2-EU/DE/500x150x500/ES/Z02 | 1314 | 84818085 | 4 | 10 | 605 | 210 | 500 | FK2-EU | pcs | DE | EUR | Brand- und Rauchschutz | Brandschutzklappen | Brandschutzklappen | ES: Mit einem Einbausatz und den dazugehörigen | Befestigungselementen | Z02: Ein Endschalter, Anzeige Klappe AUF
1000679671 | Brandschutzklappe | FK2-EU/DE/500x150x500/ES/Z03 | 1394 | 84818085 | 4 | 10 | 605 | 210 | 500 | FK2-EU | pcs | DE | EUR | Brand- und Rauchschutz | Brandschutzklappen | Brandschutzklappen | ES: Mit einem Einbausatz und den dazugehörigen | Befestigungselementen | Z03: Zwei Endschalter, Anzeige Klappe ZU und AUF
1000679672 | Brandschutzklappe | FK2-EU/DE/500x150x500/ES/Z43 | 2432 | 84818085 | 4 | 11 | 645 | 210 | 500 | FK2-EU | pcs | DE | EUR | Brand- und Rauchschutz | Brandschutzklappen | Brandschutzklappen | ES: Mit einem Einbausatz und den dazugehörigen | Befestigungselementen | Z43: Federrücklaufantrieb 230 V, Fabrikat Belimo, | mit integrierten Endschaltern und | thermoelektrischer Auslöseeinrichtung
1000679673 | Brandschutzklappe | FK2-EU/DE/500x150x500/ES/Z45 | 2397 | 84818085 | 4 | 11 | 645 | 210 | 500 | FK2-EU | pcs | DE | EUR | Brand- und Rauchschutz | Brandschutzklappen | Brandschutzklappen | ES: Mit einem Einbausatz und den dazugehörigen | Befestigungselementen | Z45: Federrücklaufantrieb 24 V, Fabrikat | Belimo, mit integrierten Endschaltern und | thermoelektrischer Auslöseeinrichtung
1000679662 | Brandschutzklappe | FK2-EU/DE/500x150x500/SS/Z00 | 1209 | 84818085 | 4 | 10 | 605 | 210 | 500 | FK2-EU | pcs | DE | EUR | Brand- und Rauchschutz | Brandschutzklappen | Brandschutzklappen | SS: Mit zwei elastischen Stutzen
1000679663 | Brandschutzklappe | FK2-EU/DE/500x150x500/SS/Z01 | 1290 | 84818085 | 4 | 10 | 605 | 210 | 500 | FK2-EU | pcs | DE | EUR | Brand- und Rauchschutz | Brandschutzklappen | Brandschutzklappen | SS: Mit zwei elastischen Stutzen | Z01: Ein Endschalter, Anzeige Klappe ZU
1000679664 | Brandschutzklappe | FK2-EU/DE/500x150x500/SS/Z02 | 1290 | 84818085 | 4 | 10 | 605 | 210 | 500 | FK2-EU | pcs | DE | EUR | Brand- und Rauchschutz | Brandschutzklappen | Brandschutzklappen | SS: Mit zwei elastischen Stutzen | Z02: Ein Endschalter, Anzeige Klappe AUF
1000679665 | Brandschutzklappe | FK2-EU/DE/500x150x500/SS/Z03 | 1370 | 84818085 | 4 | 10 | 605 | 210 | 500 | FK2-EU | pcs | DE | EUR | Brand- und Rauchschutz | Brandschutzklappen | Brandschutzklappen | SS: Mit zwei elastischen Stutzen | Z03: Zwei Endschalter, Anzeige Klappe ZU und AUF
1000679666 | Brandschutzklappe | FK2-EU/DE/500x150x500/SS/Z43 | 2408 | 84818085 | 4 | 11 | 645 | 210 | 500 | FK2-EU | pcs | DE | EUR | Brand- und Rauchschutz | Brandschutzklappen | Brandschutzklappen | SS: Mit zwei elastischen Stutzen | Z43: Federrücklaufantrieb 230 V, Fabrikat Belimo, | mit integrierten Endschaltern und | thermoelektrischer Auslöseeinrichtung
1000679667 | Brandschutzklappe | FK2-EU/DE/500x150x500/SS/Z45 | 2373 | 84818085 | 4 | 11 | 645 | 210 | 500 | FK2-EU | pcs | DE | EUR | Brand- und Rauchschutz | Brandschutzklappen | Brandschutzklappen | SS: Mit zwei elastischen Stutzen | Z45: Federrücklaufantrieb 24 V, Fabrikat | Belimo, mit integrierten Endschaltern und | thermoelektrischer Auslöseeinrichtung
1000679632 | Brandschutzklappe | FK2-EU/DE/500x150x500/Z00 | 637 | 84818085 | 4 | 10 | 605 | 210 | 500 | FK2-EU | pcs | DE | EUR | Brand- und Rauchschutz | Brandschutzklappen | Brandschutzklappen
1000679633 | Brandschutzklappe | FK2-EU/DE/500x150x500/Z01 | 718 | 84818085 | 4 | 10 | 605 | 210 | 500 | FK2-EU | pcs | DE | EUR | Brand- und Rauchschutz | Brandschutzklappen | Brandschutzklappen | Z01: Ein Endschalter, Anzeige Klappe ZU
1000679634 | Brandschutzklappe | FK2-EU/DE/500x150x500/Z02 | 718 | 84818085 | 4 | 10 | 605 | 210 | 500 | FK2-EU | pcs | DE | EUR | Brand- und Rauchschutz | Brandschutzklappen | Brandschutzklappen | Z02: Ein Endschalter, Anzeige Klappe AUF
1000679635 | Brandschutzklappe | FK2-EU/DE/500x150x500/Z03 | 798 | 84818085 | 4 | 10 | 605 | 210 | 500 | FK2-EU | pcs | DE | EUR | Brand- und Rauchschutz | Brandschutzklappen | Brandschutzklappen | Z03: Zwei Endschalter, Anzeige Klappe ZU und AUF
1000000020 | Brandschutzklappe | FK2-EU/DE/500x150x500/Z43 | 1836 | 84818085 | 4 | 11 | 645 | 210 | 500 | FK2-EU | pcs | DE | EUR | Brand- und Rauchschutz | Brandschutzklappen | Brandschutzklappen | Z43: Federrücklaufantrieb 230 V, Fabrikat Belimo, | mit integrierten Endschaltern und | thermoelektrischer Auslöseeinrichtung
1000679637 | Brandschutzklappe | FK2-EU/DE/500x150x500/Z45 | 1801 | 84818085 | 4 | 11 | 645 | 210 | 500 | FK2-EU | pcs | DE | EUR | Brand- und Rauchschutz | Brandschutzklappen | Brandschutzklappen | Z45: Federrücklaufantrieb 24 V, Fabrikat | Belimo, mit integrierten Endschaltern und | thermoelektrischer Auslöseeinrichtung
1000754552 | Brandschutzklappe | FK2-EU/DE/500x160x305/Z00 | 641 | 84818085 | 4 | 9 | 605 | 220 | 305 | FK2-EU | pcs | DE | EUR | Brand- und Rauchschutz | Brandschutzklappen | Brandschutzklappen
1000754553 | Brandschutzklappe | FK2-EU/DE/500x160x305/Z01 | 722 | 84818085 | 4 | 9 | 605 | 220 | 305 | FK2-EU | pcs | DE | EUR | Brand- und Rauchschutz | Brandschutzklappen | Brandschutzklappen | Z01: Ein Endschalter, Anzeige Klappe ZU
1000754554 | Brandschutzklappe | FK2-EU/DE/500x160x305/Z02 | 722 | 84818085 | 4 | 9 | 605 | 220 | 305 | FK2-EU | pcs | DE | EUR | Brand- und Rauchschutz | Brandschutzklappen | Brandschutzklappen | Z02: Ein Endschalter, Anzeige Klappe AUF
1000754555 | Brandschutzklappe | FK2-EU/DE/500x160x305/Z03 | 802 | 84818085 | 4 | 9 | 605 | 220 | 305 | FK2-EU | pcs | DE | EUR | Brand- und Rauchschutz | Brandschutzklappen | Brandschutzklappen | Z03: Zwei Endschalter, Anzeige Klappe ZU und AUF
1000754556 | Brandschutzklappe | FK2-EU/DE/500x160x305/Z43 | 1840 | 84818085 | 4 | 10 | 645 | 220 | 305 | FK2-EU | pcs | DE | EUR | Brand- und Rauchschutz | Brandschutzklappen | Brandschutzklappen | Z43: Federrücklaufantrieb 230 V, Fabrikat Belimo, | mit integrierten Endschaltern und | thermoelektrischer Auslöseeinrichtung
1000754557 | Brandschutzklappe | FK2-EU/DE/500x160x305/Z45 | 1805 | 84818085 | 4 | 10 | 645 | 220 | 305 | FK2-EU | pcs | DE | EUR | Brand- und Rauchschutz | Brandschutzklappen | Brandschutzklappen | Z45: Federrücklaufantrieb 24 V, Fabrikat | Belimo, mit integrierten Endschaltern und | thermoelektrischer Auslöseeinrichtung
1000754576 | Brandschutzklappe | FK2-EU/DE/500x160x500/ES/SS/Z00 | 1811 | 84818085 | 4 | 12 | 605 | 220 | 500 | FK2-EU | pcs | DE | EUR | Brand- und Rauchschutz | Brandschutzklappen | Brandschutzklappen | ES: Mit einem Einbausatz und den dazugehörigen | Befestigungselementen | SS: Mit zwei elastischen Stutzen
1000754577 | Brandschutzklappe | FK2-EU/DE/500x160x500/ES/SS/Z01 | 1892 | 84818085 | 4 | 12 | 605 | 220 | 500 | FK2-EU | pcs | DE | EUR | Brand- und Rauchschutz | Brandschutzklappen | Brandschutzklappen | ES: Mit einem Einbausatz und den dazugehörigen | Befestigungselementen | SS: Mit zwei elastischen Stutzen | Z01: Ein Endschalter, Anzeige Klappe ZU
1000754578 | Brandschutzklappe | FK2-EU/DE/500x160x500/ES/SS/Z02 | 1892 | 84818085 | 4 | 12 | 605 | 220 | 500 | FK2-EU | pcs | DE | EUR | Brand- und Rauchschutz | Brandschutzklappen | Brandschutzklappen | ES: Mit einem Einbausatz und den dazugehörigen | Befestigungselementen | SS: Mit zwei elastischen Stutzen | Z02: Ein Endschalter, Anzeige Klappe AUF
1000754579 | Brandschutzklappe | FK2-EU/DE/500x160x500/ES/SS/Z03 | 1972 | 84818085 | 4 | 12 | 605 | 220 | 500 | FK2-EU | pcs | DE | EUR | Brand- und Rauchschutz | Brandschutzklappen | Brandschutzklappen | ES: Mit einem Einbausatz und den dazugehörigen | Befestigungselementen | SS: Mit zwei elastischen Stutzen | Z03: Zwei Endschalter, Anzeige Klappe ZU und AUF
1000754580 | Brandschutzklappe | FK2-EU/DE/500x160x500/ES/SS/Z43 | 3010 | 84818085 | 4 | 13 | 645 | 220 | 500 | FK2-EU | pcs | DE | EUR | Brand- und Rauchschutz | Brandschutzklappen | Brandschutzklappen | ES: Mit einem Einbausatz und den dazugehörigen | Befestigungselementen | SS: Mit zwei elastischen Stutzen | Z43: Federrücklaufantrieb 230 V, Fabrikat Belimo, | mit integrierten Endschaltern und | thermoelektrischer Auslöseeinrichtung
1000754581 | Brandschutzklappe | FK2-EU/DE/500x160x500/ES/SS/Z45 | 2975 | 84818085 | 4 | 13 | 645 | 220 | 500 | FK2-EU | pcs | DE | EUR | Brand- und Rauchschutz | Brandschutzklappen | Brandschutzklappen | ES: Mit einem Einbausatz und den dazugehörigen | Befestigungselementen | SS: Mit zwei elastischen Stutzen | Z45: Federrücklaufantrieb 24 V, Fabrikat | Belimo, mit integrierten Endschaltern und | thermoelektrischer Auslöseeinrichtung
1000754570 | Brandschutzklappe | FK2-EU/DE/500x160x500/ES/Z00 | 1239 | 84818085 | 4 | 12 | 605 | 220 | 500 | FK2-EU | pcs | DE | EUR | Brand- und Rauchschutz | Brandschutzklappen | Brandschutzklappen | ES: Mit einem Einbausatz und den dazugehörigen | Befestigungselementen
1000754571 | Brandschutzklappe | FK2-EU/DE/500x160x500/ES/Z01 | 1320 | 84818085 | 4 | 12 | 605 | 220 | 500 | FK2-EU | pcs | DE | EUR | Brand- und Rauchschutz | Brandschutzklappen | Brandschutzklappen | ES: Mit einem Einbausatz und den dazugehörigen | Befestigungselementen | Z01: Ein Endschalter, Anzeige Klappe ZU
1000754572 | Brandschutzklappe | FK2-EU/DE/500x160x500/ES/Z02 | 1320 | 84818085 | 4 | 12 | 605 | 220 | 500 | FK2-EU | pcs | DE | EUR | Brand- und Rauchschutz | Brandschutzklappen | Brandschutzklappen | ES: Mit einem Einbausatz und den dazugehörigen | Befestigungselementen | Z02: Ein Endschalter, Anzeige Klappe AUF
1000754573 | Brandschutzklappe | FK2-EU/DE/500x160x500/ES/Z03 | 1400 | 84818085 | 4 | 12 | 605 | 220 | 500 | FK2-EU | pcs | DE | EUR | Brand- und Rauchschutz | Brandschutzklappen | Brandschutzklappen | ES: Mit einem Einbausatz und den dazugehörigen | Befestigungselementen | Z03: Zwei Endschalter, Anzeige Klappe ZU und AUF
1000754574 | Brandschutzklappe | FK2-EU/DE/500x160x500/ES/Z43 | 2438 | 84818085 | 4 | 13 | 645 | 220 | 500 | FK2-EU | pcs | DE | EUR | Brand- und Rauchschutz | Brandschutzklappen | Brandschutzklappen | ES: Mit einem Einbausatz und den dazugehörigen | Befestigungselementen | Z43: Federrücklaufantrieb 230 V, Fabrikat Belimo, | mit integrierten Endschaltern und | thermoelektrischer Auslöseeinrichtung
1000754575 | Brandschutzklappe | FK2-EU/DE/500x160x500/ES/Z45 | 2403 | 84818085 | 4 | 13 | 645 | 220 | 500 | FK2-EU | pcs | DE | EUR | Brand- und Rauchschutz | Brandschutzklappen | Brandschutzklappen | ES: Mit einem Einbausatz und den dazugehörigen | Befestigungselementen | Z45: Federrücklaufantrieb 24 V, Fabrikat | Belimo, mit integrierten Endschaltern und | thermoelektrischer Auslöseeinrichtung
1000754564 | Brandschutzklappe | FK2-EU/DE/500x160x500/SS/Z00 | 1213 | 84818085 | 4 | 12 | 605 | 220 | 500 | FK2-EU | pcs | DE | EUR | Brand- und Rauchschutz | Brandschutzklappen | Brandschutzklappen | SS: Mit zwei elastischen Stutzen
1000754565 | Brandschutzklappe | FK2-EU/DE/500x160x500/SS/Z01 | 1294 | 84818085 | 4 | 12 | 605 | 220 | 500 | FK2-EU | pcs | DE | EUR | Brand- und Rauchschutz | Brandschutzklappen | Brandschutzklappen | SS: Mit zwei elastischen Stutzen | Z01: Ein Endschalter, Anzeige Klappe ZU
1000754566 | Brandschutzklappe | FK2-EU/DE/500x160x500/SS/Z02 | 1294 | 84818085 | 4 | 12 | 605 | 220 | 500 | FK2-EU | pcs | DE | EUR | Brand- und Rauchschutz | Brandschutzklappen | Brandschutzklappen | SS: Mit zwei elastischen Stutzen | Z02: Ein Endschalter, Anzeige Klappe AUF
1000754567 | Brandschutzklappe | FK2-EU/DE/500x160x500/SS/Z03 | 1374 | 84818085 | 4 | 12 | 605 | 220 | 500 | FK2-EU | pcs | DE | EUR | Brand- und Rauchschutz | Brandschutzklappen | Brandschutzklappen | SS: Mit zwei elastischen Stutzen | Z03: Zwei Endschalter, Anzeige Klappe ZU und AUF
1000754568 | Brandschutzklappe | FK2-EU/DE/500x160x500/SS/Z43 | 2412 | 84818085 | 4 | 13 | 645 | 220 | 500 | FK2-EU | pcs | DE | EUR | Brand- und Rauchschutz | Brandschutzklappen | Brandschutzklappen | SS: Mit zwei elastischen Stutzen | Z43: Federrücklaufantrieb 230 V, Fabrikat Belimo, | mit integrierten Endschaltern und | thermoelektrischer Auslöseeinrichtung
1000754569 | Brandschutzklappe | FK2-EU/DE/500x160x500/SS/Z45 | 2377 | 84818085 | 4 | 13 | 645 | 220 | 500 | FK2-EU | pcs | DE | EUR | Brand- und Rauchschutz | Brandschutzklappen | Brandschutzklappen | SS: Mit zwei elastischen Stutzen | Z45: Federrücklaufantrieb 24 V, Fabrikat | Belimo, mit integrierten Endschaltern und | thermoelektrischer Auslöseeinrichtung
1000754558 | Brandschutzklappe | FK2-EU/DE/500x160x500/Z00 | 641 | 84818085 | 4 | 12 | 605 | 220 | 500 | FK2-EU | pcs | DE | EUR | Brand- und Rauchschutz | Brandschutzklappen | Brandschutzklappen
1000754559 | Brandschutzklappe | FK2-EU/DE/500x160x500/Z01 | 722 | 84818085 | 4 | 12 | 605 | 220 | 500 | FK2-EU | pcs | DE | EUR | Brand- und Rauchschutz | Brandschutzklappen | Brandschutzklappen | Z01: Ein Endschalter, Anzeige Klappe ZU
1000754560 | Brandschutzklappe | FK2-EU/DE/500x160x500/Z02 | 722 | 84818085 | 4 | 12 | 605 | 220 | 500 | FK2-EU | pcs | DE | EUR | Brand- und Rauchschutz | Brandschutzklappen | Brandschutzklappen | Z02: Ein Endschalter, Anzeige Klappe AUF
1000754561 | Brandschutzklappe | FK2-EU/DE/500x160x500/Z03 | 802 | 84818085 | 4 | 12 | 605 | 220 | 500 | FK2-EU | pcs | DE | EUR | Brand- und Rauchschutz | Brandschutzklappen | Brandschutzklappen | Z03: Zwei Endschalter, Anzeige Klappe ZU und AUF
1000754562 | Brandschutzklappe | FK2-EU/DE/500x160x500/Z43 | 1840 | 84818085 | 4 | 13 | 645 | 220 | 500 | FK2-EU | pcs | DE | EUR | Brand- und Rauchschutz | Brandschutzklappen | Brandschutzklappen | Z43: Federrücklaufantrieb 230 V, Fabrikat Belimo, | mit integrierten Endschaltern und | thermoelektrischer Auslöseeinrichtung
1000754563 | Brandschutzklappe | FK2-EU/DE/500x160x500/Z45 | 1805 | 84818085 | 4 | 13 | 645 | 220 | 500 | FK2-EU | pcs | DE | EUR | Brand- und Rauchschutz | Brandschutzklappen | Brandschutzklappen | Z45: Federrücklaufantrieb 24 V, Fabrikat | Belimo, mit integrierten Endschaltern und | thermoelektrischer Auslöseeinrichtung
1000679794 | Brandschutzklappe | FK2-EU/DE/500x200x305/Z00 | 645 | 84818085 | 4 | 9 | 605 | 260 | 305 | FK2-EU | pcs | DE | EUR | Brand- und Rauchschutz | Brandschutzklappen | Brandschutzklappen
1000679795 | Brandschutzklappe | FK2-EU/DE/500x200x305/Z01 | 726 | 84818085 | 4 | 9 | 605 | 260 | 305 | FK2-EU | pcs | DE | EUR | Brand- und Rauchschutz | Brandschutzklappen | Brandschutzklappen | Z01: Ein Endschalter, Anzeige Klappe ZU
1000679796 | Brandschutzklappe | FK2-EU/DE/500x200x305/Z02 | 726 | 84818085 | 4 | 9 | 605 | 260 | 305 | FK2-EU | pcs | DE | EUR | Brand- und Rauchschutz | Brandschutzklappen | Brandschutzklappen | Z02: Ein Endschalter, Anzeige Klappe AUF
1000679797 | Brandschutzklappe | FK2-EU/DE/500x200x305/Z03 | 806 | 84818085 | 4 | 9 | 605 | 260 | 305 | FK2-EU | pcs | DE | EUR | Brand- und Rauchschutz | Brandschutzklappen | Brandschutzklappen | Z03: Zwei Endschalter, Anzeige Klappe ZU und AUF
1000679798 | Brandschutzklappe | FK2-EU/DE/500x200x305/Z43 | 1844 | 84818085 | 4 | 10 | 645 | 260 | 305 | FK2-EU | pcs | DE | EUR | Brand- und Rauchschutz | Brandschutzklappen | Brandschutzklappen | Z43: Federrücklaufantrieb 230 V, Fabrikat Belimo, | mit integrierten Endschaltern und | thermoelektrischer Auslöseeinrichtung
1000679799 | Brandschutzklappe | FK2-EU/DE/500x200x305/Z45 | 1809 | 84818085 | 4 | 10 | 645 | 260 | 305 | FK2-EU | pcs | DE | EUR | Brand- und Rauchschutz | Brandschutzklappen | Brandschutzklappen | Z45: Federrücklaufantrieb 24 V, Fabrikat | Belimo, mit integrierten Endschaltern und | thermoelektrischer Auslöseeinrichtung
1000679818 | Brandschutzklappe | FK2-EU/DE/500x200x500/0A/Z00 | 787 | 84818085 | 4 | 12 | 605 | 260 | 500 | FK2-EU | pcs | DE | EUR | Brand- und Rauchschutz | Brandschutzklappen | Brandschutzklappen | 0A: Mit einem auf der Einbauseite angeordneten | Abschlussgitter
1000679819 | Brandschutzklappe | FK2-EU/DE/500x200x500/0A/Z01 | 868 | 84818085 | 4 | 12 | 605 | 260 | 500 | FK2-EU | pcs | DE | EUR | Brand- und Rauchschutz | Brandschutzklappen | Brandschutzklappen | 0A: Mit einem auf der Einbauseite angeordneten | Abschlussgitter | Z01: Ein Endschalter, Anzeige Klappe ZU
1000679820 | Brandschutzklappe | FK2-EU/DE/500x200x500/0A/Z02 | 868 | 84818085 | 4 | 12 | 605 | 260 | 500 | FK2-EU | pcs | DE | EUR | Brand- und Rauchschutz | Brandschutzklappen | Brandschutzklappen | 0A: Mit einem auf der Einbauseite angeordneten | Abschlussgitter | Z02: Ein Endschalter, Anzeige Klappe AUF
1000679821 | Brandschutzklappe | FK2-EU/DE/500x200x500/0A/Z03 | 948 | 84818085 | 4 | 12 | 605 | 260 | 500 | FK2-EU | pcs | DE | EUR | Brand- und Rauchschutz | Brandschutzklappen | Brandschutzklappen | 0A: Mit einem auf der Einbauseite angeordneten | Abschlussgitter | Z03: Zwei Endschalter, Anzeige Klappe ZU und AUF
1000679822 | Brandschutzklappe | FK2-EU/DE/500x200x500/0A/Z43 | 1986 | 84818085 | 4 | 13 | 645 | 260 | 500 | FK2-EU | pcs | DE | EUR | Brand- und Rauchschutz | Brandschutzklappen | Brandschutzklappen | 0A: Mit einem auf der Einbauseite angeordneten | Abschlussgitter | Z43: Federrücklaufantrieb 230 V, Fabrikat Belimo, | mit integrierten Endschaltern und | thermoelektrischer Auslöseeinrichtung
1000679823 | Brandschutzklappe | FK2-EU/DE/500x200x500/0A/Z45 | 1951 | 84818085 | 4 | 13 | 645 | 260 | 500 | FK2-EU | pcs | DE | EUR | Brand- und Rauchschutz | Brandschutzklappen | Brandschutzklappen | 0A: Mit einem auf der Einbauseite angeordneten | Abschlussgitter | Z45: Federrücklaufantrieb 24 V, Fabrikat | Belimo, mit integrierten Endschaltern und | thermoelektrischer Auslöseeinrichtung
1000679824 | Brandschutzklappe | FK2-EU/DE/500x200x500/0S/Z00 | 931 | 84818085 | 4 | 12 | 605 | 260 | 500 | FK2-EU | pcs | DE | EUR | Brand- und Rauchschutz | Brandschutzklappen | Brandschutzklappen | 0S: Mit einem auf der Einbauseite angeordneten | elastischen Stutzen
1000679825 | Brandschutzklappe | FK2-EU/DE/500x200x500/0S/Z01 | 1012 | 84818085 | 4 | 12 | 605 | 260 | 500 | FK2-EU | pcs | DE | EUR | Brand- und Rauchschutz | Brandschutzklappen | Brandschutzklappen | 0S: Mit einem auf der Einbauseite angeordneten | elastischen Stutzen | Z01: Ein Endschalter, Anzeige Klappe ZU
1000679826 | Brandschutzklappe | FK2-EU/DE/500x200x500/0S/Z02 | 1012 | 84818085 | 4 | 12 | 605 | 260 | 500 | FK2-EU | pcs | DE | EUR | Brand- und Rauchschutz | Brandschutzklappen | Brandschutzklappen | 0S: Mit einem auf der Einbauseite angeordneten | elastischen Stutzen | Z02: Ein Endschalter, Anzeige Klappe AUF
1000679827 | Brandschutzklappe | FK2-EU/DE/500x200x500/0S/Z03 | 1092 | 84818085 | 4 | 12 | 605 | 260 | 500 | FK2-EU | pcs | DE | EUR | Brand- und Rauchschutz | Brandschutzklappen | Brandschutzklappen | 0S: Mit einem auf der Einbauseite angeordneten | elastischen Stutzen | Z03: Zwei Endschalter, Anzeige Klappe ZU und AUF
1000679828 | Brandschutzklappe | FK2-EU/DE/500x200x500/0S/Z43 | 2130 | 84818085 | 4 | 13 | 645 | 260 | 500 | FK2-EU | pcs | DE | EUR | Brand- und Rauchschutz | Brandschutzklappen | Brandschutzklappen | 0S: Mit einem auf der Einbauseite angeordneten | elastischen Stutzen | Z43: Federrücklaufantrieb 230 V, Fabrikat Belimo, | mit integrierten Endschaltern und | thermoelektrischer Auslöseeinrichtung
1000679829 | Brandschutzklappe | FK2-EU/DE/500x200x500/0S/Z45 | 2095 | 84818085 | 4 | 13 | 645 | 260 | 500 | FK2-EU | pcs | DE | EUR | Brand- und Rauchschutz | Brandschutzklappen | Brandschutzklappen | 0S: Mit einem auf der Einbauseite angeordneten | elastischen Stutzen | Z45: Federrücklaufantrieb 24 V, Fabrikat | Belimo, mit integrierten Endschaltern und | thermoelektrischer Auslöseeinrichtung
1000679830 | Brandschutzklappe | FK2-EU/DE/500x200x500/A0/Z00 | 787 | 84818085 | 4 | 12 | 605 | 260 | 500 | FK2-EU | pcs | DE | EUR | Brand- und Rauchschutz | Brandschutzklappen | Brandschutzklappen | A0: Mit einem auf der Bedienseite angeordneten | Abschlussgitter
1000679831 | Brandschutzklappe | FK2-EU/DE/500x200x500/A0/Z01 | 868 | 84818085 | 4 | 12 | 605 | 260 | 500 | FK2-EU | pcs | DE | EUR | Brand- und Rauchschutz | Brandschutzklappen | Brandschutzklappen | A0: Mit einem auf der Bedienseite angeordneten | Abschlussgitter | Z01: Ein Endschalter, Anzeige Klappe ZU
1000679832 | Brandschutzklappe | FK2-EU/DE/500x200x500/A0/Z02 | 868 | 84818085 | 4 | 12 | 605 | 260 | 500 | FK2-EU | pcs | DE | EUR | Brand- und Rauchschutz | Brandschutzklappen | Brandschutzklappen | A0: Mit einem auf der Bedienseite angeordneten | Abschlussgitter | Z02: Ein Endschalter, Anzeige Klappe AUF
1000679833 | Brandschutzklappe | FK2-EU/DE/500x200x500/A0/Z03 | 948 | 84818085 | 4 | 12 | 605 | 260 | 500 | FK2-EU | pcs | DE | EUR | Brand- und Rauchschutz | Brandschutzklappen | Brandschutzklappen | A0: Mit einem auf der Bedienseite angeordneten | Abschlussgitter | Z03: Zwei Endschalter, Anzeige Klappe ZU und AUF
1000679834 | Brandschutzklappe | FK2-EU/DE/500x200x500/A0/Z43 | 1986 | 84818085 | 4 | 13 | 645 | 260 | 500 | FK2-EU | pcs | DE | EUR | Brand- und Rauchschutz | Brandschutzklappen | Brandschutzklappen | A0: Mit einem auf der Bedienseite angeordneten | Abschlussgitter | Z43: Federrücklaufantrieb 230 V, Fabrikat Belimo, | mit integrierten Endschaltern und | thermoelektrischer Auslöseeinrichtung
1000679835 | Brandschutzklappe | FK2-EU/DE/500x200x500/A0/Z45 | 1951 | 84818085 | 4 | 13 | 645 | 260 | 500 | FK2-EU | pcs | DE | EUR | Brand- und Rauchschutz | Brandschutzklappen | Brandschutzklappen | A0: Mit einem auf der Bedienseite angeordneten | Abschlussgitter | Z45: Federrücklaufantrieb 24 V, Fabrikat | Belimo, mit integrierten Endschaltern und | thermoelektrischer Auslöseeinrichtung
1000809016 | Brandschutzklappe | FK2-EU/DE/500x200x500/AA/Z43RM | 5582 | 84818085 | 4 | 12 | 645 | 290 | 500 | FK2-EU | pcs | DE | EUR | Brand- und Rauchschutz | Brandschutzklappen | Brandschutzklappen | AA: Mit beidseitig angeordneten Abschlussgitter | Z43RM: Federrücklaufantrieb 230 V, Fabrikat Belimo, mit | integrierten Endschaltern und thermoelektrischer | Auslöseeinrichtung in Verbindung mit einer | Rauchauslöseeinrichtung Typ RM-O-3-D
1000809017 | Brandschutzklappe | FK2-EU/DE/500x200x500/AA/Z45RM | 5547 | 84818085 | 4 | 12 | 645 | 290 | 500 | FK2-EU | pcs | DE | EUR | Brand- und Rauchschutz | Brandschutzklappen | Brandschutzklappen | AA: Mit beidseitig angeordneten Abschlussgitter | Z45RM: Federrücklaufantrieb 24 V, Fabrikat Belimo, mit | integrierten Endschaltern und thermoelektrischer | Auslöseeinrichtung in Verbindung mit einer | Rauchauslöseeinrchtung Typ RM-O-3-D
1000679878 | Brandschutzklappe | FK2-EU/DE/500x200x500/ES/SS/Z00 | 1827 | 84818085 | 4 | 12 | 605 | 260 | 500 | FK2-EU | pcs | DE | EUR | Brand- und Rauchschutz | Brandschutzklappen | Brandschutzklappen | ES: Mit einem Einbausatz und den dazugehörigen | Befestigungselementen | SS: Mit zwei elastischen Stutzen
1000679879 | Brandschutzklappe | FK2-EU/DE/500x200x500/ES/SS/Z01 | 1908 | 84818085 | 4 | 12 | 605 | 260 | 500 | FK2-EU | pcs | DE | EUR | Brand- und Rauchschutz | Brandschutzklappen | Brandschutzklappen | ES: Mit einem Einbausatz und den dazugehörigen | Befestigungselementen | SS: Mit zwei elastischen Stutzen | Z01: Ein Endschalter, Anzeige Klappe ZU
1000679880 | Brandschutzklappe | FK2-EU/DE/500x200x500/ES/SS/Z02 | 1908 | 84818085 | 4 | 12 | 605 | 260 | 500 | FK2-EU | pcs | DE | EUR | Brand- und Rauchschutz | Brandschutzklappen | Brandschutzklappen | ES: Mit einem Einbausatz und den dazugehörigen | Befestigungselementen | SS: Mit zwei elastischen Stutzen | Z02: Ein Endschalter, Anzeige Klappe AUF
1000679881 | Brandschutzklappe | FK2-EU/DE/500x200x500/ES/SS/Z03 | 1988 | 84818085 | 4 | 12 | 605 | 260 | 500 | FK2-EU | pcs | DE | EUR | Brand- und Rauchschutz | Brandschutzklappen | Brandschutzklappen | ES: Mit einem Einbausatz und den dazugehörigen | Befestigungselementen | SS: Mit zwei elastischen Stutzen | Z03: Zwei Endschalter, Anzeige Klappe ZU und AUF
1000679882 | Brandschutzklappe | FK2-EU/DE/500x200x500/ES/SS/Z43 | 3026 | 84818085 | 4 | 13 | 645 | 260 | 500 | FK2-EU | pcs | DE | EUR | Brand- und Rauchschutz | Brandschutzklappen | Brandschutzklappen | ES: Mit einem Einbausatz und den dazugehörigen | Befestigungselementen | SS: Mit zwei elastischen Stutzen | Z43: Federrücklaufantrieb 230 V, Fabrikat Belimo, | mit integrierten Endschaltern und | thermoelektrischer Auslöseeinrichtung
1000679883 | Brandschutzklappe | FK2-EU/DE/500x200x500/ES/SS/Z45 | 2991 | 84818085 | 4 | 13 | 645 | 260 | 500 | FK2-EU | pcs | DE | EUR | Brand- und Rauchschutz | Brandschutzklappen | Brandschutzklappen | ES: Mit einem Einbausatz und den dazugehörigen | Befestigungselementen | SS: Mit zwei elastischen Stutzen | Z45: Federrücklaufantrieb 24 V, Fabrikat | Belimo, mit integrierten Endschaltern und | thermoelektrischer Auslöseeinrichtung
1000000025 | Brandschutzklappe | FK2-EU/DE/500x200x500/ES/Z00 | 1255 | 84818085 | 4 | 12 | 605 | 260 | 500 | FK2-EU | pcs | DE | EUR | Brand- und Rauchschutz | Brandschutzklappen | Brandschutzklappen | ES: Mit einem Einbausatz und den dazugehörigen | Befestigungselementen
1000679849 | Brandschutzklappe | FK2-EU/DE/500x200x500/ES/Z01 | 1336 | 84818085 | 4 | 12 | 605 | 260 | 500 | FK2-EU | pcs | DE | EUR | Brand- und Rauchschutz | Brandschutzklappen | Brandschutzklappen | ES: Mit einem Einbausatz und den dazugehörigen | Befestigungselementen | Z01: Ein Endschalter, Anzeige Klappe ZU
1000679850 | Brandschutzklappe | FK2-EU/DE/500x200x500/ES/Z02 | 1336 | 84818085 | 4 | 12 | 605 | 260 | 500 | FK2-EU | pcs | DE | EUR | Brand- und Rauchschutz | Brandschutzklappen | Brandschutzklappen | ES: Mit einem Einbausatz und den dazugehörigen | Befestigungselementen | Z02: Ein Endschalter, Anzeige Klappe AUF
1000679851 | Brandschutzklappe | FK2-EU/DE/500x200x500/ES/Z03 | 1416 | 84818085 | 4 | 12 | 605 | 260 | 500 | FK2-EU | pcs | DE | EUR | Brand- und Rauchschutz | Brandschutzklappen | Brandschutzklappen | ES: Mit einem Einbausatz und den dazugehörigen | Befestigungselementen | Z03: Zwei Endschalter, Anzeige Klappe ZU und AUF
1000679852 | Brandschutzklappe | FK2-EU/DE/500x200x500/ES/Z43 | 2454 | 84818085 | 4 | 13 | 645 | 260 | 500 | FK2-EU | pcs | DE | EUR | Brand- und Rauchschutz | Brandschutzklappen | Brandschutzklappen | ES: Mit einem Einbausatz und den dazugehörigen | Befestigungselementen | Z43: Federrücklaufantrieb 230 V, Fabrikat Belimo, | mit integrierten Endschaltern und | thermoelektrischer Auslöseeinrichtung
1000679853 | Brandschutzklappe | FK2-EU/DE/500x200x500/ES/Z45 | 2419 | 84818085 | 4 | 13 | 645 | 260 | 500 | FK2-EU | pcs | DE | EUR | Brand- und Rauchschutz | Brandschutzklappen | Brandschutzklappen | ES: Mit einem Einbausatz und den dazugehörigen | Befestigungselementen | Z45: Federrücklaufantrieb 24 V, Fabrikat | Belimo, mit integrierten Endschaltern und | thermoelektrischer Auslöseeinrichtung
1000679836 | Brandschutzklappe | FK2-EU/DE/500x200x500/S0/Z00 | 931 | 84818085 | 4 | 12 | 605 | 260 | 500 | FK2-EU | pcs | DE | EUR | Brand- und Rauchschutz | Brandschutzklappen | Brandschutzklappen | S0: Mit einem auf der Bedienseite angeordneten | elastischen Stutzen
1000679837 | Brandschutzklappe | FK2-EU/DE/500x200x500/S0/Z01 | 1012 | 84818085 | 4 | 12 | 605 | 260 | 500 | FK2-EU | pcs | DE | EUR | Brand- und Rauchschutz | Brandschutzklappen | Brandschutzklappen | S0: Mit einem auf der Bedienseite angeordneten | elastischen Stutzen | Z01: Ein Endschalter, Anzeige Klappe ZU
1000679838 | Brandschutzklappe | FK2-EU/DE/500x200x500/S0/Z02 | 1012 | 84818085 | 4 | 12 | 605 | 260 | 500 | FK2-EU | pcs | DE | EUR | Brand- und Rauchschutz | Brandschutzklappen | Brandschutzklappen | S0: Mit einem auf der Bedienseite angeordneten | elastischen Stutzen | Z02: Ein Endschalter, Anzeige Klappe AUF
1000679839 | Brandschutzklappe | FK2-EU/DE/500x200x500/S0/Z03 | 1092 | 84818085 | 4 | 12 | 605 | 260 | 500 | FK2-EU | pcs | DE | EUR | Brand- und Rauchschutz | Brandschutzklappen | Brandschutzklappen | S0: Mit einem auf der Bedienseite angeordneten | elastischen Stutzen | Z03: Zwei Endschalter, Anzeige Klappe ZU und AUF
1000679840 | Brandschutzklappe | FK2-EU/DE/500x200x500/S0/Z43 | 2130 | 84818085 | 4 | 13 | 645 | 260 | 500 | FK2-EU | pcs | DE | EUR | Brand- und Rauchschutz | Brandschutzklappen | Brandschutzklappen | S0: Mit einem auf der Bedienseite angeordneten | elastischen Stutzen | Z43: Federrücklaufantrieb 230 V, Fabrikat Belimo, | mit integrierten Endschaltern und | thermoelektrischer Auslöseeinrichtung
1000679841 | Brandschutzklappe | FK2-EU/DE/500x200x500/S0/Z45 | 2095 | 84818085 | 4 | 13 | 645 | 260 | 500 | FK2-EU | pcs | DE | EUR | Brand- und Rauchschutz | Brandschutzklappen | Brandschutzklappen | S0: Mit einem auf der Bedienseite angeordneten | elastischen Stutzen | Z45: Federrücklaufantrieb 24 V, Fabrikat | Belimo, mit integrierten Endschaltern und | thermoelektrischer Auslöseeinrichtung
1000679842 | Brandschutzklappe | FK2-EU/DE/500x200x500/SS/Z00 | 1217 | 84818085 | 4 | 12 | 605 | 260 | 500 | FK2-EU | pcs | DE | EUR | Brand- und Rauchschutz | Brandschutzklappen | Brandschutzklappen | SS: Mit zwei elastischen Stutzen
1000679843 | Brandschutzklappe | FK2-EU/DE/500x200x500/SS/Z01 | 1298 | 84818085 | 4 | 12 | 605 | 260 | 500 | FK2-EU | pcs | DE | EUR | Brand- und Rauchschutz | Brandschutzklappen | Brandschutzklappen | SS: Mit zwei elastischen Stutzen | Z01: Ein Endschalter, Anzeige Klappe ZU
1000679844 | Brandschutzklappe | FK2-EU/DE/500x200x500/SS/Z02 | 1298 | 84818085 | 4 | 12 | 605 | 260 | 500 | FK2-EU | pcs | DE | EUR | Brand- und Rauchschutz | Brandschutzklappen | Brandschutzklappen | SS: Mit zwei elastischen Stutzen | Z02: Ein Endschalter, Anzeige Klappe AUF
1000679845 | Brandschutzklappe | FK2-EU/DE/500x200x500/SS/Z03 | 1378 | 84818085 | 4 | 12 | 605 | 260 | 500 | FK2-EU | pcs | DE | EUR | Brand- und Rauchschutz | Brandschutzklappen | Brandschutzklappen | SS: Mit zwei elastischen Stutzen | Z03: Zwei Endschalter, Anzeige Klappe ZU und AUF
1000679846 | Brandschutzklappe | FK2-EU/DE/500x200x500/SS/Z43 | 2416 | 84818085 | 4 | 13 | 645 | 260 | 500 | FK2-EU | pcs | DE | EUR | Brand- und Rauchschutz | Brandschutzklappen | Brandschutzklappen | SS: Mit zwei elastischen Stutzen | Z43: Federrücklaufantrieb 230 V, Fabrikat Belimo, | mit integrierten Endschaltern und | thermoelektrischer Auslöseeinrichtung
1000679847 | Brandschutzklappe | FK2-EU/DE/500x200x500/SS/Z45 | 2381 | 84818085 | 4 | 13 | 645 | 260 | 500 | FK2-EU | pcs | DE | EUR | Brand- und Rauchschutz | Brandschutzklappen | Brandschutzklappen | SS: Mit zwei elastischen Stutzen | Z45: Federrücklaufantrieb 24 V, Fabrikat | Belimo, mit integrierten Endschaltern und | thermoelektrischer Auslöseeinrichtung
1000679812 | Brandschutzklappe | FK2-EU/DE/500x200x500/Z00 | 645 | 84818085 | 4 | 12 | 605 | 260 | 500 | FK2-EU | pcs | DE | EUR | Brand- und Rauchschutz | Brandschutzklappen | Brandschutzklappen
1000679813 | Brandschutzklappe | FK2-EU/DE/500x200x500/Z01 | 726 | 84818085 | 4 | 12 | 605 | 260 | 500 | FK2-EU | pcs | DE | EUR | Brand- und Rauchschutz | Brandschutzklappen | Brandschutzklappen | Z01: Ein Endschalter, Anzeige Klappe ZU
1000679814 | Brandschutzklappe | FK2-EU/DE/500x200x500/Z02 | 726 | 84818085 | 4 | 12 | 605 | 260 | 500 | FK2-EU | pcs | DE | EUR | Brand- und Rauchschutz | Brandschutzklappen | Brandschutzklappen | Z02: Ein Endschalter, Anzeige Klappe AUF
1000679815 | Brandschutzklappe | FK2-EU/DE/500x200x500/Z03 | 806 | 84818085 | 4 | 12 | 605 | 260 | 500 | FK2-EU | pcs | DE | EUR | Brand- und Rauchschutz | Brandschutzklappen | Brandschutzklappen | Z03: Zwei Endschalter, Anzeige Klappe ZU und AUF
1000679816 | Brandschutzklappe | FK2-EU/DE/500x200x500/Z43 | 1844 | 84818085 | 4 | 13 | 645 | 260 | 500 | FK2-EU | pcs | DE | EUR | Brand- und Rauchschutz | Brandschutzklappen | Brandschutzklappen | Z43: Federrücklaufantrieb 230 V, Fabrikat Belimo, | mit integrierten Endschaltern und | thermoelektrischer Auslöseeinrichtung
1000679817 | Brandschutzklappe | FK2-EU/DE/500x200x500/Z45 | 1809 | 84818085 | 4 | 13 | 645 | 260 | 500 | FK2-EU | pcs | DE | EUR | Brand- und Rauchschutz | Brandschutzklappen | Brandschutzklappen | Z45: Federrücklaufantrieb 24 V, Fabrikat | Belimo, mit integrierten Endschaltern und | thermoelektrischer Auslöseeinrichtung
1000754582 | Brandschutzklappe | FK2-EU/DE/500x250x305/Z00 | 658 | 84818085 | 4 | 11 | 605 | 310 | 305 | FK2-EU | pcs | DE | EUR | Brand- und Rauchschutz | Brandschutzklappen | Brandschutzklappen
1000754583 | Brandschutzklappe | FK2-EU/DE/500x250x305/Z01 | 739 | 84818085 | 4 | 11 | 605 | 310 | 305 | FK2-EU | pcs | DE | EUR | Brand- und Rauchschutz | Brandschutzklappen | Brandschutzklappen | Z01: Ein Endschalter, Anzeige Klappe ZU
1000754584 | Brandschutzklappe | FK2-EU/DE/500x250x305/Z02 | 739 | 84818085 | 4 | 11 | 605 | 310 | 305 | FK2-EU | pcs | DE | EUR | Brand- und Rauchschutz | Brandschutzklappen | Brandschutzklappen | Z02: Ein Endschalter, Anzeige Klappe AUF
1000754585 | Brandschutzklappe | FK2-EU/DE/500x250x305/Z03 | 819 | 84818085 | 4 | 11 | 605 | 310 | 305 | FK2-EU | pcs | DE | EUR | Brand- und Rauchschutz | Brandschutzklappen | Brandschutzklappen | Z03: Zwei Endschalter, Anzeige Klappe ZU und AUF
1000754586 | Brandschutzklappe | FK2-EU/DE/500x250x305/Z43 | 1857 | 84818085 | 4 | 12 | 645 | 310 | 305 | FK2-EU | pcs | DE | EUR | Brand- und Rauchschutz | Brandschutzklappen | Brandschutzklappen | Z43: Federrücklaufantrieb 230 V, Fabrikat Belimo, | mit integrierten Endschaltern und | thermoelektrischer Auslöseeinrichtung
1000754587 | Brandschutzklappe | FK2-EU/DE/500x250x305/Z45 | 1822 | 84818085 | 4 | 12 | 645 | 310 | 305 | FK2-EU | pcs | DE | EUR | Brand- und Rauchschutz | Brandschutzklappen | Brandschutzklappen | Z45: Federrücklaufantrieb 24 V, Fabrikat | Belimo, mit integrierten Endschaltern und | thermoelektrischer Auslöseeinrichtung
1000785416 | Brandschutzklappe | FK2-EU/DE/500x250x500/0A/Z00 | 803 | 84818085 | 4 | 14 | 605 | 310 | 500 | FK2-EU | pcs | DE | EUR | Brand- und Rauchschutz | Brandschutzklappen | Brandschutzklappen | 0A: Mit einem auf der Einbauseite angeordneten | Abschlussgitter
1000785417 | Brandschutzklappe | FK2-EU/DE/500x250x500/0A/Z01 | 884 | 84818085 | 4 | 14 | 605 | 310 | 500 | FK2-EU | pcs | DE | EUR | Brand- und Rauchschutz | Brandschutzklappen | Brandschutzklappen | 0A: Mit einem auf der Einbauseite angeordneten | Abschlussgitter | Z01: Ein Endschalter, Anzeige Klappe ZU
1000785418 | Brandschutzklappe | FK2-EU/DE/500x250x500/0A/Z02 | 884 | 84818085 | 4 | 14 | 605 | 310 | 500 | FK2-EU | pcs | DE | EUR | Brand- und Rauchschutz | Brandschutzklappen | Brandschutzklappen | 0A: Mit einem auf der Einbauseite angeordneten | Abschlussgitter | Z02: Ein Endschalter, Anzeige Klappe AUF
1000785419 | Brandschutzklappe | FK2-EU/DE/500x250x500/0A/Z03 | 964 | 84818085 | 4 | 14 | 605 | 310 | 500 | FK2-EU | pcs | DE | EUR | Brand- und Rauchschutz | Brandschutzklappen | Brandschutzklappen | 0A: Mit einem auf der Einbauseite angeordneten | Abschlussgitter | Z03: Zwei Endschalter, Anzeige Klappe ZU und AUF
1000785420 | Brandschutzklappe | FK2-EU/DE/500x250x500/0A/Z43 | 2002 | 84818085 | 4 | 15 | 645 | 310 | 500 | FK2-EU | pcs | DE | EUR | Brand- und Rauchschutz | Brandschutzklappen | Brandschutzklappen | 0A: Mit einem auf der Einbauseite angeordneten | Abschlussgitter | Z43: Federrücklaufantrieb 230 V, Fabrikat Belimo, | mit integrierten Endschaltern und | thermoelektrischer Auslöseeinrichtung
1000785421 | Brandschutzklappe | FK2-EU/DE/500x250x500/0A/Z45 | 1967 | 84818085 | 4 | 15 | 645 | 310 | 500 | FK2-EU | pcs | DE | EUR | Brand- und Rauchschutz | Brandschutzklappen | Brandschutzklappen | 0A: Mit einem auf der Einbauseite angeordneten | Abschlussgitter | Z45: Federrücklaufantrieb 24 V, Fabrikat | Belimo, mit integrierten Endschaltern und | thermoelektrischer Auslöseeinrichtung
1000785422 | Brandschutzklappe | FK2-EU/DE/500x250x500/0S/Z00 | 952 | 84818085 | 4 | 14 | 605 | 310 | 500 | FK2-EU | pcs | DE | EUR | Brand- und Rauchschutz | Brandschutzklappen | Brandschutzklappen | 0S: Mit einem auf der Einbauseite angeordneten | elastischen Stutzen
1000785423 | Brandschutzklappe | FK2-EU/DE/500x250x500/0S/Z01 | 1033 | 84818085 | 4 | 14 | 605 | 310 | 500 | FK2-EU | pcs | DE | EUR | Brand- und Rauchschutz | Brandschutzklappen | Brandschutzklappen | 0S: Mit einem auf der Einbauseite angeordneten | elastischen Stutzen | Z01: Ein Endschalter, Anzeige Klappe ZU
1000785424 | Brandschutzklappe | FK2-EU/DE/500x250x500/0S/Z02 | 1033 | 84818085 | 4 | 14 | 605 | 310 | 500 | FK2-EU | pcs | DE | EUR | Brand- und Rauchschutz | Brandschutzklappen | Brandschutzklappen | 0S: Mit einem auf der Einbauseite angeordneten | elastischen Stutzen | Z02: Ein Endschalter, Anzeige Klappe AUF
1000785425 | Brandschutzklappe | FK2-EU/DE/500x250x500/0S/Z03 | 1113 | 84818085 | 4 | 14 | 605 | 310 | 500 | FK2-EU | pcs | DE | EUR | Brand- und Rauchschutz | Brandschutzklappen | Brandschutzklappen | 0S: Mit einem auf der Einbauseite angeordneten | elastischen Stutzen | Z03: Zwei Endschalter, Anzeige Klappe ZU und AUF
1000785426 | Brandschutzklappe | FK2-EU/DE/500x250x500/0S/Z43 | 2151 | 84818085 | 4 | 15 | 645 | 310 | 500 | FK2-EU | pcs | DE | EUR | Brand- und Rauchschutz | Brandschutzklappen | Brandschutzklappen | 0S: Mit einem auf der Einbauseite angeordneten | elastischen Stutzen | Z43: Federrücklaufantrieb 230 V, Fabrikat Belimo, | mit integrierten Endschaltern und | thermoelektrischer Auslöseeinrichtung
1000785427 | Brandschutzklappe | FK2-EU/DE/500x250x500/0S/Z45 | 2116 | 84818085 | 4 | 15 | 645 | 310 | 500 | FK2-EU | pcs | DE | EUR | Brand- und Rauchschutz | Brandschutzklappen | Brandschutzklappen | 0S: Mit einem auf der Einbauseite angeordneten | elastischen Stutzen | Z45: Federrücklaufantrieb 24 V, Fabrikat | Belimo, mit integrierten Endschaltern und | thermoelektrischer Auslöseeinrichtung
1000785428 | Brandschutzklappe | FK2-EU/DE/500x250x500/A0/Z00 | 803 | 84818085 | 4 | 14 | 605 | 310 | 500 | FK2-EU | pcs | DE | EUR | Brand- und Rauchschutz | Brandschutzklappen | Brandschutzklappen | A0: Mit einem auf der Bedienseite angeordneten | Abschlussgitter
1000785429 | Brandschutzklappe | FK2-EU/DE/500x250x500/A0/Z01 | 884 | 84818085 | 4 | 14 | 605 | 310 | 500 | FK2-EU | pcs | DE | EUR | Brand- und Rauchschutz | Brandschutzklappen | Brandschutzklappen | A0: Mit einem auf der Bedienseite angeordneten | Abschlussgitter | Z01: Ein Endschalter, Anzeige Klappe ZU
1000785430 | Brandschutzklappe | FK2-EU/DE/500x250x500/A0/Z02 | 884 | 84818085 | 4 | 14 | 605 | 310 | 500 | FK2-EU | pcs | DE | EUR | Brand- und Rauchschutz | Brandschutzklappen | Brandschutzklappen | A0: Mit einem auf der Bedienseite angeordneten | Abschlussgitter | Z02: Ein Endschalter, Anzeige Klappe AUF
1000785431 | Brandschutzklappe | FK2-EU/DE/500x250x500/A0/Z03 | 964 | 84818085 | 4 | 14 | 605 | 310 | 500 | FK2-EU | pcs | DE | EUR | Brand- und Rauchschutz | Brandschutzklappen | Brandschutzklappen | A0: Mit einem auf der Bedienseite angeordneten | Abschlussgitter | Z03: Zwei Endschalter, Anzeige Klappe ZU und AUF
1000785432 | Brandschutzklappe | FK2-EU/DE/500x250x500/A0/Z43 | 2002 | 84818085 | 4 | 15 | 645 | 310 | 500 | FK2-EU | pcs | DE | EUR | Brand- und Rauchschutz | Brandschutzklappen | Brandschutzklappen | A0: Mit einem auf der Bedienseite angeordneten | Abschlussgitter | Z43: Federrücklaufantrieb 230 V, Fabrikat Belimo, | mit integrierten Endschaltern und | thermoelektrischer Auslöseeinrichtung
1000785433 | Brandschutzklappe | FK2-EU/DE/500x250x500/A0/Z45 | 1967 | 84818085 | 4 | 15 | 645 | 310 | 500 | FK2-EU | pcs | DE | EUR | Brand- und Rauchschutz | Brandschutzklappen | Brandschutzklappen | A0: Mit einem auf der Bedienseite angeordneten | Abschlussgitter | Z45: Federrücklaufantrieb 24 V, Fabrikat | Belimo, mit integrierten Endschaltern und | thermoelektrischer Auslöseeinrichtung
1000809018 | Brandschutzklappe | FK2-EU/DE/500x250x500/AA/Z43RM | 5601 | 84818085 | 4 | 14 | 645 | 340 | 500 | FK2-EU | pcs | DE | EUR | Brand- und Rauchschutz | Brandschutzklappen | Brandschutzklappen | AA: Mit beidseitig angeordneten Abschlussgitter | Z43RM: Federrücklaufantrieb 230 V, Fabrikat Belimo, mit | integrierten Endschaltern und thermoelektrischer | Auslöseeinrichtung in Verbindung mit einer | Rauchauslöseeinrichtung Typ RM-O-3-D
1000809019 | Brandschutzklappe | FK2-EU/DE/500x250x500/AA/Z45RM | 5566 | 84818085 | 4 | 14 | 645 | 340 | 500 | FK2-EU | pcs | DE | EUR | Brand- und Rauchschutz | Brandschutzklappen | Brandschutzklappen | AA: Mit beidseitig angeordneten Abschlussgitter | Z45RM: Federrücklaufantrieb 24 V, Fabrikat Belimo, mit | integrierten Endschaltern und thermoelektrischer | Auslöseeinrichtung in Verbindung mit einer | Rauchauslöseeinrchtung Typ RM-O-3-D
1000754606 | Brandschutzklappe | FK2-EU/DE/500x250x500/ES/SS/Z00 | 1876 | 84818085 | 4 | 14 | 605 | 310 | 500 | FK2-EU | pcs | DE | EUR | Brand- und Rauchschutz | Brandschutzklappen | Brandschutzklappen | ES: Mit einem Einbausatz und den dazugehörigen | Befestigungselementen | SS: Mit zwei elastischen Stutzen
1000754607 | Brandschutzklappe | FK2-EU/DE/500x250x500/ES/SS/Z01 | 1957 | 84818085 | 4 | 14 | 605 | 310 | 500 | FK2-EU | pcs | DE | EUR | Brand- und Rauchschutz | Brandschutzklappen | Brandschutzklappen | ES: Mit einem Einbausatz und den dazugehörigen | Befestigungselementen | SS: Mit zwei elastischen Stutzen | Z01: Ein Endschalter, Anzeige Klappe ZU
1000754608 | Brandschutzklappe | FK2-EU/DE/500x250x500/ES/SS/Z02 | 1957 | 84818085 | 4 | 14 | 605 | 310 | 500 | FK2-EU | pcs | DE | EUR | Brand- und Rauchschutz | Brandschutzklappen | Brandschutzklappen | ES: Mit einem Einbausatz und den dazugehörigen | Befestigungselementen | SS: Mit zwei elastischen Stutzen | Z02: Ein Endschalter, Anzeige Klappe AUF
1000754609 | Brandschutzklappe | FK2-EU/DE/500x250x500/ES/SS/Z03 | 2037 | 84818085 | 4 | 14 | 605 | 310 | 500 | FK2-EU | pcs | DE | EUR | Brand- und Rauchschutz | Brandschutzklappen | Brandschutzklappen | ES: Mit einem Einbausatz und den dazugehörigen | Befestigungselementen | SS: Mit zwei elastischen Stutzen | Z03: Zwei Endschalter, Anzeige Klappe ZU und AUF
1000754610 | Brandschutzklappe | FK2-EU/DE/500x250x500/ES/SS/Z43 | 3075 | 84818085 | 4 | 15 | 645 | 310 | 500 | FK2-EU | pcs | DE | EUR | Brand- und Rauchschutz | Brandschutzklappen | Brandschutzklappen | ES: Mit einem Einbausatz und den dazugehörigen | Befestigungselementen | SS: Mit zwei elastischen Stutzen | Z43: Federrücklaufantrieb 230 V, Fabrikat Belimo, | mit integrierten Endschaltern und | thermoelektrischer Auslöseeinrichtung
1000754611 | Brandschutzklappe | FK2-EU/DE/500x250x500/ES/SS/Z45 | 3040 | 84818085 | 4 | 15 | 645 | 310 | 500 | FK2-EU | pcs | DE | EUR | Brand- und Rauchschutz | Brandschutzklappen | Brandschutzklappen | ES: Mit einem Einbausatz und den dazugehörigen | Befestigungselementen | SS: Mit zwei elastischen Stutzen | Z45: Federrücklaufantrieb 24 V, Fabrikat | Belimo, mit integrierten Endschaltern und | thermoelektrischer Auslöseeinrichtung
1000754600 | Brandschutzklappe | FK2-EU/DE/500x250x500/ES/Z00 | 1288 | 84818085 | 4 | 14 | 605 | 310 | 500 | FK2-EU | pcs | DE | EUR | Brand- und Rauchschutz | Brandschutzklappen | Brandschutzklappen | ES: Mit einem Einbausatz und den dazugehörigen | Befestigungselementen
1000754601 | Brandschutzklappe | FK2-EU/DE/500x250x500/ES/Z01 | 1369 | 84818085 | 4 | 14 | 605 | 310 | 500 | FK2-EU | pcs | DE | EUR | Brand- und Rauchschutz | Brandschutzklappen | Brandschutzklappen | ES: Mit einem Einbausatz und den dazugehörigen | Befestigungselementen | Z01: Ein Endschalter, Anzeige Klappe ZU
1000754602 | Brandschutzklappe | FK2-EU/DE/500x250x500/ES/Z02 | 1369 | 84818085 | 4 | 14 | 605 | 310 | 500 | FK2-EU | pcs | DE | EUR | Brand- und Rauchschutz | Brandschutzklappen | Brandschutzklappen | ES: Mit einem Einbausatz und den dazugehörigen | Befestigungselementen | Z02: Ein Endschalter, Anzeige Klappe AUF
1000754603 | Brandschutzklappe | FK2-EU/DE/500x250x500/ES/Z03 | 1449 | 84818085 | 4 | 14 | 605 | 310 | 500 | FK2-EU | pcs | DE | EUR | Brand- und Rauchschutz | Brandschutzklappen | Brandschutzklappen | ES: Mit einem Einbausatz und den dazugehörigen | Befestigungselementen | Z03: Zwei Endschalter, Anzeige Klappe ZU und AUF
1000754604 | Brandschutzklappe | FK2-EU/DE/500x250x500/ES/Z43 | 2487 | 84818085 | 4 | 15 | 645 | 310 | 500 | FK2-EU | pcs | DE | EUR | Brand- und Rauchschutz | Brandschutzklappen | Brandschutzklappen | ES: Mit einem Einbausatz und den dazugehörigen | Befestigungselementen | Z43: Federrücklaufantrieb 230 V, Fabrikat Belimo, | mit integrierten Endschaltern und | thermoelektrischer Auslöseeinrichtung
1000754605 | Brandschutzklappe | FK2-EU/DE/500x250x500/ES/Z45 | 2452 | 84818085 | 4 | 15 | 645 | 310 | 500 | FK2-EU | pcs | DE | EUR | Brand- und Rauchschutz | Brandschutzklappen | Brandschutzklappen | ES: Mit einem Einbausatz und den dazugehörigen | Befestigungselementen | Z45: Federrücklaufantrieb 24 V, Fabrikat | Belimo, mit integrierten Endschaltern und | thermoelektrischer Auslöseeinrichtung
1000785434 | Brandschutzklappe | FK2-EU/DE/500x250x500/S0/Z00 | 952 | 84818085 | 4 | 14 | 605 | 310 | 500 | FK2-EU | pcs | DE | EUR | Brand- und Rauchschutz | Brandschutzklappen | Brandschutzklappen | S0: Mit einem auf der Bedienseite angeordneten | elastischen Stutzen
1000785435 | Brandschutzklappe | FK2-EU/DE/500x250x500/S0/Z01 | 1033 | 84818085 | 4 | 14 | 605 | 310 | 500 | FK2-EU | pcs | DE | EUR | Brand- und Rauchschutz | Brandschutzklappen | Brandschutzklappen | S0: Mit einem auf der Bedienseite angeordneten | elastischen Stutzen | Z01: Ein Endschalter, Anzeige Klappe ZU
1000785436 | Brandschutzklappe | FK2-EU/DE/500x250x500/S0/Z02 | 1033 | 84818085 | 4 | 14 | 605 | 310 | 500 | FK2-EU | pcs | DE | EUR | Brand- und Rauchschutz | Brandschutzklappen | Brandschutzklappen | S0: Mit einem auf der Bedienseite angeordneten | elastischen Stutzen | Z02: Ein Endschalter, Anzeige Klappe AUF
1000785437 | Brandschutzklappe | FK2-EU/DE/500x250x500/S0/Z03 | 1113 | 84818085 | 4 | 14 | 605 | 310 | 500 | FK2-EU | pcs | DE | EUR | Brand- und Rauchschutz | Brandschutzklappen | Brandschutzklappen | S0: Mit einem auf der Bedienseite angeordneten | elastischen Stutzen | Z03: Zwei Endschalter, Anzeige Klappe ZU und AUF
1000785438 | Brandschutzklappe | FK2-EU/DE/500x250x500/S0/Z43 | 2151 | 84818085 | 4 | 15 | 645 | 310 | 500 | FK2-EU | pcs | DE | EUR | Brand- und Rauchschutz | Brandschutzklappen | Brandschutzklappen | S0: Mit einem auf der Bedienseite angeordneten | elastischen Stutzen | Z43: Federrücklaufantrieb 230 V, Fabrikat Belimo, | mit integrierten Endschaltern und | thermoelektrischer Auslöseeinrichtung
1000785439 | Brandschutzklappe | FK2-EU/DE/500x250x500/S0/Z45 | 2116 | 84818085 | 4 | 15 | 645 | 310 | 500 | FK2-EU | pcs | DE | EUR | Brand- und Rauchschutz | Brandschutzklappen | Brandschutzklappen | S0: Mit einem auf der Bedienseite angeordneten | elastischen Stutzen | Z45: Federrücklaufantrieb 24 V, Fabrikat | Belimo, mit integrierten Endschaltern und | thermoelektrischer Auslöseeinrichtung
1000754594 | Brandschutzklappe | FK2-EU/DE/500x250x500/SS/Z00 | 1246 | 84818085 | 4 | 14 | 605 | 310 | 500 | FK2-EU | pcs | DE | EUR | Brand- und Rauchschutz | Brandschutzklappen | Brandschutzklappen | SS: Mit zwei elastischen Stutzen
1000754595 | Brandschutzklappe | FK2-EU/DE/500x250x500/SS/Z01 | 1327 | 84818085 | 4 | 14 | 605 | 310 | 500 | FK2-EU | pcs | DE | EUR | Brand- und Rauchschutz | Brandschutzklappen | Brandschutzklappen | SS: Mit zwei elastischen Stutzen | Z01: Ein Endschalter, Anzeige Klappe ZU
1000754596 | Brandschutzklappe | FK2-EU/DE/500x250x500/SS/Z02 | 1327 | 84818085 | 4 | 14 | 605 | 310 | 500 | FK2-EU | pcs | DE | EUR | Brand- und Rauchschutz | Brandschutzklappen | Brandschutzklappen | SS: Mit zwei elastischen Stutzen | Z02: Ein Endschalter, Anzeige Klappe AUF
1000754597 | Brandschutzklappe | FK2-EU/DE/500x250x500/SS/Z03 | 1407 | 84818085 | 4 | 14 | 605 | 310 | 500 | FK2-EU | pcs | DE | EUR | Brand- und Rauchschutz | Brandschutzklappen | Brandschutzklappen | SS: Mit zwei elastischen Stutzen | Z03: Zwei Endschalter, Anzeige Klappe ZU und AUF
1000754598 | Brandschutzklappe | FK2-EU/DE/500x250x500/SS/Z43 | 2445 | 84818085 | 4 | 15 | 645 | 310 | 500 | FK2-EU | pcs | DE | EUR | Brand- und Rauchschutz | Brandschutzklappen | Brandschutzklappen | SS: Mit zwei elastischen Stutzen | Z43: Federrücklaufantrieb 230 V, Fabrikat Belimo, | mit integrierten Endschaltern und | thermoelektrischer Auslöseeinrichtung
1000754599 | Brandschutzklappe | FK2-EU/DE/500x250x500/SS/Z45 | 2410 | 84818085 | 4 | 15 | 645 | 310 | 500 | FK2-EU | pcs | DE | EUR | Brand- und Rauchschutz | Brandschutzklappen | Brandschutzklappen | SS: Mit zwei elastischen Stutzen | Z45: Federrücklaufantrieb 24 V, Fabrikat | Belimo, mit integrierten Endschaltern und | thermoelektrischer Auslöseeinrichtung
1000754588 | Brandschutzklappe | FK2-EU/DE/500x250x500/Z00 | 658 | 84818085 | 4 | 14 | 605 | 310 | 500 | FK2-EU | pcs | DE | EUR | Brand- und Rauchschutz | Brandschutzklappen | Brandschutzklappen
1000754589 | Brandschutzklappe | FK2-EU/DE/500x250x500/Z01 | 739 | 84818085 | 4 | 14 | 605 | 310 | 500 | FK2-EU | pcs | DE | EUR | Brand- und Rauchschutz | Brandschutzklappen | Brandschutzklappen | Z01: Ein Endschalter, Anzeige Klappe ZU
1000754590 | Brandschutzklappe | FK2-EU/DE/500x250x500/Z02 | 739 | 84818085 | 4 | 14 | 605 | 310 | 500 | FK2-EU | pcs | DE | EUR | Brand- und Rauchschutz | Brandschutzklappen | Brandschutzklappen | Z02: Ein Endschalter, Anzeige Klappe AUF
1000754591 | Brandschutzklappe | FK2-EU/DE/500x250x500/Z03 | 819 | 84818085 | 4 | 14 | 605 | 310 | 500 | FK2-EU | pcs | DE | EUR | Brand- und Rauchschutz | Brandschutzklappen | Brandschutzklappen | Z03: Zwei Endschalter, Anzeige Klappe ZU und AUF
1000754592 | Brandschutzklappe | FK2-EU/DE/500x250x500/Z43 | 1857 | 84818085 | 4 | 15 | 645 | 310 | 500 | FK2-EU | pcs | DE | EUR | Brand- und Rauchschutz | Brandschutzklappen | Brandschutzklappen | Z43: Federrücklaufantrieb 230 V, Fabrikat Belimo, | mit integrierten Endschaltern und | thermoelektrischer Auslöseeinrichtung
1000754593 | Brandschutzklappe | FK2-EU/DE/500x250x500/Z45 | 1822 | 84818085 | 4 | 15 | 645 | 310 | 500 | FK2-EU | pcs | DE | EUR | Brand- und Rauchschutz | Brandschutzklappen | Brandschutzklappen | Z45: Federrücklaufantrieb 24 V, Fabrikat | Belimo, mit integrierten Endschaltern und | thermoelektrischer Auslöseeinrichtung
1000754612 | Brandschutzklappe | FK2-EU/DE/500x300x305/Z00 | 665 | 84818085 | 4 | 12 | 605 | 360 | 305 | FK2-EU | pcs | DE | EUR | Brand- und Rauchschutz | Brandschutzklappen | Brandschutzklappen
1000754613 | Brandschutzklappe | FK2-EU/DE/500x300x305/Z01 | 746 | 84818085 | 4 | 12 | 605 | 360 | 305 | FK2-EU | pcs | DE | EUR | Brand- und Rauchschutz | Brandschutzklappen | Brandschutzklappen | Z01: Ein Endschalter, Anzeige Klappe ZU
1000754614 | Brandschutzklappe | FK2-EU/DE/500x300x305/Z02 | 746 | 84818085 | 4 | 12 | 605 | 360 | 305 | FK2-EU | pcs | DE | EUR | Brand- und Rauchschutz | Brandschutzklappen | Brandschutzklappen | Z02: Ein Endschalter, Anzeige Klappe AUF
1000754615 | Brandschutzklappe | FK2-EU/DE/500x300x305/Z03 | 826 | 84818085 | 4 | 12 | 605 | 360 | 305 | FK2-EU | pcs | DE | EUR | Brand- und Rauchschutz | Brandschutzklappen | Brandschutzklappen | Z03: Zwei Endschalter, Anzeige Klappe ZU und AUF
1000754616 | Brandschutzklappe | FK2-EU/DE/500x300x305/Z43 | 1864 | 84818085 | 4 | 13 | 645 | 360 | 305 | FK2-EU | pcs | DE | EUR | Brand- und Rauchschutz | Brandschutzklappen | Brandschutzklappen | Z43: Federrücklaufantrieb 230 V, Fabrikat Belimo, | mit integrierten Endschaltern und | thermoelektrischer Auslöseeinrichtung
1000754617 | Brandschutzklappe | FK2-EU/DE/500x300x305/Z45 | 1829 | 84818085 | 4 | 13 | 645 | 360 | 305 | FK2-EU | pcs | DE | EUR | Brand- und Rauchschutz | Brandschutzklappen | Brandschutzklappen | Z45: Federrücklaufantrieb 24 V, Fabrikat | Belimo, mit integrierten Endschaltern und | thermoelektrischer Auslöseeinrichtung
1000785440 | Brandschutzklappe | FK2-EU/DE/500x300x500/0A/Z00 | 814 | 84818085 | 4 | 15 | 605 | 360 | 500 | FK2-EU | pcs | DE | EUR | Brand- und Rauchschutz | Brandschutzklappen | Brandschutzklappen | 0A: Mit einem auf der Einbauseite angeordneten | Abschlussgitter
1000785441 | Brandschutzklappe | FK2-EU/DE/500x300x500/0A/Z01 | 895 | 84818085 | 4 | 15 | 605 | 360 | 500 | FK2-EU | pcs | DE | EUR | Brand- und Rauchschutz | Brandschutzklappen | Brandschutzklappen | 0A: Mit einem auf der Einbauseite angeordneten | Abschlussgitter | Z01: Ein Endschalter, Anzeige Klappe ZU
1000785442 | Brandschutzklappe | FK2-EU/DE/500x300x500/0A/Z02 | 895 | 84818085 | 4 | 15 | 605 | 360 | 500 | FK2-EU | pcs | DE | EUR | Brand- und Rauchschutz | Brandschutzklappen | Brandschutzklappen | 0A: Mit einem auf der Einbauseite angeordneten | Abschlussgitter | Z02: Ein Endschalter, Anzeige Klappe AUF
1000785443 | Brandschutzklappe | FK2-EU/DE/500x300x500/0A/Z03 | 975 | 84818085 | 4 | 15 | 605 | 360 | 500 | FK2-EU | pcs | DE | EUR | Brand- und Rauchschutz | Brandschutzklappen | Brandschutzklappen | 0A: Mit einem auf der Einbauseite angeordneten | Abschlussgitter | Z03: Zwei Endschalter, Anzeige Klappe ZU und AUF
1000785444 | Brandschutzklappe | FK2-EU/DE/500x300x500/0A/Z43 | 2013 | 84818085 | 4 | 16 | 645 | 360 | 500 | FK2-EU | pcs | DE | EUR | Brand- und Rauchschutz | Brandschutzklappen | Brandschutzklappen | 0A: Mit einem auf der Einbauseite angeordneten | Abschlussgitter | Z43: Federrücklaufantrieb 230 V, Fabrikat Belimo, | mit integrierten Endschaltern und | thermoelektrischer Auslöseeinrichtung
1000785445 | Brandschutzklappe | FK2-EU/DE/500x300x500/0A/Z45 | 1978 | 84818085 | 4 | 16 | 645 | 360 | 500 | FK2-EU | pcs | DE | EUR | Brand- und Rauchschutz | Brandschutzklappen | Brandschutzklappen | 0A: Mit einem auf der Einbauseite angeordneten | Abschlussgitter | Z45: Federrücklaufantrieb 24 V, Fabrikat | Belimo, mit integrierten Endschaltern und | thermoelektrischer Auslöseeinrichtung
1000785446 | Brandschutzklappe | FK2-EU/DE/500x300x500/0S/Z00 | 968 | 84818085 | 4 | 15 | 605 | 360 | 500 | FK2-EU | pcs | DE | EUR | Brand- und Rauchschutz | Brandschutzklappen | Brandschutzklappen | 0S: Mit einem auf der Einbauseite angeordneten | elastischen Stutzen
1000785447 | Brandschutzklappe | FK2-EU/DE/500x300x500/0S/Z01 | 1049 | 84818085 | 4 | 15 | 605 | 360 | 500 | FK2-EU | pcs | DE | EUR | Brand- und Rauchschutz | Brandschutzklappen | Brandschutzklappen | 0S: Mit einem auf der Einbauseite angeordneten | elastischen Stutzen | Z01: Ein Endschalter, Anzeige Klappe ZU
1000785448 | Brandschutzklappe | FK2-EU/DE/500x300x500/0S/Z02 | 1049 | 84818085 | 4 | 15 | 605 | 360 | 500 | FK2-EU | pcs | DE | EUR | Brand- und Rauchschutz | Brandschutzklappen | Brandschutzklappen | 0S: Mit einem auf der Einbauseite angeordneten | elastischen Stutzen | Z02: Ein Endschalter, Anzeige Klappe AUF
1000785449 | Brandschutzklappe | FK2-EU/DE/500x300x500/0S/Z03 | 1129 | 84818085 | 4 | 15 | 605 | 360 | 500 | FK2-EU | pcs | DE | EUR | Brand- und Rauchschutz | Brandschutzklappen | Brandschutzklappen | 0S: Mit einem auf der Einbauseite angeordneten | elastischen Stutzen | Z03: Zwei Endschalter, Anzeige Klappe ZU und AUF
1000785450 | Brandschutzklappe | FK2-EU/DE/500x300x500/0S/Z43 | 2167 | 84818085 | 4 | 16 | 645 | 360 | 500 | FK2-EU | pcs | DE | EUR | Brand- und Rauchschutz | Brandschutzklappen | Brandschutzklappen | 0S: Mit einem auf der Einbauseite angeordneten | elastischen Stutzen | Z43: Federrücklaufantrieb 230 V, Fabrikat Belimo, | mit integrierten Endschaltern und | thermoelektrischer Auslöseeinrichtung
1000785451 | Brandschutzklappe | FK2-EU/DE/500x300x500/0S/Z45 | 2132 | 84818085 | 4 | 16 | 645 | 360 | 500 | FK2-EU | pcs | DE | EUR | Brand- und Rauchschutz | Brandschutzklappen | Brandschutzklappen | 0S: Mit einem auf der Einbauseite angeordneten | elastischen Stutzen | Z45: Federrücklaufantrieb 24 V, Fabrikat | Belimo, mit integrierten Endschaltern und | thermoelektrischer Auslöseeinrichtung
1000785452 | Brandschutzklappe | FK2-EU/DE/500x300x500/A0/Z00 | 814 | 84818085 | 4 | 15 | 605 | 360 | 500 | FK2-EU | pcs | DE | EUR | Brand- und Rauchschutz | Brandschutzklappen | Brandschutzklappen | A0: Mit einem auf der Bedienseite angeordneten | Abschlussgitter
1000785453 | Brandschutzklappe | FK2-EU/DE/500x300x500/A0/Z01 | 895 | 84818085 | 4 | 15 | 605 | 360 | 500 | FK2-EU | pcs | DE | EUR | Brand- und Rauchschutz | Brandschutzklappen | Brandschutzklappen | A0: Mit einem auf der Bedienseite angeordneten | Abschlussgitter | Z01: Ein Endschalter, Anzeige Klappe ZU
1000785454 | Brandschutzklappe | FK2-EU/DE/500x300x500/A0/Z02 | 895 | 84818085 | 4 | 15 | 605 | 360 | 500 | FK2-EU | pcs | DE | EUR | Brand- und Rauchschutz | Brandschutzklappen | Brandschutzklappen | A0: Mit einem auf der Bedienseite angeordneten | Abschlussgitter | Z02: Ein Endschalter, Anzeige Klappe AUF
1000785455 | Brandschutzklappe | FK2-EU/DE/500x300x500/A0/Z03 | 975 | 84818085 | 4 | 15 | 605 | 360 | 500 | FK2-EU | pcs | DE | EUR | Brand- und Rauchschutz | Brandschutzklappen | Brandschutzklappen | A0: Mit einem auf der Bedienseite angeordneten | Abschlussgitter | Z03: Zwei Endschalter, Anzeige Klappe ZU und AUF
1000785456 | Brandschutzklappe | FK2-EU/DE/500x300x500/A0/Z43 | 2013 | 84818085 | 4 | 16 | 645 | 360 | 500 | FK2-EU | pcs | DE | EUR | Brand- und Rauchschutz | Brandschutzklappen | Brandschutzklappen | A0: Mit einem auf der Bedienseite angeordneten | Abschlussgitter | Z43: Federrücklaufantrieb 230 V, Fabrikat Belimo, | mit integrierten Endschaltern und | thermoelektrischer Auslöseeinrichtung
1000785457 | Brandschutzklappe | FK2-EU/DE/500x300x500/A0/Z45 | 1978 | 84818085 | 4 | 16 | 645 | 360 | 500 | FK2-EU | pcs | DE | EUR | Brand- und Rauchschutz | Brandschutzklappen | Brandschutzklappen | A0: Mit einem auf der Bedienseite angeordneten | Abschlussgitter | Z45: Federrücklaufantrieb 24 V, Fabrikat | Belimo, mit integrierten Endschaltern und | thermoelektrischer Auslöseeinrichtung
1000809020 | Brandschutzklappe | FK2-EU/DE/500x300x500/AA/Z43RM | 5616 | 84818085 | 4 | 15 | 645 | 390 | 500 | FK2-EU | pcs | DE | EUR | Brand- und Rauchschutz | Brandschutzklappen | Brandschutzklappen | AA: Mit beidseitig angeordneten Abschlussgitter | Z43RM: Federrücklaufantrieb 230 V, Fabrikat Belimo, mit | integrierten Endschaltern und thermoelektrischer | Auslöseeinrichtung in Verbindung mit einer | Rauchauslöseeinrichtung Typ RM-O-3-D
1000809021 | Brandschutzklappe | FK2-EU/DE/500x300x500/AA/Z45RM | 5581 | 84818085 | 4 | 15 | 645 | 390 | 500 | FK2-EU | pcs | DE | EUR | Brand- und Rauchschutz | Brandschutzklappen | Brandschutzklappen | AA: Mit beidseitig angeordneten Abschlussgitter | Z45RM: Federrücklaufantrieb 24 V, Fabrikat Belimo, mit | integrierten Endschaltern und thermoelektrischer | Auslöseeinrichtung in Verbindung mit einer | Rauchauslöseeinrchtung Typ RM-O-3-D
1000754636 | Brandschutzklappe | FK2-EU/DE/500x300x500/ES/SS/Z00 | 1920 | 84818085 | 4 | 15 | 605 | 360 | 500 | FK2-EU | pcs | DE | EUR | Brand- und Rauchschutz | Brandschutzklappen | Brandschutzklappen | ES: Mit einem Einbausatz und den dazugehörigen | Befestigungselementen | SS: Mit zwei elastischen Stutzen
1000754637 | Brandschutzklappe | FK2-EU/DE/500x300x500/ES/SS/Z01 | 2001 | 84818085 | 4 | 15 | 605 | 360 | 500 | FK2-EU | pcs | DE | EUR | Brand- und Rauchschutz | Brandschutzklappen | Brandschutzklappen | ES: Mit einem Einbausatz und den dazugehörigen | Befestigungselementen | SS: Mit zwei elastischen Stutzen | Z01: Ein Endschalter, Anzeige Klappe ZU
1000754638 | Brandschutzklappe | FK2-EU/DE/500x300x500/ES/SS/Z02 | 2001 | 84818085 | 4 | 15 | 605 | 360 | 500 | FK2-EU | pcs | DE | EUR | Brand- und Rauchschutz | Brandschutzklappen | Brandschutzklappen | ES: Mit einem Einbausatz und den dazugehörigen | Befestigungselementen | SS: Mit zwei elastischen Stutzen | Z02: Ein Endschalter, Anzeige Klappe AUF
1000754639 | Brandschutzklappe | FK2-EU/DE/500x300x500/ES/SS/Z03 | 2081 | 84818085 | 4 | 15 | 605 | 360 | 500 | FK2-EU | pcs | DE | EUR | Brand- und Rauchschutz | Brandschutzklappen | Brandschutzklappen | ES: Mit einem Einbausatz und den dazugehörigen | Befestigungselementen | SS: Mit zwei elastischen Stutzen | Z03: Zwei Endschalter, Anzeige Klappe ZU und AUF
1000754640 | Brandschutzklappe | FK2-EU/DE/500x300x500/ES/SS/Z43 | 3119 | 84818085 | 4 | 16 | 645 | 360 | 500 | FK2-EU | pcs | DE | EUR | Brand- und Rauchschutz | Brandschutzklappen | Brandschutzklappen | ES: Mit einem Einbausatz und den dazugehörigen | Befestigungselementen | SS: Mit zwei elastischen Stutzen | Z43: Federrücklaufantrieb 230 V, Fabrikat Belimo, | mit integrierten Endschaltern und | thermoelektrischer Auslöseeinrichtung
1000754641 | Brandschutzklappe | FK2-EU/DE/500x300x500/ES/SS/Z45 | 3084 | 84818085 | 4 | 16 | 645 | 360 | 500 | FK2-EU | pcs | DE | EUR | Brand- und Rauchschutz | Brandschutzklappen | Brandschutzklappen | ES: Mit einem Einbausatz und den dazugehörigen | Befestigungselementen | SS: Mit zwei elastischen Stutzen | Z45: Federrücklaufantrieb 24 V, Fabrikat | Belimo, mit integrierten Endschaltern und | thermoelektrischer Auslöseeinrichtung
1000754630 | Brandschutzklappe | FK2-EU/DE/500x300x500/ES/Z00 | 1314 | 84818085 | 4 | 15 | 605 | 360 | 500 | FK2-EU | pcs | DE | EUR | Brand- und Rauchschutz | Brandschutzklappen | Brandschutzklappen | ES: Mit einem Einbausatz und den dazugehörigen | Befestigungselementen
1000754631 | Brandschutzklappe | FK2-EU/DE/500x300x500/ES/Z01 | 1395 | 84818085 | 4 | 15 | 605 | 360 | 500 | FK2-EU | pcs | DE | EUR | Brand- und Rauchschutz | Brandschutzklappen | Brandschutzklappen | ES: Mit einem Einbausatz und den dazugehörigen | Befestigungselementen | Z01: Ein Endschalter, Anzeige Klappe ZU
1000754632 | Brandschutzklappe | FK2-EU/DE/500x300x500/ES/Z02 | 1395 | 84818085 | 4 | 15 | 605 | 360 | 500 | FK2-EU | pcs | DE | EUR | Brand- und Rauchschutz | Brandschutzklappen | Brandschutzklappen | ES: Mit einem Einbausatz und den dazugehörigen | Befestigungselementen | Z02: Ein Endschalter, Anzeige Klappe AUF
1000754633 | Brandschutzklappe | FK2-EU/DE/500x300x500/ES/Z03 | 1475 | 84818085 | 4 | 15 | 605 | 360 | 500 | FK2-EU | pcs | DE | EUR | Brand- und Rauchschutz | Brandschutzklappen | Brandschutzklappen | ES: Mit einem Einbausatz und den dazugehörigen | Befestigungselementen | Z03: Zwei Endschalter, Anzeige Klappe ZU und AUF
1000754634 | Brandschutzklappe | FK2-EU/DE/500x300x500/ES/Z43 | 2513 | 84818085 | 4 | 16 | 645 | 360 | 500 | FK2-EU | pcs | DE | EUR | Brand- und Rauchschutz | Brandschutzklappen | Brandschutzklappen | ES: Mit einem Einbausatz und den dazugehörigen | Befestigungselementen | Z43: Federrücklaufantrieb 230 V, Fabrikat Belimo, | mit integrierten Endschaltern und | thermoelektrischer Auslöseeinrichtung
1000754635 | Brandschutzklappe | FK2-EU/DE/500x300x500/ES/Z45 | 2478 | 84818085 | 4 | 16 | 645 | 360 | 500 | FK2-EU | pcs | DE | EUR | Brand- und Rauchschutz | Brandschutzklappen | Brandschutzklappen | ES: Mit einem Einbausatz und den dazugehörigen | Befestigungselementen | Z45: Federrücklaufantrieb 24 V, Fabrikat | Belimo, mit integrierten Endschaltern und | thermoelektrischer Auslöseeinrichtung
1000785458 | Brandschutzklappe | FK2-EU/DE/500x300x500/S0/Z00 | 968 | 84818085 | 4 | 15 | 605 | 360 | 500 | FK2-EU | pcs | DE | EUR | Brand- und Rauchschutz | Brandschutzklappen | Brandschutzklappen | S0: Mit einem auf der Bedienseite angeordneten | elastischen Stutzen
1000785459 | Brandschutzklappe | FK2-EU/DE/500x300x500/S0/Z01 | 1049 | 84818085 | 4 | 15 | 605 | 360 | 500 | FK2-EU | pcs | DE | EUR | Brand- und Rauchschutz | Brandschutzklappen | Brandschutzklappen | S0: Mit einem auf der Bedienseite angeordneten | elastischen Stutzen | Z01: Ein Endschalter, Anzeige Klappe ZU
1000785460 | Brandschutzklappe | FK2-EU/DE/500x300x500/S0/Z02 | 1049 | 84818085 | 4 | 15 | 605 | 360 | 500 | FK2-EU | pcs | DE | EUR | Brand- und Rauchschutz | Brandschutzklappen | Brandschutzklappen | S0: Mit einem auf der Bedienseite angeordneten | elastischen Stutzen | Z02: Ein Endschalter, Anzeige Klappe AUF
1000785461 | Brandschutzklappe | FK2-EU/DE/500x300x500/S0/Z03 | 1129 | 84818085 | 4 | 15 | 605 | 360 | 500 | FK2-EU | pcs | DE | EUR | Brand- und Rauchschutz | Brandschutzklappen | Brandschutzklappen | S0: Mit einem auf der Bedienseite angeordneten | elastischen Stutzen | Z03: Zwei Endschalter, Anzeige Klappe ZU und AUF
1000785462 | Brandschutzklappe | FK2-EU/DE/500x300x500/S0/Z43 | 2167 | 84818085 | 4 | 16 | 645 | 360 | 500 | FK2-EU | pcs | DE | EUR | Brand- und Rauchschutz | Brandschutzklappen | Brandschutzklappen | S0: Mit einem auf der Bedienseite angeordneten | elastischen Stutzen | Z43: Federrücklaufantrieb 230 V, Fabrikat Belimo, | mit integrierten Endschaltern und | thermoelektrischer Auslöseeinrichtung
1000785463 | Brandschutzklappe | FK2-EU/DE/500x300x500/S0/Z45 | 2132 | 84818085 | 4 | 16 | 645 | 360 | 500 | FK2-EU | pcs | DE | EUR | Brand- und Rauchschutz | Brandschutzklappen | Brandschutzklappen | S0: Mit einem auf der Bedienseite angeordneten | elastischen Stutzen | Z45: Federrücklaufantrieb 24 V, Fabrikat | Belimo, mit integrierten Endschaltern und | thermoelektrischer Auslöseeinrichtung
1000754624 | Brandschutzklappe | FK2-EU/DE/500x300x500/SS/Z00 | 1271 | 84818085 | 4 | 15 | 605 | 360 | 500 | FK2-EU | pcs | DE | EUR | Brand- und Rauchschutz | Brandschutzklappen | Brandschutzklappen | SS: Mit zwei elastischen Stutzen
1000754625 | Brandschutzklappe | FK2-EU/DE/500x300x500/SS/Z01 | 1352 | 84818085 | 4 | 15 | 605 | 360 | 500 | FK2-EU | pcs | DE | EUR | Brand- und Rauchschutz | Brandschutzklappen | Brandschutzklappen | SS: Mit zwei elastischen Stutzen | Z01: Ein Endschalter, Anzeige Klappe ZU
1000754626 | Brandschutzklappe | FK2-EU/DE/500x300x500/SS/Z02 | 1352 | 84818085 | 4 | 15 | 605 | 360 | 500 | FK2-EU | pcs | DE | EUR | Brand- und Rauchschutz | Brandschutzklappen | Brandschutzklappen | SS: Mit zwei elastischen Stutzen | Z02: Ein Endschalter, Anzeige Klappe AUF
1000754627 | Brandschutzklappe | FK2-EU/DE/500x300x500/SS/Z03 | 1432 | 84818085 | 4 | 15 | 605 | 360 | 500 | FK2-EU | pcs | DE | EUR | Brand- und Rauchschutz | Brandschutzklappen | Brandschutzklappen | SS: Mit zwei elastischen Stutzen | Z03: Zwei Endschalter, Anzeige Klappe ZU und AUF
1000754628 | Brandschutzklappe | FK2-EU/DE/500x300x500/SS/Z43 | 2470 | 84818085 | 4 | 16 | 645 | 360 | 500 | FK2-EU | pcs | DE | EUR | Brand- und Rauchschutz | Brandschutzklappen | Brandschutzklappen | SS: Mit zwei elastischen Stutzen | Z43: Federrücklaufantrieb 230 V, Fabrikat Belimo, | mit integrierten Endschaltern und | thermoelektrischer Auslöseeinrichtung
1000754629 | Brandschutzklappe | FK2-EU/DE/500x300x500/SS/Z45 | 2435 | 84818085 | 4 | 16 | 645 | 360 | 500 | FK2-EU | pcs | DE | EUR | Brand- und Rauchschutz | Brandschutzklappen | Brandschutzklappen | SS: Mit zwei elastischen Stutzen | Z45: Federrücklaufantrieb 24 V, Fabrikat | Belimo, mit integrierten Endschaltern und | thermoelektrischer Auslöseeinrichtung
1000754618 | Brandschutzklappe | FK2-EU/DE/500x300x500/Z00 | 665 | 84818085 | 4 | 15 | 605 | 360 | 500 | FK2-EU | pcs | DE | EUR | Brand- und Rauchschutz | Brandschutzklappen | Brandschutzklappen
1000754619 | Brandschutzklappe | FK2-EU/DE/500x300x500/Z01 | 746 | 84818085 | 4 | 15 | 605 | 360 | 500 | FK2-EU | pcs | DE | EUR | Brand- und Rauchschutz | Brandschutzklappen | Brandschutzklappen | Z01: Ein Endschalter, Anzeige Klappe ZU
1000754620 | Brandschutzklappe | FK2-EU/DE/500x300x500/Z02 | 746 | 84818085 | 4 | 15 | 605 | 360 | 500 | FK2-EU | pcs | DE | EUR | Brand- und Rauchschutz | Brandschutzklappen | Brandschutzklappen | Z02: Ein Endschalter, Anzeige Klappe AUF
1000754621 | Brandschutzklappe | FK2-EU/DE/500x300x500/Z03 | 826 | 84818085 | 4 | 15 | 605 | 360 | 500 | FK2-EU | pcs | DE | EUR | Brand- und Rauchschutz | Brandschutzklappen | Brandschutzklappen | Z03: Zwei Endschalter, Anzeige Klappe ZU und AUF
1000754622 | Brandschutzklappe | FK2-EU/DE/500x300x500/Z43 | 1864 | 84818085 | 4 | 16 | 645 | 360 | 500 | FK2-EU | pcs | DE | EUR | Brand- und Rauchschutz | Brandschutzklappen | Brandschutzklappen | Z43: Federrücklaufantrieb 230 V, Fabrikat Belimo, | mit integrierten Endschaltern und | thermoelektrischer Auslöseeinrichtung
1000754623 | Brandschutzklappe | FK2-EU/DE/500x300x500/Z45 | 1829 | 84818085 | 4 | 16 | 645 | 360 | 500 | FK2-EU | pcs | DE | EUR | Brand- und Rauchschutz | Brandschutzklappen | Brandschutzklappen | Z45: Federrücklaufantrieb 24 V, Fabrikat | Belimo, mit integrierten Endschaltern und | thermoelektrischer Auslöseeinrichtung
1000754642 | Brandschutzklappe | FK2-EU/DE/500x350x305/Z00 | 680 | 84818085 | 4 | 13 | 605 | 410 | 305 | FK2-EU | pcs | DE | EUR | Brand- und Rauchschutz | Brandschutzklappen | Brandschutzklappen
1000754643 | Brandschutzklappe | FK2-EU/DE/500x350x305/Z01 | 761 | 84818085 | 4 | 13 | 605 | 410 | 305 | FK2-EU | pcs | DE | EUR | Brand- und Rauchschutz | Brandschutzklappen | Brandschutzklappen | Z01: Ein Endschalter, Anzeige Klappe ZU
1000754644 | Brandschutzklappe | FK2-EU/DE/500x350x305/Z02 | 761 | 84818085 | 4 | 13 | 605 | 410 | 305 | FK2-EU | pcs | DE | EUR | Brand- und Rauchschutz | Brandschutzklappen | Brandschutzklappen | Z02: Ein Endschalter, Anzeige Klappe AUF
1000754645 | Brandschutzklappe | FK2-EU/DE/500x350x305/Z03 | 841 | 84818085 | 4 | 13 | 605 | 410 | 305 | FK2-EU | pcs | DE | EUR | Brand- und Rauchschutz | Brandschutzklappen | Brandschutzklappen | Z03: Zwei Endschalter, Anzeige Klappe ZU und AUF
1000754646 | Brandschutzklappe | FK2-EU/DE/500x350x305/Z43 | 1879 | 84818085 | 4 | 14 | 645 | 410 | 305 | FK2-EU | pcs | DE | EUR | Brand- und Rauchschutz | Brandschutzklappen | Brandschutzklappen | Z43: Federrücklaufantrieb 230 V, Fabrikat Belimo, | mit integrierten Endschaltern und | thermoelektrischer Auslöseeinrichtung
1000754647 | Brandschutzklappe | FK2-EU/DE/500x350x305/Z45 | 1844 | 84818085 | 4 | 14 | 645 | 410 | 305 | FK2-EU | pcs | DE | EUR | Brand- und Rauchschutz | Brandschutzklappen | Brandschutzklappen | Z45: Federrücklaufantrieb 24 V, Fabrikat | Belimo, mit integrierten Endschaltern und | thermoelektrischer Auslöseeinrichtung
1000785464 | Brandschutzklappe | FK2-EU/DE/500x350x500/0A/Z00 | 831 | 84818085 | 4 | 17 | 605 | 410 | 500 | FK2-EU | pcs | DE | EUR | Brand- und Rauchschutz | Brandschutzklappen | Brandschutzklappen | 0A: Mit einem auf der Einbauseite angeordneten | Abschlussgitter
1000785465 | Brandschutzklappe | FK2-EU/DE/500x350x500/0A/Z01 | 912 | 84818085 | 4 | 17 | 605 | 410 | 500 | FK2-EU | pcs | DE | EUR | Brand- und Rauchschutz | Brandschutzklappen | Brandschutzklappen | 0A: Mit einem auf der Einbauseite angeordneten | Abschlussgitter | Z01: Ein Endschalter, Anzeige Klappe ZU
1000785466 | Brandschutzklappe | FK2-EU/DE/500x350x500/0A/Z02 | 912 | 84818085 | 4 | 17 | 605 | 410 | 500 | FK2-EU | pcs | DE | EUR | Brand- und Rauchschutz | Brandschutzklappen | Brandschutzklappen | 0A: Mit einem auf der Einbauseite angeordneten | Abschlussgitter | Z02: Ein Endschalter, Anzeige Klappe AUF
1000785467 | Brandschutzklappe | FK2-EU/DE/500x350x500/0A/Z03 | 992 | 84818085 | 4 | 17 | 605 | 410 | 500 | FK2-EU | pcs | DE | EUR | Brand- und Rauchschutz | Brandschutzklappen | Brandschutzklappen | 0A: Mit einem auf der Einbauseite angeordneten | Abschlussgitter | Z03: Zwei Endschalter, Anzeige Klappe ZU und AUF
1000785468 | Brandschutzklappe | FK2-EU/DE/500x350x500/0A/Z43 | 2030 | 84818085 | 4 | 18 | 645 | 410 | 500 | FK2-EU | pcs | DE | EUR | Brand- und Rauchschutz | Brandschutzklappen | Brandschutzklappen | 0A: Mit einem auf der Einbauseite angeordneten | Abschlussgitter | Z43: Federrücklaufantrieb 230 V, Fabrikat Belimo, | mit integrierten Endschaltern und | thermoelektrischer Auslöseeinrichtung
1000785469 | Brandschutzklappe | FK2-EU/DE/500x350x500/0A/Z45 | 1995 | 84818085 | 4 | 18 | 645 | 410 | 500 | FK2-EU | pcs | DE | EUR | Brand- und Rauchschutz | Brandschutzklappen | Brandschutzklappen | 0A: Mit einem auf der Einbauseite angeordneten | Abschlussgitter | Z45: Federrücklaufantrieb 24 V, Fabrikat | Belimo, mit integrierten Endschaltern und | thermoelektrischer Auslöseeinrichtung
1000785470 | Brandschutzklappe | FK2-EU/DE/500x350x500/0S/Z00 | 995 | 84818085 | 4 | 17 | 605 | 410 | 500 | FK2-EU | pcs | DE | EUR | Brand- und Rauchschutz | Brandschutzklappen | Brandschutzklappen | 0S: Mit einem auf der Einbauseite angeordneten | elastischen Stutzen
1000785471 | Brandschutzklappe | FK2-EU/DE/500x350x500/0S/Z01 | 1076 | 84818085 | 4 | 17 | 605 | 410 | 500 | FK2-EU | pcs | DE | EUR | Brand- und Rauchschutz | Brandschutzklappen | Brandschutzklappen | 0S: Mit einem auf der Einbauseite angeordneten | elastischen Stutzen | Z01: Ein Endschalter, Anzeige Klappe ZU
1000785472 | Brandschutzklappe | FK2-EU/DE/500x350x500/0S/Z02 | 1076 | 84818085 | 4 | 17 | 605 | 410 | 500 | FK2-EU | pcs | DE | EUR | Brand- und Rauchschutz | Brandschutzklappen | Brandschutzklappen | 0S: Mit einem auf der Einbauseite angeordneten | elastischen Stutzen | Z02: Ein Endschalter, Anzeige Klappe AUF
1000785473 | Brandschutzklappe | FK2-EU/DE/500x350x500/0S/Z03 | 1156 | 84818085 | 4 | 17 | 605 | 410 | 500 | FK2-EU | pcs | DE | EUR | Brand- und Rauchschutz | Brandschutzklappen | Brandschutzklappen | 0S: Mit einem auf der Einbauseite angeordneten | elastischen Stutzen | Z03: Zwei Endschalter, Anzeige Klappe ZU und AUF
1000785474 | Brandschutzklappe | FK2-EU/DE/500x350x500/0S/Z43 | 2194 | 84818085 | 4 | 18 | 645 | 410 | 500 | FK2-EU | pcs | DE | EUR | Brand- und Rauchschutz | Brandschutzklappen | Brandschutzklappen | 0S: Mit einem auf der Einbauseite angeordneten | elastischen Stutzen | Z43: Federrücklaufantrieb 230 V, Fabrikat Belimo, | mit integrierten Endschaltern und | thermoelektrischer Auslöseeinrichtung
1000785475 | Brandschutzklappe | FK2-EU/DE/500x350x500/0S/Z45 | 2159 | 84818085 | 4 | 18 | 645 | 410 | 500 | FK2-EU | pcs | DE | EUR | Brand- und Rauchschutz | Brandschutzklappen | Brandschutzklappen | 0S: Mit einem auf der Einbauseite angeordneten | elastischen Stutzen | Z45: Federrücklaufantrieb 24 V, Fabrikat | Belimo, mit integrierten Endschaltern und | thermoelektrischer Auslöseeinrichtung
1000785476 | Brandschutzklappe | FK2-EU/DE/500x350x500/A0/Z00 | 831 | 84818085 | 4 | 17 | 605 | 410 | 500 | FK2-EU | pcs | DE | EUR | Brand- und Rauchschutz | Brandschutzklappen | Brandschutzklappen | A0: Mit einem auf der Bedienseite angeordneten | Abschlussgitter
1000785477 | Brandschutzklappe | FK2-EU/DE/500x350x500/A0/Z01 | 912 | 84818085 | 4 | 17 | 605 | 410 | 500 | FK2-EU | pcs | DE | EUR | Brand- und Rauchschutz | Brandschutzklappen | Brandschutzklappen | A0: Mit einem auf der Bedienseite angeordneten | Abschlussgitter | Z01: Ein Endschalter, Anzeige Klappe ZU
1000785478 | Brandschutzklappe | FK2-EU/DE/500x350x500/A0/Z02 | 912 | 84818085 | 4 | 17 | 605 | 410 | 500 | FK2-EU | pcs | DE | EUR | Brand- und Rauchschutz | Brandschutzklappen | Brandschutzklappen | A0: Mit einem auf der Bedienseite angeordneten | Abschlussgitter | Z02: Ein Endschalter, Anzeige Klappe AUF
1000785479 | Brandschutzklappe | FK2-EU/DE/500x350x500/A0/Z03 | 992 | 84818085 | 4 | 17 | 605 | 410 | 500 | FK2-EU | pcs | DE | EUR | Brand- und Rauchschutz | Brandschutzklappen | Brandschutzklappen | A0: Mit einem auf der Bedienseite angeordneten | Abschlussgitter | Z03: Zwei Endschalter, Anzeige Klappe ZU und AUF
1000785480 | Brandschutzklappe | FK2-EU/DE/500x350x500/A0/Z43 | 2030 | 84818085 | 4 | 18 | 645 | 410 | 500 | FK2-EU | pcs | DE | EUR | Brand- und Rauchschutz | Brandschutzklappen | Brandschutzklappen | A0: Mit einem auf der Bedienseite angeordneten | Abschlussgitter | Z43: Federrücklaufantrieb 230 V, Fabrikat Belimo, | mit integrierten Endschaltern und | thermoelektrischer Auslöseeinrichtung
1000785481 | Brandschutzklappe | FK2-EU/DE/500x350x500/A0/Z45 | 1995 | 84818085 | 4 | 18 | 645 | 410 | 500 | FK2-EU | pcs | DE | EUR | Brand- und Rauchschutz | Brandschutzklappen | Brandschutzklappen | A0: Mit einem auf der Bedienseite angeordneten | Abschlussgitter | Z45: Federrücklaufantrieb 24 V, Fabrikat | Belimo, mit integrierten Endschaltern und | thermoelektrischer Auslöseeinrichtung
1000809022 | Brandschutzklappe | FK2-EU/DE/500x350x500/AA/Z43RM | 5636 | 84818085 | 4 | 17 | 645 | 440 | 500 | FK2-EU | pcs | DE | EUR | Brand- und Rauchschutz | Brandschutzklappen | Brandschutzklappen | AA: Mit beidseitig angeordneten Abschlussgitter | Z43RM: Federrücklaufantrieb 230 V, Fabrikat Belimo, mit | integrierten Endschaltern und thermoelektrischer | Auslöseeinrichtung in Verbindung mit einer | Rauchauslöseeinrichtung Typ RM-O-3-D
1000809023 | Brandschutzklappe | FK2-EU/DE/500x350x500/AA/Z45RM | 5601 | 84818085 | 4 | 17 | 645 | 440 | 500 | FK2-EU | pcs | DE | EUR | Brand- und Rauchschutz | Brandschutzklappen | Brandschutzklappen | AA: Mit beidseitig angeordneten Abschlussgitter | Z45RM: Federrücklaufantrieb 24 V, Fabrikat Belimo, mit | integrierten Endschaltern und thermoelektrischer | Auslöseeinrichtung in Verbindung mit einer | Rauchauslöseeinrchtung Typ RM-O-3-D
1000754666 | Brandschutzklappe | FK2-EU/DE/500x350x500/ES/SS/Z00 | 1979 | 84818085 | 4 | 17 | 605 | 410 | 500 | FK2-EU | pcs | DE | EUR | Brand- und Rauchschutz | Brandschutzklappen | Brandschutzklappen | ES: Mit einem Einbausatz und den dazugehörigen | Befestigungselementen | SS: Mit zwei elastischen Stutzen
1000754667 | Brandschutzklappe | FK2-EU/DE/500x350x500/ES/SS/Z01 | 2060 | 84818085 | 4 | 17 | 605 | 410 | 500 | FK2-EU | pcs | DE | EUR | Brand- und Rauchschutz | Brandschutzklappen | Brandschutzklappen | ES: Mit einem Einbausatz und den dazugehörigen | Befestigungselementen | SS: Mit zwei elastischen Stutzen | Z01: Ein Endschalter, Anzeige Klappe ZU
1000754668 | Brandschutzklappe | FK2-EU/DE/500x350x500/ES/SS/Z02 | 2060 | 84818085 | 4 | 17 | 605 | 410 | 500 | FK2-EU | pcs | DE | EUR | Brand- und Rauchschutz | Brandschutzklappen | Brandschutzklappen | ES: Mit einem Einbausatz und den dazugehörigen | Befestigungselementen | SS: Mit zwei elastischen Stutzen | Z02: Ein Endschalter, Anzeige Klappe AUF
1000754669 | Brandschutzklappe | FK2-EU/DE/500x350x500/ES/SS/Z03 | 2140 | 84818085 | 4 | 17 | 605 | 410 | 500 | FK2-EU | pcs | DE | EUR | Brand- und Rauchschutz | Brandschutzklappen | Brandschutzklappen | ES: Mit einem Einbausatz und den dazugehörigen | Befestigungselementen | SS: Mit zwei elastischen Stutzen | Z03: Zwei Endschalter, Anzeige Klappe ZU und AUF
1000754670 | Brandschutzklappe | FK2-EU/DE/500x350x500/ES/SS/Z43 | 3178 | 84818085 | 4 | 18 | 645 | 410 | 500 | FK2-EU | pcs | DE | EUR | Brand- und Rauchschutz | Brandschutzklappen | Brandschutzklappen | ES: Mit einem Einbausatz und den dazugehörigen | Befestigungselementen | SS: Mit zwei elastischen Stutzen | Z43: Federrücklaufantrieb 230 V, Fabrikat Belimo, | mit integrierten Endschaltern und | thermoelektrischer Auslöseeinrichtung
1000754671 | Brandschutzklappe | FK2-EU/DE/500x350x500/ES/SS/Z45 | 3143 | 84818085 | 4 | 18 | 645 | 410 | 500 | FK2-EU | pcs | DE | EUR | Brand- und Rauchschutz | Brandschutzklappen | Brandschutzklappen | ES: Mit einem Einbausatz und den dazugehörigen | Befestigungselementen | SS: Mit zwei elastischen Stutzen | Z45: Federrücklaufantrieb 24 V, Fabrikat | Belimo, mit integrierten Endschaltern und | thermoelektrischer Auslöseeinrichtung
1000754660 | Brandschutzklappe | FK2-EU/DE/500x350x500/ES/Z00 | 1349 | 84818085 | 4 | 17 | 605 | 410 | 500 | FK2-EU | pcs | DE | EUR | Brand- und Rauchschutz | Brandschutzklappen | Brandschutzklappen | ES: Mit einem Einbausatz und den dazugehörigen | Befestigungselementen
1000754661 | Brandschutzklappe | FK2-EU/DE/500x350x500/ES/Z01 | 1430 | 84818085 | 4 | 17 | 605 | 410 | 500 | FK2-EU | pcs | DE | EUR | Brand- und Rauchschutz | Brandschutzklappen | Brandschutzklappen | ES: Mit einem Einbausatz und den dazugehörigen | Befestigungselementen | Z01: Ein Endschalter, Anzeige Klappe ZU
1000754662 | Brandschutzklappe | FK2-EU/DE/500x350x500/ES/Z02 | 1430 | 84818085 | 4 | 17 | 605 | 410 | 500 | FK2-EU | pcs | DE | EUR | Brand- und Rauchschutz | Brandschutzklappen | Brandschutzklappen | ES: Mit einem Einbausatz und den dazugehörigen | Befestigungselementen | Z02: Ein Endschalter, Anzeige Klappe AUF
1000754663 | Brandschutzklappe | FK2-EU/DE/500x350x500/ES/Z03 | 1510 | 84818085 | 4 | 17 | 605 | 410 | 500 | FK2-EU | pcs | DE | EUR | Brand- und Rauchschutz | Brandschutzklappen | Brandschutzklappen | ES: Mit einem Einbausatz und den dazugehörigen | Befestigungselementen | Z03: Zwei Endschalter, Anzeige Klappe ZU und AUF
1000754664 | Brandschutzklappe | FK2-EU/DE/500x350x500/ES/Z43 | 2548 | 84818085 | 4 | 18 | 645 | 410 | 500 | FK2-EU | pcs | DE | EUR | Brand- und Rauchschutz | Brandschutzklappen | Brandschutzklappen | ES: Mit einem Einbausatz und den dazugehörigen | Befestigungselementen | Z43: Federrücklaufantrieb 230 V, Fabrikat Belimo, | mit integrierten Endschaltern und | thermoelektrischer Auslöseeinrichtung
1000754665 | Brandschutzklappe | FK2-EU/DE/500x350x500/ES/Z45 | 2513 | 84818085 | 4 | 18 | 645 | 410 | 500 | FK2-EU | pcs | DE | EUR | Brand- und Rauchschutz | Brandschutzklappen | Brandschutzklappen | ES: Mit einem Einbausatz und den dazugehörigen | Befestigungselementen | Z45: Federrücklaufantrieb 24 V, Fabrikat | Belimo, mit integrierten Endschaltern und | thermoelektrischer Auslöseeinrichtung
1000785482 | Brandschutzklappe | FK2-EU/DE/500x350x500/S0/Z00 | 995 | 84818085 | 4 | 17 | 605 | 410 | 500 | FK2-EU | pcs | DE | EUR | Brand- und Rauchschutz | Brandschutzklappen | Brandschutzklappen | S0: Mit einem auf der Bedienseite angeordneten | elastischen Stutzen
1000785483 | Brandschutzklappe | FK2-EU/DE/500x350x500/S0/Z01 | 1076 | 84818085 | 4 | 17 | 605 | 410 | 500 | FK2-EU | pcs | DE | EUR | Brand- und Rauchschutz | Brandschutzklappen | Brandschutzklappen | S0: Mit einem auf der Bedienseite angeordneten | elastischen Stutzen | Z01: Ein Endschalter, Anzeige Klappe ZU
1000785484 | Brandschutzklappe | FK2-EU/DE/500x350x500/S0/Z02 | 1076 | 84818085 | 4 | 17 | 605 | 410 | 500 | FK2-EU | pcs | DE | EUR | Brand- und Rauchschutz | Brandschutzklappen | Brandschutzklappen | S0: Mit einem auf der Bedienseite angeordneten | elastischen Stutzen | Z02: Ein Endschalter, Anzeige Klappe AUF
1000785485 | Brandschutzklappe | FK2-EU/DE/500x350x500/S0/Z03 | 1156 | 84818085 | 4 | 17 | 605 | 410 | 500 | FK2-EU | pcs | DE | EUR | Brand- und Rauchschutz | Brandschutzklappen | Brandschutzklappen | S0: Mit einem auf der Bedienseite angeordneten | elastischen Stutzen | Z03: Zwei Endschalter, Anzeige Klappe ZU und AUF
1000785486 | Brandschutzklappe | FK2-EU/DE/500x350x500/S0/Z43 | 2194 | 84818085 | 4 | 18 | 645 | 410 | 500 | FK2-EU | pcs | DE | EUR | Brand- und Rauchschutz | Brandschutzklappen | Brandschutzklappen | S0: Mit einem auf der Bedienseite angeordneten | elastischen Stutzen | Z43: Federrücklaufantrieb 230 V, Fabrikat Belimo, | mit integrierten Endschaltern und | thermoelektrischer Auslöseeinrichtung
1000785487 | Brandschutzklappe | FK2-EU/DE/500x350x500/S0/Z45 | 2159 | 84818085 | 4 | 18 | 645 | 410 | 500 | FK2-EU | pcs | DE | EUR | Brand- und Rauchschutz | Brandschutzklappen | Brandschutzklappen | S0: Mit einem auf der Bedienseite angeordneten | elastischen Stutzen | Z45: Federrücklaufantrieb 24 V, Fabrikat | Belimo, mit integrierten Endschaltern und | thermoelektrischer Auslöseeinrichtung
1000754654 | Brandschutzklappe | FK2-EU/DE/500x350x500/SS/Z00 | 1310 | 84818085 | 4 | 17 | 605 | 410 | 500 | FK2-EU | pcs | DE | EUR | Brand- und Rauchschutz | Brandschutzklappen | Brandschutzklappen | SS: Mit zwei elastischen Stutzen
1000754655 | Brandschutzklappe | FK2-EU/DE/500x350x500/SS/Z01 | 1391 | 84818085 | 4 | 17 | 605 | 410 | 500 | FK2-EU | pcs | DE | EUR | Brand- und Rauchschutz | Brandschutzklappen | Brandschutzklappen | SS: Mit zwei elastischen Stutzen | Z01: Ein Endschalter, Anzeige Klappe ZU
1000754656 | Brandschutzklappe | FK2-EU/DE/500x350x500/SS/Z02 | 1391 | 84818085 | 4 | 17 | 605 | 410 | 500 | FK2-EU | pcs | DE | EUR | Brand- und Rauchschutz | Brandschutzklappen | Brandschutzklappen | SS: Mit zwei elastischen Stutzen | Z02: Ein Endschalter, Anzeige Klappe AUF
1000754657 | Brandschutzklappe | FK2-EU/DE/500x350x500/SS/Z03 | 1471 | 84818085 | 4 | 17 | 605 | 410 | 500 | FK2-EU | pcs | DE | EUR | Brand- und Rauchschutz | Brandschutzklappen | Brandschutzklappen | SS: Mit zwei elastischen Stutzen | Z03: Zwei Endschalter, Anzeige Klappe ZU und AUF
1000754658 | Brandschutzklappe | FK2-EU/DE/500x350x500/SS/Z43 | 2509 | 84818085 | 4 | 18 | 645 | 410 | 500 | FK2-EU | pcs | DE | EUR | Brand- und Rauchschutz | Brandschutzklappen | Brandschutzklappen | SS: Mit zwei elastischen Stutzen | Z43: Federrücklaufantrieb 230 V, Fabrikat Belimo, | mit integrierten Endschaltern und | thermoelektrischer Auslöseeinrichtung
1000754659 | Brandschutzklappe | FK2-EU/DE/500x350x500/SS/Z45 | 2474 | 84818085 | 4 | 18 | 645 | 410 | 500 | FK2-EU | pcs | DE | EUR | Brand- und Rauchschutz | Brandschutzklappen | Brandschutzklappen | SS: Mit zwei elastischen Stutzen | Z45: Federrücklaufantrieb 24 V, Fabrikat | Belimo, mit integrierten Endschaltern und | thermoelektrischer Auslöseeinrichtung
1000754648 | Brandschutzklappe | FK2-EU/DE/500x350x500/Z00 | 680 | 84818085 | 4 | 17 | 605 | 410 | 500 | FK2-EU | pcs | DE | EUR | Brand- und Rauchschutz | Brandschutzklappen | Brandschutzklappen
1000754649 | Brandschutzklappe | FK2-EU/DE/500x350x500/Z01 | 761 | 84818085 | 4 | 17 | 605 | 410 | 500 | FK2-EU | pcs | DE | EUR | Brand- und Rauchschutz | Brandschutzklappen | Brandschutzklappen | Z01: Ein Endschalter, Anzeige Klappe ZU
1000754650 | Brandschutzklappe | FK2-EU/DE/500x350x500/Z02 | 761 | 84818085 | 4 | 17 | 605 | 410 | 500 | FK2-EU | pcs | DE | EUR | Brand- und Rauchschutz | Brandschutzklappen | Brandschutzklappen | Z02: Ein Endschalter, Anzeige Klappe AUF
1000754651 | Brandschutzklappe | FK2-EU/DE/500x350x500/Z03 | 841 | 84818085 | 4 | 17 | 605 | 410 | 500 | FK2-EU | pcs | DE | EUR | Brand- und Rauchschutz | Brandschutzklappen | Brandschutzklappen | Z03: Zwei Endschalter, Anzeige Klappe ZU und AUF
1000754652 | Brandschutzklappe | FK2-EU/DE/500x350x500/Z43 | 1879 | 84818085 | 4 | 18 | 645 | 410 | 500 | FK2-EU | pcs | DE | EUR | Brand- und Rauchschutz | Brandschutzklappen | Brandschutzklappen | Z43: Federrücklaufantrieb 230 V, Fabrikat Belimo, | mit integrierten Endschaltern und | thermoelektrischer Auslöseeinrichtung
1000754653 | Brandschutzklappe | FK2-EU/DE/500x350x500/Z45 | 1844 | 84818085 | 4 | 18 | 645 | 410 | 500 | FK2-EU | pcs | DE | EUR | Brand- und Rauchschutz | Brandschutzklappen | Brandschutzklappen | Z45: Federrücklaufantrieb 24 V, Fabrikat | Belimo, mit integrierten Endschaltern und | thermoelektrischer Auslöseeinrichtung
1000754672 | Brandschutzklappe | FK2-EU/DE/500x400x305/Z00 | 703 | 84818085 | 4 | 14 | 605 | 460 | 305 | FK2-EU | pcs | DE | EUR | Brand- und Rauchschutz | Brandschutzklappen | Brandschutzklappen
1000754673 | Brandschutzklappe | FK2-EU/DE/500x400x305/Z01 | 784 | 84818085 | 4 | 14 | 605 | 460 | 305 | FK2-EU | pcs | DE | EUR | Brand- und Rauchschutz | Brandschutzklappen | Brandschutzklappen | Z01: Ein Endschalter, Anzeige Klappe ZU
1000754674 | Brandschutzklappe | FK2-EU/DE/500x400x305/Z02 | 784 | 84818085 | 4 | 14 | 605 | 460 | 305 | FK2-EU | pcs | DE | EUR | Brand- und Rauchschutz | Brandschutzklappen | Brandschutzklappen | Z02: Ein Endschalter, Anzeige Klappe AUF
1000754675 | Brandschutzklappe | FK2-EU/DE/500x400x305/Z03 | 864 | 84818085 | 4 | 14 | 605 | 460 | 305 | FK2-EU | pcs | DE | EUR | Brand- und Rauchschutz | Brandschutzklappen | Brandschutzklappen | Z03: Zwei Endschalter, Anzeige Klappe ZU und AUF
1000754676 | Brandschutzklappe | FK2-EU/DE/500x400x305/Z43 | 1902 | 84818085 | 4 | 15 | 645 | 460 | 305 | FK2-EU | pcs | DE | EUR | Brand- und Rauchschutz | Brandschutzklappen | Brandschutzklappen | Z43: Federrücklaufantrieb 230 V, Fabrikat Belimo, | mit integrierten Endschaltern und | thermoelektrischer Auslöseeinrichtung
1000754677 | Brandschutzklappe | FK2-EU/DE/500x400x305/Z45 | 1867 | 84818085 | 4 | 15 | 645 | 460 | 305 | FK2-EU | pcs | DE | EUR | Brand- und Rauchschutz | Brandschutzklappen | Brandschutzklappen | Z45: Federrücklaufantrieb 24 V, Fabrikat | Belimo, mit integrierten Endschaltern und | thermoelektrischer Auslöseeinrichtung
1000785488 | Brandschutzklappe | FK2-EU/DE/500x400x500/0A/Z00 | 855 | 84818085 | 4 | 18 | 605 | 460 | 500 | FK2-EU | pcs | DE | EUR | Brand- und Rauchschutz | Brandschutzklappen | Brandschutzklappen | 0A: Mit einem auf der Einbauseite angeordneten | Abschlussgitter
1000785489 | Brandschutzklappe | FK2-EU/DE/500x400x500/0A/Z01 | 936 | 84818085 | 4 | 18 | 605 | 460 | 500 | FK2-EU | pcs | DE | EUR | Brand- und Rauchschutz | Brandschutzklappen | Brandschutzklappen | 0A: Mit einem auf der Einbauseite angeordneten | Abschlussgitter | Z01: Ein Endschalter, Anzeige Klappe ZU
1000785490 | Brandschutzklappe | FK2-EU/DE/500x400x500/0A/Z02 | 936 | 84818085 | 4 | 18 | 605 | 460 | 500 | FK2-EU | pcs | DE | EUR | Brand- und Rauchschutz | Brandschutzklappen | Brandschutzklappen | 0A: Mit einem auf der Einbauseite angeordneten | Abschlussgitter | Z02: Ein Endschalter, Anzeige Klappe AUF
1000785491 | Brandschutzklappe | FK2-EU/DE/500x400x500/0A/Z03 | 1016 | 84818085 | 4 | 18 | 605 | 460 | 500 | FK2-EU | pcs | DE | EUR | Brand- und Rauchschutz | Brandschutzklappen | Brandschutzklappen | 0A: Mit einem auf der Einbauseite angeordneten | Abschlussgitter | Z03: Zwei Endschalter, Anzeige Klappe ZU und AUF
1000785492 | Brandschutzklappe | FK2-EU/DE/500x400x500/0A/Z43 | 2054 | 84818085 | 4 | 19 | 645 | 460 | 500 | FK2-EU | pcs | DE | EUR | Brand- und Rauchschutz | Brandschutzklappen | Brandschutzklappen | 0A: Mit einem auf der Einbauseite angeordneten | Abschlussgitter | Z43: Federrücklaufantrieb 230 V, Fabrikat Belimo, | mit integrierten Endschaltern und | thermoelektrischer Auslöseeinrichtung
1000785493 | Brandschutzklappe | FK2-EU/DE/500x400x500/0A/Z45 | 2019 | 84818085 | 4 | 19 | 645 | 460 | 500 | FK2-EU | pcs | DE | EUR | Brand- und Rauchschutz | Brandschutzklappen | Brandschutzklappen | 0A: Mit einem auf der Einbauseite angeordneten | Abschlussgitter | Z45: Federrücklaufantrieb 24 V, Fabrikat | Belimo, mit integrierten Endschaltern und | thermoelektrischer Auslöseeinrichtung
1000785494 | Brandschutzklappe | FK2-EU/DE/500x400x500/0S/Z00 | 1024 | 84818085 | 4 | 18 | 605 | 460 | 500 | FK2-EU | pcs | DE | EUR | Brand- und Rauchschutz | Brandschutzklappen | Brandschutzklappen | 0S: Mit einem auf der Einbauseite angeordneten | elastischen Stutzen
1000785495 | Brandschutzklappe | FK2-EU/DE/500x400x500/0S/Z01 | 1105 | 84818085 | 4 | 18 | 605 | 460 | 500 | FK2-EU | pcs | DE | EUR | Brand- und Rauchschutz | Brandschutzklappen | Brandschutzklappen | 0S: Mit einem auf der Einbauseite angeordneten | elastischen Stutzen | Z01: Ein Endschalter, Anzeige Klappe ZU
1000785496 | Brandschutzklappe | FK2-EU/DE/500x400x500/0S/Z02 | 1105 | 84818085 | 4 | 18 | 605 | 460 | 500 | FK2-EU | pcs | DE | EUR | Brand- und Rauchschutz | Brandschutzklappen | Brandschutzklappen | 0S: Mit einem auf der Einbauseite angeordneten | elastischen Stutzen | Z02: Ein Endschalter, Anzeige Klappe AUF
1000785497 | Brandschutzklappe | FK2-EU/DE/500x400x500/0S/Z03 | 1185 | 84818085 | 4 | 18 | 605 | 460 | 500 | FK2-EU | pcs | DE | EUR | Brand- und Rauchschutz | Brandschutzklappen | Brandschutzklappen | 0S: Mit einem auf der Einbauseite angeordneten | elastischen Stutzen | Z03: Zwei Endschalter, Anzeige Klappe ZU und AUF
1000785498 | Brandschutzklappe | FK2-EU/DE/500x400x500/0S/Z43 | 2223 | 84818085 | 4 | 19 | 645 | 460 | 500 | FK2-EU | pcs | DE | EUR | Brand- und Rauchschutz | Brandschutzklappen | Brandschutzklappen | 0S: Mit einem auf der Einbauseite angeordneten | elastischen Stutzen | Z43: Federrücklaufantrieb 230 V, Fabrikat Belimo, | mit integrierten Endschaltern und | thermoelektrischer Auslöseeinrichtung
1000785499 | Brandschutzklappe | FK2-EU/DE/500x400x500/0S/Z45 | 2188 | 84818085 | 4 | 19 | 645 | 460 | 500 | FK2-EU | pcs | DE | EUR | Brand- und Rauchschutz | Brandschutzklappen | Brandschutzklappen | 0S: Mit einem auf der Einbauseite angeordneten | elastischen Stutzen | Z45: Federrücklaufantrieb 24 V, Fabrikat | Belimo, mit integrierten Endschaltern und | thermoelektrischer Auslöseeinrichtung
1000785500 | Brandschutzklappe | FK2-EU/DE/500x400x500/A0/Z00 | 855 | 84818085 | 4 | 18 | 605 | 460 | 500 | FK2-EU | pcs | DE | EUR | Brand- und Rauchschutz | Brandschutzklappen | Brandschutzklappen | A0: Mit einem auf der Bedienseite angeordneten | Abschlussgitter
1000785501 | Brandschutzklappe | FK2-EU/DE/500x400x500/A0/Z01 | 936 | 84818085 | 4 | 18 | 605 | 460 | 500 | FK2-EU | pcs | DE | EUR | Brand- und Rauchschutz | Brandschutzklappen | Brandschutzklappen | A0: Mit einem auf der Bedienseite angeordneten | Abschlussgitter | Z01: Ein Endschalter, Anzeige Klappe ZU
1000785502 | Brandschutzklappe | FK2-EU/DE/500x400x500/A0/Z02 | 936 | 84818085 | 4 | 18 | 605 | 460 | 500 | FK2-EU | pcs | DE | EUR | Brand- und Rauchschutz | Brandschutzklappen | Brandschutzklappen | A0: Mit einem auf der Bedienseite angeordneten | Abschlussgitter | Z02: Ein Endschalter, Anzeige Klappe AUF
1000785503 | Brandschutzklappe | FK2-EU/DE/500x400x500/A0/Z03 | 1016 | 84818085 | 4 | 18 | 605 | 460 | 500 | FK2-EU | pcs | DE | EUR | Brand- und Rauchschutz | Brandschutzklappen | Brandschutzklappen | A0: Mit einem auf der Bedienseite angeordneten | Abschlussgitter | Z03: Zwei Endschalter, Anzeige Klappe ZU und AUF
1000785504 | Brandschutzklappe | FK2-EU/DE/500x400x500/A0/Z43 | 2054 | 84818085 | 4 | 19 | 645 | 460 | 500 | FK2-EU | pcs | DE | EUR | Brand- und Rauchschutz | Brandschutzklappen | Brandschutzklappen | A0: Mit einem auf der Bedienseite angeordneten | Abschlussgitter | Z43: Federrücklaufantrieb 230 V, Fabrikat Belimo, | mit integrierten Endschaltern und | thermoelektrischer Auslöseeinrichtung
1000785505 | Brandschutzklappe | FK2-EU/DE/500x400x500/A0/Z45 | 2019 | 84818085 | 4 | 19 | 645 | 460 | 500 | FK2-EU | pcs | DE | EUR | Brand- und Rauchschutz | Brandschutzklappen | Brandschutzklappen | A0: Mit einem auf der Bedienseite angeordneten | Abschlussgitter | Z45: Federrücklaufantrieb 24 V, Fabrikat | Belimo, mit integrierten Endschaltern und | thermoelektrischer Auslöseeinrichtung
1000809024 | Brandschutzklappe | FK2-EU/DE/500x400x500/AA/Z43RM | 5661 | 84818085 | 4 | 18 | 645 | 490 | 500 | FK2-EU | pcs | DE | EUR | Brand- und Rauchschutz | Brandschutzklappen | Brandschutzklappen | AA: Mit beidseitig angeordneten Abschlussgitter | Z43RM: Federrücklaufantrieb 230 V, Fabrikat Belimo, mit | integrierten Endschaltern und thermoelektrischer | Auslöseeinrichtung in Verbindung mit einer | Rauchauslöseeinrichtung Typ RM-O-3-D
1000809025 | Brandschutzklappe | FK2-EU/DE/500x400x500/AA/Z45RM | 5626 | 84818085 | 4 | 18 | 645 | 490 | 500 | FK2-EU | pcs | DE | EUR | Brand- und Rauchschutz | Brandschutzklappen | Brandschutzklappen | AA: Mit beidseitig angeordneten Abschlussgitter | Z45RM: Federrücklaufantrieb 24 V, Fabrikat Belimo, mit | integrierten Endschaltern und thermoelektrischer | Auslöseeinrichtung in Verbindung mit einer | Rauchauslöseeinrchtung Typ RM-O-3-D
1000754696 | Brandschutzklappe | FK2-EU/DE/500x400x500/ES/SS/Z00 | 2033 | 84818085 | 4 | 18 | 605 | 460 | 500 | FK2-EU | pcs | DE | EUR | Brand- und Rauchschutz | Brandschutzklappen | Brandschutzklappen | ES: Mit einem Einbausatz und den dazugehörigen | Befestigungselementen | SS: Mit zwei elastischen Stutzen
1000754697 | Brandschutzklappe | FK2-EU/DE/500x400x500/ES/SS/Z01 | 2114 | 84818085 | 4 | 18 | 605 | 460 | 500 | FK2-EU | pcs | DE | EUR | Brand- und Rauchschutz | Brandschutzklappen | Brandschutzklappen | ES: Mit einem Einbausatz und den dazugehörigen | Befestigungselementen | SS: Mit zwei elastischen Stutzen | Z01: Ein Endschalter, Anzeige Klappe ZU
1000754698 | Brandschutzklappe | FK2-EU/DE/500x400x500/ES/SS/Z02 | 2114 | 84818085 | 4 | 18 | 605 | 460 | 500 | FK2-EU | pcs | DE | EUR | Brand- und Rauchschutz | Brandschutzklappen | Brandschutzklappen | ES: Mit einem Einbausatz und den dazugehörigen | Befestigungselementen | SS: Mit zwei elastischen Stutzen | Z02: Ein Endschalter, Anzeige Klappe AUF
1000754699 | Brandschutzklappe | FK2-EU/DE/500x400x500/ES/SS/Z03 | 2194 | 84818085 | 4 | 18 | 605 | 460 | 500 | FK2-EU | pcs | DE | EUR | Brand- und Rauchschutz | Brandschutzklappen | Brandschutzklappen | ES: Mit einem Einbausatz und den dazugehörigen | Befestigungselementen | SS: Mit zwei elastischen Stutzen | Z03: Zwei Endschalter, Anzeige Klappe ZU und AUF
1000754700 | Brandschutzklappe | FK2-EU/DE/500x400x500/ES/SS/Z43 | 3232 | 84818085 | 4 | 19 | 645 | 460 | 500 | FK2-EU | pcs | DE | EUR | Brand- und Rauchschutz | Brandschutzklappen | Brandschutzklappen | ES: Mit einem Einbausatz und den dazugehörigen | Befestigungselementen | SS: Mit zwei elastischen Stutzen | Z43: Federrücklaufantrieb 230 V, Fabrikat Belimo, | mit integrierten Endschaltern und | thermoelektrischer Auslöseeinrichtung
1000754701 | Brandschutzklappe | FK2-EU/DE/500x400x500/ES/SS/Z45 | 3197 | 84818085 | 4 | 19 | 645 | 460 | 500 | FK2-EU | pcs | DE | EUR | Brand- und Rauchschutz | Brandschutzklappen | Brandschutzklappen | ES: Mit einem Einbausatz und den dazugehörigen | Befestigungselementen | SS: Mit zwei elastischen Stutzen | Z45: Federrücklaufantrieb 24 V, Fabrikat | Belimo, mit integrierten Endschaltern und | thermoelektrischer Auslöseeinrichtung
1000754690 | Brandschutzklappe | FK2-EU/DE/500x400x500/ES/Z00 | 1391 | 84818085 | 4 | 18 | 605 | 460 | 500 | FK2-EU | pcs | DE | EUR | Brand- und Rauchschutz | Brandschutzklappen | Brandschutzklappen | ES: Mit einem Einbausatz und den dazugehörigen | Befestigungselementen
1000754691 | Brandschutzklappe | FK2-EU/DE/500x400x500/ES/Z01 | 1472 | 84818085 | 4 | 18 | 605 | 460 | 500 | FK2-EU | pcs | DE | EUR | Brand- und Rauchschutz | Brandschutzklappen | Brandschutzklappen | ES: Mit einem Einbausatz und den dazugehörigen | Befestigungselementen | Z01: Ein Endschalter, Anzeige Klappe ZU
1000754692 | Brandschutzklappe | FK2-EU/DE/500x400x500/ES/Z02 | 1472 | 84818085 | 4 | 18 | 605 | 460 | 500 | FK2-EU | pcs | DE | EUR | Brand- und Rauchschutz | Brandschutzklappen | Brandschutzklappen | ES: Mit einem Einbausatz und den dazugehörigen | Befestigungselementen | Z02: Ein Endschalter, Anzeige Klappe AUF
1000754693 | Brandschutzklappe | FK2-EU/DE/500x400x500/ES/Z03 | 1552 | 84818085 | 4 | 18 | 605 | 460 | 500 | FK2-EU | pcs | DE | EUR | Brand- und Rauchschutz | Brandschutzklappen | Brandschutzklappen | ES: Mit einem Einbausatz und den dazugehörigen | Befestigungselementen | Z03: Zwei Endschalter, Anzeige Klappe ZU und AUF
1000754694 | Brandschutzklappe | FK2-EU/DE/500x400x500/ES/Z43 | 2590 | 84818085 | 4 | 19 | 645 | 460 | 500 | FK2-EU | pcs | DE | EUR | Brand- und Rauchschutz | Brandschutzklappen | Brandschutzklappen | ES: Mit einem Einbausatz und den dazugehörigen | Befestigungselementen | Z43: Federrücklaufantrieb 230 V, Fabrikat Belimo, | mit integrierten Endschaltern und | thermoelektrischer Auslöseeinrichtung
1000754695 | Brandschutzklappe | FK2-EU/DE/500x400x500/ES/Z45 | 2555 | 84818085 | 4 | 19 | 645 | 460 | 500 | FK2-EU | pcs | DE | EUR | Brand- und Rauchschutz | Brandschutzklappen | Brandschutzklappen | ES: Mit einem Einbausatz und den dazugehörigen | Befestigungselementen | Z45: Federrücklaufantrieb 24 V, Fabrikat | Belimo, mit integrierten Endschaltern und | thermoelektrischer Auslöseeinrichtung
1000785506 | Brandschutzklappe | FK2-EU/DE/500x400x500/S0/Z00 | 1024 | 84818085 | 4 | 18 | 605 | 460 | 500 | FK2-EU | pcs | DE | EUR | Brand- und Rauchschutz | Brandschutzklappen | Brandschutzklappen | S0: Mit einem auf der Bedienseite angeordneten | elastischen Stutzen
1000785507 | Brandschutzklappe | FK2-EU/DE/500x400x500/S0/Z01 | 1105 | 84818085 | 4 | 18 | 605 | 460 | 500 | FK2-EU | pcs | DE | EUR | Brand- und Rauchschutz | Brandschutzklappen | Brandschutzklappen | S0: Mit einem auf der Bedienseite angeordneten | elastischen Stutzen | Z01: Ein Endschalter, Anzeige Klappe ZU
1000785508 | Brandschutzklappe | FK2-EU/DE/500x400x500/S0/Z02 | 1105 | 84818085 | 4 | 18 | 605 | 460 | 500 | FK2-EU | pcs | DE | EUR | Brand- und Rauchschutz | Brandschutzklappen | Brandschutzklappen | S0: Mit einem auf der Bedienseite angeordneten | elastischen Stutzen | Z02: Ein Endschalter, Anzeige Klappe AUF
1000785509 | Brandschutzklappe | FK2-EU/DE/500x400x500/S0/Z03 | 1185 | 84818085 | 4 | 18 | 605 | 460 | 500 | FK2-EU | pcs | DE | EUR | Brand- und Rauchschutz | Brandschutzklappen | Brandschutzklappen | S0: Mit einem auf der Bedienseite angeordneten | elastischen Stutzen | Z03: Zwei Endschalter, Anzeige Klappe ZU und AUF
1000785510 | Brandschutzklappe | FK2-EU/DE/500x400x500/S0/Z43 | 2223 | 84818085 | 4 | 19 | 645 | 460 | 500 | FK2-EU | pcs | DE | EUR | Brand- und Rauchschutz | Brandschutzklappen | Brandschutzklappen | S0: Mit einem auf der Bedienseite angeordneten | elastischen Stutzen | Z43: Federrücklaufantrieb 230 V, Fabrikat Belimo, | mit integrierten Endschaltern und | thermoelektrischer Auslöseeinrichtung
1000785511 | Brandschutzklappe | FK2-EU/DE/500x400x500/S0/Z45 | 2188 | 84818085 | 4 | 19 | 645 | 460 | 500 | FK2-EU | pcs | DE | EUR | Brand- und Rauchschutz | Brandschutzklappen | Brandschutzklappen | S0: Mit einem auf der Bedienseite angeordneten | elastischen Stutzen | Z45: Federrücklaufantrieb 24 V, Fabrikat | Belimo, mit integrierten Endschaltern und | thermoelektrischer Auslöseeinrichtung
1000754684 | Brandschutzklappe | FK2-EU/DE/500x400x500/SS/Z00 | 1345 | 84818085 | 4 | 18 | 605 | 460 | 500 | FK2-EU | pcs | DE | EUR | Brand- und Rauchschutz | Brandschutzklappen | Brandschutzklappen | SS: Mit zwei elastischen Stutzen
1000754685 | Brandschutzklappe | FK2-EU/DE/500x400x500/SS/Z01 | 1426 | 84818085 | 4 | 18 | 605 | 460 | 500 | FK2-EU | pcs | DE | EUR | Brand- und Rauchschutz | Brandschutzklappen | Brandschutzklappen | SS: Mit zwei elastischen Stutzen | Z01: Ein Endschalter, Anzeige Klappe ZU
1000754686 | Brandschutzklappe | FK2-EU/DE/500x400x500/SS/Z02 | 1426 | 84818085 | 4 | 18 | 605 | 460 | 500 | FK2-EU | pcs | DE | EUR | Brand- und Rauchschutz | Brandschutzklappen | Brandschutzklappen | SS: Mit zwei elastischen Stutzen | Z02: Ein Endschalter, Anzeige Klappe AUF
1000754687 | Brandschutzklappe | FK2-EU/DE/500x400x500/SS/Z03 | 1506 | 84818085 | 4 | 18 | 605 | 460 | 500 | FK2-EU | pcs | DE | EUR | Brand- und Rauchschutz | Brandschutzklappen | Brandschutzklappen | SS: Mit zwei elastischen Stutzen | Z03: Zwei Endschalter, Anzeige Klappe ZU und AUF
1000754688 | Brandschutzklappe | FK2-EU/DE/500x400x500/SS/Z43 | 2544 | 84818085 | 4 | 19 | 645 | 460 | 500 | FK2-EU | pcs | DE | EUR | Brand- und Rauchschutz | Brandschutzklappen | Brandschutzklappen | SS: Mit zwei elastischen Stutzen | Z43: Federrücklaufantrieb 230 V, Fabrikat Belimo, | mit integrierten Endschaltern und | thermoelektrischer Auslöseeinrichtung
1000754689 | Brandschutzklappe | FK2-EU/DE/500x400x500/SS/Z45 | 2509 | 84818085 | 4 | 19 | 645 | 460 | 500 | FK2-EU | pcs | DE | EUR | Brand- und Rauchschutz | Brandschutzklappen | Brandschutzklappen | SS: Mit zwei elastischen Stutzen | Z45: Federrücklaufantrieb 24 V, Fabrikat | Belimo, mit integrierten Endschaltern und | thermoelektrischer Auslöseeinrichtung
1000754678 | Brandschutzklappe | FK2-EU/DE/500x400x500/Z00 | 703 | 84818085 | 4 | 18 | 605 | 460 | 500 | FK2-EU | pcs | DE | EUR | Brand- und Rauchschutz | Brandschutzklappen | Brandschutzklappen
1000754679 | Brandschutzklappe | FK2-EU/DE/500x400x500/Z01 | 784 | 84818085 | 4 | 18 | 605 | 460 | 500 | FK2-EU | pcs | DE | EUR | Brand- und Rauchschutz | Brandschutzklappen | Brandschutzklappen | Z01: Ein Endschalter, Anzeige Klappe ZU
1000754680 | Brandschutzklappe | FK2-EU/DE/500x400x500/Z02 | 784 | 84818085 | 4 | 18 | 605 | 460 | 500 | FK2-EU | pcs | DE | EUR | Brand- und Rauchschutz | Brandschutzklappen | Brandschutzklappen | Z02: Ein Endschalter, Anzeige Klappe AUF
1000754681 | Brandschutzklappe | FK2-EU/DE/500x400x500/Z03 | 864 | 84818085 | 4 | 18 | 605 | 460 | 500 | FK2-EU | pcs | DE | EUR | Brand- und Rauchschutz | Brandschutzklappen | Brandschutzklappen | Z03: Zwei Endschalter, Anzeige Klappe ZU und AUF
1000754682 | Brandschutzklappe | FK2-EU/DE/500x400x500/Z43 | 1902 | 84818085 | 4 | 19 | 645 | 460 | 500 | FK2-EU | pcs | DE | EUR | Brand- und Rauchschutz | Brandschutzklappen | Brandschutzklappen | Z43: Federrücklaufantrieb 230 V, Fabrikat Belimo, | mit integrierten Endschaltern und | thermoelektrischer Auslöseeinrichtung
1000754683 | Brandschutzklappe | FK2-EU/DE/500x400x500/Z45 | 1867 | 84818085 | 4 | 19 | 645 | 460 | 500 | FK2-EU | pcs | DE | EUR | Brand- und Rauchschutz | Brandschutzklappen | Brandschutzklappen | Z45: Federrücklaufantrieb 24 V, Fabrikat | Belimo, mit integrierten Endschaltern und | thermoelektrischer Auslöseeinrichtung
1000754702 | Brandschutzklappe | FK2-EU/DE/500x450x305/Z00 | 719 | 84818085 | 4 | 15 | 605 | 510 | 305 | FK2-EU | pcs | DE | EUR | Brand- und Rauchschutz | Brandschutzklappen | Brandschutzklappen
1000754703 | Brandschutzklappe | FK2-EU/DE/500x450x305/Z01 | 800 | 84818085 | 4 | 15 | 605 | 510 | 305 | FK2-EU | pcs | DE | EUR | Brand- und Rauchschutz | Brandschutzklappen | Brandschutzklappen | Z01: Ein Endschalter, Anzeige Klappe ZU
1000754704 | Brandschutzklappe | FK2-EU/DE/500x450x305/Z02 | 800 | 84818085 | 4 | 15 | 605 | 510 | 305 | FK2-EU | pcs | DE | EUR | Brand- und Rauchschutz | Brandschutzklappen | Brandschutzklappen | Z02: Ein Endschalter, Anzeige Klappe AUF
1000754705 | Brandschutzklappe | FK2-EU/DE/500x450x305/Z03 | 880 | 84818085 | 4 | 15 | 605 | 510 | 305 | FK2-EU | pcs | DE | EUR | Brand- und Rauchschutz | Brandschutzklappen | Brandschutzklappen | Z03: Zwei Endschalter, Anzeige Klappe ZU und AUF
1000754706 | Brandschutzklappe | FK2-EU/DE/500x450x305/Z43 | 1918 | 84818085 | 4 | 16 | 645 | 510 | 305 | FK2-EU | pcs | DE | EUR | Brand- und Rauchschutz | Brandschutzklappen | Brandschutzklappen | Z43: Federrücklaufantrieb 230 V, Fabrikat Belimo, | mit integrierten Endschaltern und | thermoelektrischer Auslöseeinrichtung
1000754707 | Brandschutzklappe | FK2-EU/DE/500x450x305/Z45 | 1883 | 84818085 | 4 | 16 | 645 | 510 | 305 | FK2-EU | pcs | DE | EUR | Brand- und Rauchschutz | Brandschutzklappen | Brandschutzklappen | Z45: Federrücklaufantrieb 24 V, Fabrikat | Belimo, mit integrierten Endschaltern und | thermoelektrischer Auslöseeinrichtung
1000785512 | Brandschutzklappe | FK2-EU/DE/500x450x500/0A/Z00 | 1030 | 84818085 | 4 | 19 | 605 | 510 | 500 | FK2-EU | pcs | DE | EUR | Brand- und Rauchschutz | Brandschutzklappen | Brandschutzklappen | 0A: Mit einem auf der Einbauseite angeordneten | Abschlussgitter
1000785513 | Brandschutzklappe | FK2-EU/DE/500x450x500/0A/Z01 | 1111 | 84818085 | 4 | 19 | 605 | 510 | 500 | FK2-EU | pcs | DE | EUR | Brand- und Rauchschutz | Brandschutzklappen | Brandschutzklappen | 0A: Mit einem auf der Einbauseite angeordneten | Abschlussgitter | Z01: Ein Endschalter, Anzeige Klappe ZU
1000785514 | Brandschutzklappe | FK2-EU/DE/500x450x500/0A/Z02 | 1111 | 84818085 | 4 | 19 | 605 | 510 | 500 | FK2-EU | pcs | DE | EUR | Brand- und Rauchschutz | Brandschutzklappen | Brandschutzklappen | 0A: Mit einem auf der Einbauseite angeordneten | Abschlussgitter | Z02: Ein Endschalter, Anzeige Klappe AUF
1000785515 | Brandschutzklappe | FK2-EU/DE/500x450x500/0A/Z03 | 1191 | 84818085 | 4 | 19 | 605 | 510 | 500 | FK2-EU | pcs | DE | EUR | Brand- und Rauchschutz | Brandschutzklappen | Brandschutzklappen | 0A: Mit einem auf der Einbauseite angeordneten | Abschlussgitter | Z03: Zwei Endschalter, Anzeige Klappe ZU und AUF
1000785516 | Brandschutzklappe | FK2-EU/DE/500x450x500/0A/Z43 | 2229 | 84818085 | 4 | 20 | 645 | 510 | 500 | FK2-EU | pcs | DE | EUR | Brand- und Rauchschutz | Brandschutzklappen | Brandschutzklappen | 0A: Mit einem auf der Einbauseite angeordneten | Abschlussgitter | Z43: Federrücklaufantrieb 230 V, Fabrikat Belimo, | mit integrierten Endschaltern und | thermoelektrischer Auslöseeinrichtung
1000785517 | Brandschutzklappe | FK2-EU/DE/500x450x500/0A/Z45 | 2194 | 84818085 | 4 | 20 | 645 | 510 | 500 | FK2-EU | pcs | DE | EUR | Brand- und Rauchschutz | Brandschutzklappen | Brandschutzklappen | 0A: Mit einem auf der Einbauseite angeordneten | Abschlussgitter | Z45: Federrücklaufantrieb 24 V, Fabrikat | Belimo, mit integrierten Endschaltern und | thermoelektrischer Auslöseeinrichtung
1000785518 | Brandschutzklappe | FK2-EU/DE/500x450x500/0S/Z00 | 1208 | 84818085 | 4 | 19 | 605 | 510 | 500 | FK2-EU | pcs | DE | EUR | Brand- und Rauchschutz | Brandschutzklappen | Brandschutzklappen | 0S: Mit einem auf der Einbauseite angeordneten | elastischen Stutzen
1000785519 | Brandschutzklappe | FK2-EU/DE/500x450x500/0S/Z01 | 1289 | 84818085 | 4 | 19 | 605 | 510 | 500 | FK2-EU | pcs | DE | EUR | Brand- und Rauchschutz | Brandschutzklappen | Brandschutzklappen | 0S: Mit einem auf der Einbauseite angeordneten | elastischen Stutzen | Z01: Ein Endschalter, Anzeige Klappe ZU
1000785520 | Brandschutzklappe | FK2-EU/DE/500x450x500/0S/Z02 | 1289 | 84818085 | 4 | 19 | 605 | 510 | 500 | FK2-EU | pcs | DE | EUR | Brand- und Rauchschutz | Brandschutzklappen | Brandschutzklappen | 0S: Mit einem auf der Einbauseite angeordneten | elastischen Stutzen | Z02: Ein Endschalter, Anzeige Klappe AUF
1000785521 | Brandschutzklappe | FK2-EU/DE/500x450x500/0S/Z03 | 1369 | 84818085 | 4 | 19 | 605 | 510 | 500 | FK2-EU | pcs | DE | EUR | Brand- und Rauchschutz | Brandschutzklappen | Brandschutzklappen | 0S: Mit einem auf der Einbauseite angeordneten | elastischen Stutzen | Z03: Zwei Endschalter, Anzeige Klappe ZU und AUF
1000785522 | Brandschutzklappe | FK2-EU/DE/500x450x500/0S/Z43 | 2407 | 84818085 | 4 | 20 | 645 | 510 | 500 | FK2-EU | pcs | DE | EUR | Brand- und Rauchschutz | Brandschutzklappen | Brandschutzklappen | 0S: Mit einem auf der Einbauseite angeordneten | elastischen Stutzen | Z43: Federrücklaufantrieb 230 V, Fabrikat Belimo, | mit integrierten Endschaltern und | thermoelektrischer Auslöseeinrichtung
1000785523 | Brandschutzklappe | FK2-EU/DE/500x450x500/0S/Z45 | 2372 | 84818085 | 4 | 20 | 645 | 510 | 500 | FK2-EU | pcs | DE | EUR | Brand- und Rauchschutz | Brandschutzklappen | Brandschutzklappen | 0S: Mit einem auf der Einbauseite angeordneten | elastischen Stutzen | Z45: Federrücklaufantrieb 24 V, Fabrikat | Belimo, mit integrierten Endschaltern und | thermoelektrischer Auslöseeinrichtung
1000785524 | Brandschutzklappe | FK2-EU/DE/500x450x500/A0/Z00 | 1030 | 84818085 | 4 | 19 | 605 | 510 | 500 | FK2-EU | pcs | DE | EUR | Brand- und Rauchschutz | Brandschutzklappen | Brandschutzklappen | A0: Mit einem auf der Bedienseite angeordneten | Abschlussgitter
1000785525 | Brandschutzklappe | FK2-EU/DE/500x450x500/A0/Z01 | 1111 | 84818085 | 4 | 19 | 605 | 510 | 500 | FK2-EU | pcs | DE | EUR | Brand- und Rauchschutz | Brandschutzklappen | Brandschutzklappen | A0: Mit einem auf der Bedienseite angeordneten | Abschlussgitter | Z01: Ein Endschalter, Anzeige Klappe ZU
1000785526 | Brandschutzklappe | FK2-EU/DE/500x450x500/A0/Z02 | 1111 | 84818085 | 4 | 19 | 605 | 510 | 500 | FK2-EU | pcs | DE | EUR | Brand- und Rauchschutz | Brandschutzklappen | Brandschutzklappen | A0: Mit einem auf der Bedienseite angeordneten | Abschlussgitter | Z02: Ein Endschalter, Anzeige Klappe AUF
1000785527 | Brandschutzklappe | FK2-EU/DE/500x450x500/A0/Z03 | 1191 | 84818085 | 4 | 19 | 605 | 510 | 500 | FK2-EU | pcs | DE | EUR | Brand- und Rauchschutz | Brandschutzklappen | Brandschutzklappen | A0: Mit einem auf der Bedienseite angeordneten | Abschlussgitter | Z03: Zwei Endschalter, Anzeige Klappe ZU und AUF
1000785528 | Brandschutzklappe | FK2-EU/DE/500x450x500/A0/Z43 | 2229 | 84818085 | 4 | 20 | 645 | 510 | 500 | FK2-EU | pcs | DE | EUR | Brand- und Rauchschutz | Brandschutzklappen | Brandschutzklappen | A0: Mit einem auf der Bedienseite angeordneten | Abschlussgitter | Z43: Federrücklaufantrieb 230 V, Fabrikat Belimo, | mit integrierten Endschaltern und | thermoelektrischer Auslöseeinrichtung
1000785529 | Brandschutzklappe | FK2-EU/DE/500x450x500/A0/Z45 | 2194 | 84818085 | 4 | 20 | 645 | 510 | 500 | FK2-EU | pcs | DE | EUR | Brand- und Rauchschutz | Brandschutzklappen | Brandschutzklappen | A0: Mit einem auf der Bedienseite angeordneten | Abschlussgitter | Z45: Federrücklaufantrieb 24 V, Fabrikat | Belimo, mit integrierten Endschaltern und | thermoelektrischer Auslöseeinrichtung
1000809026 | Brandschutzklappe | FK2-EU/DE/500x450x500/AA/Z43RM | 5994 | 84818085 | 4 | 19 | 645 | 540 | 500 | FK2-EU | pcs | DE | EUR | Brand- und Rauchschutz | Brandschutzklappen | Brandschutzklappen | AA: Mit beidseitig angeordneten Abschlussgitter | Z43RM: Federrücklaufantrieb 230 V, Fabrikat Belimo, mit | integrierten Endschaltern und thermoelektrischer | Auslöseeinrichtung in Verbindung mit einer | Rauchauslöseeinrichtung Typ RM-O-3-D
1000809027 | Brandschutzklappe | FK2-EU/DE/500x450x500/AA/Z45RM | 5959 | 84818085 | 4 | 19 | 645 | 540 | 500 | FK2-EU | pcs | DE | EUR | Brand- und Rauchschutz | Brandschutzklappen | Brandschutzklappen | AA: Mit beidseitig angeordneten Abschlussgitter | Z45RM: Federrücklaufantrieb 24 V, Fabrikat Belimo, mit | integrierten Endschaltern und thermoelektrischer | Auslöseeinrichtung in Verbindung mit einer | Rauchauslöseeinrchtung Typ RM-O-3-D
1000754726 | Brandschutzklappe | FK2-EU/DE/500x450x500/ES/SS/Z00 | 2404 | 84818085 | 4 | 19 | 605 | 510 | 500 | FK2-EU | pcs | DE | EUR | Brand- und Rauchschutz | Brandschutzklappen | Brandschutzklappen | ES: Mit einem Einbausatz und den dazugehörigen | Befestigungselementen | SS: Mit zwei elastischen Stutzen
1000754727 | Brandschutzklappe | FK2-EU/DE/500x450x500/ES/SS/Z01 | 2485 | 84818085 | 4 | 19 | 605 | 510 | 500 | FK2-EU | pcs | DE | EUR | Brand- und Rauchschutz | Brandschutzklappen | Brandschutzklappen | ES: Mit einem Einbausatz und den dazugehörigen | Befestigungselementen | SS: Mit zwei elastischen Stutzen | Z01: Ein Endschalter, Anzeige Klappe ZU
1000754728 | Brandschutzklappe | FK2-EU/DE/500x450x500/ES/SS/Z02 | 2485 | 84818085 | 4 | 19 | 605 | 510 | 500 | FK2-EU | pcs | DE | EUR | Brand- und Rauchschutz | Brandschutzklappen | Brandschutzklappen | ES: Mit einem Einbausatz und den dazugehörigen | Befestigungselementen | SS: Mit zwei elastischen Stutzen | Z02: Ein Endschalter, Anzeige Klappe AUF
1000754729 | Brandschutzklappe | FK2-EU/DE/500x450x500/ES/SS/Z03 | 2565 | 84818085 | 4 | 19 | 605 | 510 | 500 | FK2-EU | pcs | DE | EUR | Brand- und Rauchschutz | Brandschutzklappen | Brandschutzklappen | ES: Mit einem Einbausatz und den dazugehörigen | Befestigungselementen | SS: Mit zwei elastischen Stutzen | Z03: Zwei Endschalter, Anzeige Klappe ZU und AUF
1000754730 | Brandschutzklappe | FK2-EU/DE/500x450x500/ES/SS/Z43 | 3603 | 84818085 | 4 | 20 | 645 | 510 | 500 | FK2-EU | pcs | DE | EUR | Brand- und Rauchschutz | Brandschutzklappen | Brandschutzklappen | ES: Mit einem Einbausatz und den dazugehörigen | Befestigungselementen | SS: Mit zwei elastischen Stutzen | Z43: Federrücklaufantrieb 230 V, Fabrikat Belimo, | mit integrierten Endschaltern und | thermoelektrischer Auslöseeinrichtung
1000754731 | Brandschutzklappe | FK2-EU/DE/500x450x500/ES/SS/Z45 | 3568 | 84818085 | 4 | 20 | 645 | 510 | 500 | FK2-EU | pcs | DE | EUR | Brand- und Rauchschutz | Brandschutzklappen | Brandschutzklappen | ES: Mit einem Einbausatz und den dazugehörigen | Befestigungselementen | SS: Mit zwei elastischen Stutzen | Z45: Federrücklaufantrieb 24 V, Fabrikat | Belimo, mit integrierten Endschaltern und | thermoelektrischer Auslöseeinrichtung
1000754720 | Brandschutzklappe | FK2-EU/DE/500x450x500/ES/Z00 | 1426 | 84818085 | 4 | 19 | 605 | 510 | 500 | FK2-EU | pcs | DE | EUR | Brand- und Rauchschutz | Brandschutzklappen | Brandschutzklappen | ES: Mit einem Einbausatz und den dazugehörigen | Befestigungselementen
1000754721 | Brandschutzklappe | FK2-EU/DE/500x450x500/ES/Z01 | 1507 | 84818085 | 4 | 19 | 605 | 510 | 500 | FK2-EU | pcs | DE | EUR | Brand- und Rauchschutz | Brandschutzklappen | Brandschutzklappen | ES: Mit einem Einbausatz und den dazugehörigen | Befestigungselementen | Z01: Ein Endschalter, Anzeige Klappe ZU
1000754722 | Brandschutzklappe | FK2-EU/DE/500x450x500/ES/Z02 | 1507 | 84818085 | 4 | 19 | 605 | 510 | 500 | FK2-EU | pcs | DE | EUR | Brand- und Rauchschutz | Brandschutzklappen | Brandschutzklappen | ES: Mit einem Einbausatz und den dazugehörigen | Befestigungselementen | Z02: Ein Endschalter, Anzeige Klappe AUF
1000754723 | Brandschutzklappe | FK2-EU/DE/500x450x500/ES/Z03 | 1587 | 84818085 | 4 | 19 | 605 | 510 | 500 | FK2-EU | pcs | DE | EUR | Brand- und Rauchschutz | Brandschutzklappen | Brandschutzklappen | ES: Mit einem Einbausatz und den dazugehörigen | Befestigungselementen | Z03: Zwei Endschalter, Anzeige Klappe ZU und AUF
1000754724 | Brandschutzklappe | FK2-EU/DE/500x450x500/ES/Z43 | 2625 | 84818085 | 4 | 20 | 645 | 510 | 500 | FK2-EU | pcs | DE | EUR | Brand- und Rauchschutz | Brandschutzklappen | Brandschutzklappen | ES: Mit einem Einbausatz und den dazugehörigen | Befestigungselementen | Z43: Federrücklaufantrieb 230 V, Fabrikat Belimo, | mit integrierten Endschaltern und | thermoelektrischer Auslöseeinrichtung
1000754725 | Brandschutzklappe | FK2-EU/DE/500x450x500/ES/Z45 | 2590 | 84818085 | 4 | 20 | 645 | 510 | 500 | FK2-EU | pcs | DE | EUR | Brand- und Rauchschutz | Brandschutzklappen | Brandschutzklappen | ES: Mit einem Einbausatz und den dazugehörigen | Befestigungselementen | Z45: Federrücklaufantrieb 24 V, Fabrikat | Belimo, mit integrierten Endschaltern und | thermoelektrischer Auslöseeinrichtung
1000785530 | Brandschutzklappe | FK2-EU/DE/500x450x500/S0/Z00 | 1208 | 84818085 | 4 | 19 | 605 | 510 | 500 | FK2-EU | pcs | DE | EUR | Brand- und Rauchschutz | Brandschutzklappen | Brandschutzklappen | S0: Mit einem auf der Bedienseite angeordneten | elastischen Stutzen
1000785531 | Brandschutzklappe | FK2-EU/DE/500x450x500/S0/Z01 | 1289 | 84818085 | 4 | 19 | 605 | 510 | 500 | FK2-EU | pcs | DE | EUR | Brand- und Rauchschutz | Brandschutzklappen | Brandschutzklappen | S0: Mit einem auf der Bedienseite angeordneten | elastischen Stutzen | Z01: Ein Endschalter, Anzeige Klappe ZU
1000785532 | Brandschutzklappe | FK2-EU/DE/500x450x500/S0/Z02 | 1289 | 84818085 | 4 | 19 | 605 | 510 | 500 | FK2-EU | pcs | DE | EUR | Brand- und Rauchschutz | Brandschutzklappen | Brandschutzklappen | S0: Mit einem auf der Bedienseite angeordneten | elastischen Stutzen | Z02: Ein Endschalter, Anzeige Klappe AUF
1000785533 | Brandschutzklappe | FK2-EU/DE/500x450x500/S0/Z03 | 1369 | 84818085 | 4 | 19 | 605 | 510 | 500 | FK2-EU | pcs | DE | EUR | Brand- und Rauchschutz | Brandschutzklappen | Brandschutzklappen | S0: Mit einem auf der Bedienseite angeordneten | elastischen Stutzen | Z03: Zwei Endschalter, Anzeige Klappe ZU und AUF
1000785534 | Brandschutzklappe | FK2-EU/DE/500x450x500/S0/Z43 | 2407 | 84818085 | 4 | 20 | 645 | 510 | 500 | FK2-EU | pcs | DE | EUR | Brand- und Rauchschutz | Brandschutzklappen | Brandschutzklappen | S0: Mit einem auf der Bedienseite angeordneten | elastischen Stutzen | Z43: Federrücklaufantrieb 230 V, Fabrikat Belimo, | mit integrierten Endschaltern und | thermoelektrischer Auslöseeinrichtung
1000785535 | Brandschutzklappe | FK2-EU/DE/500x450x500/S0/Z45 | 2372 | 84818085 | 4 | 20 | 645 | 510 | 500 | FK2-EU | pcs | DE | EUR | Brand- und Rauchschutz | Brandschutzklappen | Brandschutzklappen | S0: Mit einem auf der Bedienseite angeordneten | elastischen Stutzen | Z45: Federrücklaufantrieb 24 V, Fabrikat | Belimo, mit integrierten Endschaltern und | thermoelektrischer Auslöseeinrichtung
1000754714 | Brandschutzklappe | FK2-EU/DE/500x450x500/SS/Z00 | 1697 | 84818085 | 4 | 19 | 605 | 510 | 500 | FK2-EU | pcs | DE | EUR | Brand- und Rauchschutz | Brandschutzklappen | Brandschutzklappen | SS: Mit zwei elastischen Stutzen
1000754715 | Brandschutzklappe | FK2-EU/DE/500x450x500/SS/Z01 | 1778 | 84818085 | 4 | 19 | 605 | 510 | 500 | FK2-EU | pcs | DE | EUR | Brand- und Rauchschutz | Brandschutzklappen | Brandschutzklappen | SS: Mit zwei elastischen Stutzen | Z01: Ein Endschalter, Anzeige Klappe ZU
1000754716 | Brandschutzklappe | FK2-EU/DE/500x450x500/SS/Z02 | 1778 | 84818085 | 4 | 19 | 605 | 510 | 500 | FK2-EU | pcs | DE | EUR | Brand- und Rauchschutz | Brandschutzklappen | Brandschutzklappen | SS: Mit zwei elastischen Stutzen | Z02: Ein Endschalter, Anzeige Klappe AUF
1000754717 | Brandschutzklappe | FK2-EU/DE/500x450x500/SS/Z03 | 1858 | 84818085 | 4 | 19 | 605 | 510 | 500 | FK2-EU | pcs | DE | EUR | Brand- und Rauchschutz | Brandschutzklappen | Brandschutzklappen | SS: Mit zwei elastischen Stutzen | Z03: Zwei Endschalter, Anzeige Klappe ZU und AUF
1000754718 | Brandschutzklappe | FK2-EU/DE/500x450x500/SS/Z43 | 2896 | 84818085 | 4 | 20 | 645 | 510 | 500 | FK2-EU | pcs | DE | EUR | Brand- und Rauchschutz | Brandschutzklappen | Brandschutzklappen | SS: Mit zwei elastischen Stutzen | Z43: Federrücklaufantrieb 230 V, Fabrikat Belimo, | mit integrierten Endschaltern und | thermoelektrischer Auslöseeinrichtung
1000754719 | Brandschutzklappe | FK2-EU/DE/500x450x500/SS/Z45 | 2861 | 84818085 | 4 | 20 | 645 | 510 | 500 | FK2-EU | pcs | DE | EUR | Brand- und Rauchschutz | Brandschutzklappen | Brandschutzklappen | SS: Mit zwei elastischen Stutzen | Z45: Federrücklaufantrieb 24 V, Fabrikat | Belimo, mit integrierten Endschaltern und | thermoelektrischer Auslöseeinrichtung
1000754708 | Brandschutzklappe | FK2-EU/DE/500x450x500/Z00 | 719 | 84818085 | 4 | 19 | 605 | 510 | 500 | FK2-EU | pcs | DE | EUR | Brand- und Rauchschutz | Brandschutzklappen | Brandschutzklappen
1000754709 | Brandschutzklappe | FK2-EU/DE/500x450x500/Z01 | 800 | 84818085 | 4 | 19 | 605 | 510 | 500 | FK2-EU | pcs | DE | EUR | Brand- und Rauchschutz | Brandschutzklappen | Brandschutzklappen | Z01: Ein Endschalter, Anzeige Klappe ZU
1000754710 | Brandschutzklappe | FK2-EU/DE/500x450x500/Z02 | 800 | 84818085 | 4 | 19 | 605 | 510 | 500 | FK2-EU | pcs | DE | EUR | Brand- und Rauchschutz | Brandschutzklappen | Brandschutzklappen | Z02: Ein Endschalter, Anzeige Klappe AUF
1000754711 | Brandschutzklappe | FK2-EU/DE/500x450x500/Z03 | 880 | 84818085 | 4 | 19 | 605 | 510 | 500 | FK2-EU | pcs | DE | EUR | Brand- und Rauchschutz | Brandschutzklappen | Brandschutzklappen | Z03: Zwei Endschalter, Anzeige Klappe ZU und AUF
1000754712 | Brandschutzklappe | FK2-EU/DE/500x450x500/Z43 | 1918 | 84818085 | 4 | 20 | 645 | 510 | 500 | FK2-EU | pcs | DE | EUR | Brand- und Rauchschutz | Brandschutzklappen | Brandschutzklappen | Z43: Federrücklaufantrieb 230 V, Fabrikat Belimo, | mit integrierten Endschaltern und | thermoelektrischer Auslöseeinrichtung
1000754713 | Brandschutzklappe | FK2-EU/DE/500x450x500/Z45 | 1883 | 84818085 | 4 | 20 | 645 | 510 | 500 | FK2-EU | pcs | DE | EUR | Brand- und Rauchschutz | Brandschutzklappen | Brandschutzklappen | Z45: Federrücklaufantrieb 24 V, Fabrikat | Belimo, mit integrierten Endschaltern und | thermoelektrischer Auslöseeinrichtung
1000754732 | Brandschutzklappe | FK2-EU/DE/500x500x305/Z00 | 745 | 84818085 | 4 | 16 | 605 | 560 | 305 | FK2-EU | pcs | DE | EUR | Brand- und Rauchschutz | Brandschutzklappen | Brandschutzklappen
1000754733 | Brandschutzklappe | FK2-EU/DE/500x500x305/Z01 | 826 | 84818085 | 4 | 16 | 605 | 560 | 305 | FK2-EU | pcs | DE | EUR | Brand- und Rauchschutz | Brandschutzklappen | Brandschutzklappen | Z01: Ein Endschalter, Anzeige Klappe ZU
1000754734 | Brandschutzklappe | FK2-EU/DE/500x500x305/Z02 | 826 | 84818085 | 4 | 16 | 605 | 560 | 305 | FK2-EU | pcs | DE | EUR | Brand- und Rauchschutz | Brandschutzklappen | Brandschutzklappen | Z02: Ein Endschalter, Anzeige Klappe AUF
1000754735 | Brandschutzklappe | FK2-EU/DE/500x500x305/Z03 | 906 | 84818085 | 4 | 16 | 605 | 560 | 305 | FK2-EU | pcs | DE | EUR | Brand- und Rauchschutz | Brandschutzklappen | Brandschutzklappen | Z03: Zwei Endschalter, Anzeige Klappe ZU und AUF
1000754736 | Brandschutzklappe | FK2-EU/DE/500x500x305/Z43 | 1944 | 84818085 | 4 | 17 | 645 | 560 | 305 | FK2-EU | pcs | DE | EUR | Brand- und Rauchschutz | Brandschutzklappen | Brandschutzklappen | Z43: Federrücklaufantrieb 230 V, Fabrikat Belimo, | mit integrierten Endschaltern und | thermoelektrischer Auslöseeinrichtung
1000754737 | Brandschutzklappe | FK2-EU/DE/500x500x305/Z45 | 1909 | 84818085 | 4 | 17 | 645 | 560 | 305 | FK2-EU | pcs | DE | EUR | Brand- und Rauchschutz | Brandschutzklappen | Brandschutzklappen | Z45: Federrücklaufantrieb 24 V, Fabrikat | Belimo, mit integrierten Endschaltern und | thermoelektrischer Auslöseeinrichtung
1000785536 | Brandschutzklappe | FK2-EU/DE/500x500x500/0A/Z00 | 1065 | 84818085 | 4 | 20 | 605 | 560 | 500 | FK2-EU | pcs | DE | EUR | Brand- und Rauchschutz | Brandschutzklappen | Brandschutzklappen | 0A: Mit einem auf der Einbauseite angeordneten | Abschlussgitter
1000785537 | Brandschutzklappe | FK2-EU/DE/500x500x500/0A/Z01 | 1146 | 84818085 | 4 | 20 | 605 | 560 | 500 | FK2-EU | pcs | DE | EUR | Brand- und Rauchschutz | Brandschutzklappen | Brandschutzklappen | 0A: Mit einem auf der Einbauseite angeordneten | Abschlussgitter | Z01: Ein Endschalter, Anzeige Klappe ZU
1000785538 | Brandschutzklappe | FK2-EU/DE/500x500x500/0A/Z02 | 1146 | 84818085 | 4 | 20 | 605 | 560 | 500 | FK2-EU | pcs | DE | EUR | Brand- und Rauchschutz | Brandschutzklappen | Brandschutzklappen | 0A: Mit einem auf der Einbauseite angeordneten | Abschlussgitter | Z02: Ein Endschalter, Anzeige Klappe AUF
1000785539 | Brandschutzklappe | FK2-EU/DE/500x500x500/0A/Z03 | 1226 | 84818085 | 4 | 20 | 605 | 560 | 500 | FK2-EU | pcs | DE | EUR | Brand- und Rauchschutz | Brandschutzklappen | Brandschutzklappen | 0A: Mit einem auf der Einbauseite angeordneten | Abschlussgitter | Z03: Zwei Endschalter, Anzeige Klappe ZU und AUF
1000785540 | Brandschutzklappe | FK2-EU/DE/500x500x500/0A/Z43 | 2264 | 84818085 | 4 | 21 | 645 | 560 | 500 | FK2-EU | pcs | DE | EUR | Brand- und Rauchschutz | Brandschutzklappen | Brandschutzklappen | 0A: Mit einem auf der Einbauseite angeordneten | Abschlussgitter | Z43: Federrücklaufantrieb 230 V, Fabrikat Belimo, | mit integrierten Endschaltern und | thermoelektrischer Auslöseeinrichtung
1000785541 | Brandschutzklappe | FK2-EU/DE/500x500x500/0A/Z45 | 2229 | 84818085 | 4 | 21 | 645 | 560 | 500 | FK2-EU | pcs | DE | EUR | Brand- und Rauchschutz | Brandschutzklappen | Brandschutzklappen | 0A: Mit einem auf der Einbauseite angeordneten | Abschlussgitter | Z45: Federrücklaufantrieb 24 V, Fabrikat | Belimo, mit integrierten Endschaltern und | thermoelektrischer Auslöseeinrichtung
1000785542 | Brandschutzklappe | FK2-EU/DE/500x500x500/0S/Z00 | 1248 | 84818085 | 4 | 20 | 605 | 560 | 500 | FK2-EU | pcs | DE | EUR | Brand- und Rauchschutz | Brandschutzklappen | Brandschutzklappen | 0S: Mit einem auf der Einbauseite angeordneten | elastischen Stutzen
1000785543 | Brandschutzklappe | FK2-EU/DE/500x500x500/0S/Z01 | 1329 | 84818085 | 4 | 20 | 605 | 560 | 500 | FK2-EU | pcs | DE | EUR | Brand- und Rauchschutz | Brandschutzklappen | Brandschutzklappen | 0S: Mit einem auf der Einbauseite angeordneten | elastischen Stutzen | Z01: Ein Endschalter, Anzeige Klappe ZU
1000785544 | Brandschutzklappe | FK2-EU/DE/500x500x500/0S/Z02 | 1329 | 84818085 | 4 | 20 | 605 | 560 | 500 | FK2-EU | pcs | DE | EUR | Brand- und Rauchschutz | Brandschutzklappen | Brandschutzklappen | 0S: Mit einem auf der Einbauseite angeordneten | elastischen Stutzen | Z02: Ein Endschalter, Anzeige Klappe AUF
1000785545 | Brandschutzklappe | FK2-EU/DE/500x500x500/0S/Z03 | 1409 | 84818085 | 4 | 20 | 605 | 560 | 500 | FK2-EU | pcs | DE | EUR | Brand- und Rauchschutz | Brandschutzklappen | Brandschutzklappen | 0S: Mit einem auf der Einbauseite angeordneten | elastischen Stutzen | Z03: Zwei Endschalter, Anzeige Klappe ZU und AUF
1000785546 | Brandschutzklappe | FK2-EU/DE/500x500x500/0S/Z43 | 2447 | 84818085 | 4 | 21 | 645 | 560 | 500 | FK2-EU | pcs | DE | EUR | Brand- und Rauchschutz | Brandschutzklappen | Brandschutzklappen | 0S: Mit einem auf der Einbauseite angeordneten | elastischen Stutzen | Z43: Federrücklaufantrieb 230 V, Fabrikat Belimo, | mit integrierten Endschaltern und | thermoelektrischer Auslöseeinrichtung
1000785547 | Brandschutzklappe | FK2-EU/DE/500x500x500/0S/Z45 | 2412 | 84818085 | 4 | 21 | 645 | 560 | 500 | FK2-EU | pcs | DE | EUR | Brand- und Rauchschutz | Brandschutzklappen | Brandschutzklappen | 0S: Mit einem auf der Einbauseite angeordneten | elastischen Stutzen | Z45: Federrücklaufantrieb 24 V, Fabrikat | Belimo, mit integrierten Endschaltern und | thermoelektrischer Auslöseeinrichtung
1000785548 | Brandschutzklappe | FK2-EU/DE/500x500x500/A0/Z00 | 1065 | 84818085 | 4 | 20 | 605 | 560 | 500 | FK2-EU | pcs | DE | EUR | Brand- und Rauchschutz | Brandschutzklappen | Brandschutzklappen | A0: Mit einem auf der Bedienseite angeordneten | Abschlussgitter
1000785549 | Brandschutzklappe | FK2-EU/DE/500x500x500/A0/Z01 | 1146 | 84818085 | 4 | 20 | 605 | 560 | 500 | FK2-EU | pcs | DE | EUR | Brand- und Rauchschutz | Brandschutzklappen | Brandschutzklappen | A0: Mit einem auf der Bedienseite angeordneten | Abschlussgitter | Z01: Ein Endschalter, Anzeige Klappe ZU
1000785550 | Brandschutzklappe | FK2-EU/DE/500x500x500/A0/Z02 | 1146 | 84818085 | 4 | 20 | 605 | 560 | 500 | FK2-EU | pcs | DE | EUR | Brand- und Rauchschutz | Brandschutzklappen | Brandschutzklappen | A0: Mit einem auf der Bedienseite angeordneten | Abschlussgitter | Z02: Ein Endschalter, Anzeige Klappe AUF
1000785551 | Brandschutzklappe | FK2-EU/DE/500x500x500/A0/Z03 | 1226 | 84818085 | 4 | 20 | 605 | 560 | 500 | FK2-EU | pcs | DE | EUR | Brand- und Rauchschutz | Brandschutzklappen | Brandschutzklappen | A0: Mit einem auf der Bedienseite angeordneten | Abschlussgitter | Z03: Zwei Endschalter, Anzeige Klappe ZU und AUF
1000785552 | Brandschutzklappe | FK2-EU/DE/500x500x500/A0/Z43 | 2264 | 84818085 | 4 | 21 | 645 | 560 | 500 | FK2-EU | pcs | DE | EUR | Brand- und Rauchschutz | Brandschutzklappen | Brandschutzklappen | A0: Mit einem auf der Bedienseite angeordneten | Abschlussgitter | Z43: Federrücklaufantrieb 230 V, Fabrikat Belimo, | mit integrierten Endschaltern und | thermoelektrischer Auslöseeinrichtung
1000785553 | Brandschutzklappe | FK2-EU/DE/500x500x500/A0/Z45 | 2229 | 84818085 | 4 | 21 | 645 | 560 | 500 | FK2-EU | pcs | DE | EUR | Brand- und Rauchschutz | Brandschutzklappen | Brandschutzklappen | A0: Mit einem auf der Bedienseite angeordneten | Abschlussgitter | Z45: Federrücklaufantrieb 24 V, Fabrikat | Belimo, mit integrierten Endschaltern und | thermoelektrischer Auslöseeinrichtung
1000809028 | Brandschutzklappe | FK2-EU/DE/500x500x500/AA/Z43RM | 6038 | 84818085 | 4 | 20 | 645 | 590 | 500 | FK2-EU | pcs | DE | EUR | Brand- und Rauchschutz | Brandschutzklappen | Brandschutzklappen | AA: Mit beidseitig angeordneten Abschlussgitter | Z43RM: Federrücklaufantrieb 230 V, Fabrikat Belimo, mit | integrierten Endschaltern und thermoelektrischer | Auslöseeinrichtung in Verbindung mit einer | Rauchauslöseeinrichtung Typ RM-O-3-D
1000809029 | Brandschutzklappe | FK2-EU/DE/500x500x500/AA/Z45RM | 6003 | 84818085 | 4 | 20 | 645 | 590 | 500 | FK2-EU | pcs | DE | EUR | Brand- und Rauchschutz | Brandschutzklappen | Brandschutzklappen | AA: Mit beidseitig angeordneten Abschlussgitter | Z45RM: Federrücklaufantrieb 24 V, Fabrikat Belimo, mit | integrierten Endschaltern und thermoelektrischer | Auslöseeinrichtung in Verbindung mit einer | Rauchauslöseeinrchtung Typ RM-O-3-D
1000754756 | Brandschutzklappe | FK2-EU/DE/500x500x500/ES/SS/Z00 | 2477 | 84818085 | 4 | 20 | 605 | 560 | 500 | FK2-EU | pcs | DE | EUR | Brand- und Rauchschutz | Brandschutzklappen | Brandschutzklappen | ES: Mit einem Einbausatz und den dazugehörigen | Befestigungselementen | SS: Mit zwei elastischen Stutzen
1000754757 | Brandschutzklappe | FK2-EU/DE/500x500x500/ES/SS/Z01 | 2558 | 84818085 | 4 | 20 | 605 | 560 | 500 | FK2-EU | pcs | DE | EUR | Brand- und Rauchschutz | Brandschutzklappen | Brandschutzklappen | ES: Mit einem Einbausatz und den dazugehörigen | Befestigungselementen | SS: Mit zwei elastischen Stutzen | Z01: Ein Endschalter, Anzeige Klappe ZU
1000754758 | Brandschutzklappe | FK2-EU/DE/500x500x500/ES/SS/Z02 | 2558 | 84818085 | 4 | 20 | 605 | 560 | 500 | FK2-EU | pcs | DE | EUR | Brand- und Rauchschutz | Brandschutzklappen | Brandschutzklappen | ES: Mit einem Einbausatz und den dazugehörigen | Befestigungselementen | SS: Mit zwei elastischen Stutzen | Z02: Ein Endschalter, Anzeige Klappe AUF
1000754759 | Brandschutzklappe | FK2-EU/DE/500x500x500/ES/SS/Z03 | 2638 | 84818085 | 4 | 20 | 605 | 560 | 500 | FK2-EU | pcs | DE | EUR | Brand- und Rauchschutz | Brandschutzklappen | Brandschutzklappen | ES: Mit einem Einbausatz und den dazugehörigen | Befestigungselementen | SS: Mit zwei elastischen Stutzen | Z03: Zwei Endschalter, Anzeige Klappe ZU und AUF
1000754760 | Brandschutzklappe | FK2-EU/DE/500x500x500/ES/SS/Z43 | 3676 | 84818085 | 4 | 21 | 645 | 560 | 500 | FK2-EU | pcs | DE | EUR | Brand- und Rauchschutz | Brandschutzklappen | Brandschutzklappen | ES: Mit einem Einbausatz und den dazugehörigen | Befestigungselementen | SS: Mit zwei elastischen Stutzen | Z43: Federrücklaufantrieb 230 V, Fabrikat Belimo, | mit integrierten Endschaltern und | thermoelektrischer Auslöseeinrichtung
1000754761 | Brandschutzklappe | FK2-EU/DE/500x500x500/ES/SS/Z45 | 3641 | 84818085 | 4 | 21 | 645 | 560 | 500 | FK2-EU | pcs | DE | EUR | Brand- und Rauchschutz | Brandschutzklappen | Brandschutzklappen | ES: Mit einem Einbausatz und den dazugehörigen | Befestigungselementen | SS: Mit zwei elastischen Stutzen | Z45: Federrücklaufantrieb 24 V, Fabrikat | Belimo, mit integrierten Endschaltern und | thermoelektrischer Auslöseeinrichtung
1000754750 | Brandschutzklappe | FK2-EU/DE/500x500x500/ES/Z00 | 1471 | 84818085 | 4 | 20 | 605 | 560 | 500 | FK2-EU | pcs | DE | EUR | Brand- und Rauchschutz | Brandschutzklappen | Brandschutzklappen | ES: Mit einem Einbausatz und den dazugehörigen | Befestigungselementen
1000754751 | Brandschutzklappe | FK2-EU/DE/500x500x500/ES/Z01 | 1552 | 84818085 | 4 | 20 | 605 | 560 | 500 | FK2-EU | pcs | DE | EUR | Brand- und Rauchschutz | Brandschutzklappen | Brandschutzklappen | ES: Mit einem Einbausatz und den dazugehörigen | Befestigungselementen | Z01: Ein Endschalter, Anzeige Klappe ZU
1000754752 | Brandschutzklappe | FK2-EU/DE/500x500x500/ES/Z02 | 1552 | 84818085 | 4 | 20 | 605 | 560 | 500 | FK2-EU | pcs | DE | EUR | Brand- und Rauchschutz | Brandschutzklappen | Brandschutzklappen | ES: Mit einem Einbausatz und den dazugehörigen | Befestigungselementen | Z02: Ein Endschalter, Anzeige Klappe AUF
1000754753 | Brandschutzklappe | FK2-EU/DE/500x500x500/ES/Z03 | 1632 | 84818085 | 4 | 20 | 605 | 560 | 500 | FK2-EU | pcs | DE | EUR | Brand- und Rauchschutz | Brandschutzklappen | Brandschutzklappen | ES: Mit einem Einbausatz und den dazugehörigen | Befestigungselementen | Z03: Zwei Endschalter, Anzeige Klappe ZU und AUF
1000754754 | Brandschutzklappe | FK2-EU/DE/500x500x500/ES/Z43 | 2670 | 84818085 | 4 | 21 | 645 | 560 | 500 | FK2-EU | pcs | DE | EUR | Brand- und Rauchschutz | Brandschutzklappen | Brandschutzklappen | ES: Mit einem Einbausatz und den dazugehörigen | Befestigungselementen | Z43: Federrücklaufantrieb 230 V, Fabrikat Belimo, | mit integrierten Endschaltern und | thermoelektrischer Auslöseeinrichtung
1000754755 | Brandschutzklappe | FK2-EU/DE/500x500x500/ES/Z45 | 2635 | 84818085 | 4 | 21 | 645 | 560 | 500 | FK2-EU | pcs | DE | EUR | Brand- und Rauchschutz | Brandschutzklappen | Brandschutzklappen | ES: Mit einem Einbausatz und den dazugehörigen | Befestigungselementen | Z45: Federrücklaufantrieb 24 V, Fabrikat | Belimo, mit integrierten Endschaltern und | thermoelektrischer Auslöseeinrichtung
1000785554 | Brandschutzklappe | FK2-EU/DE/500x500x500/S0/Z00 | 1248 | 84818085 | 4 | 20 | 605 | 560 | 500 | FK2-EU | pcs | DE | EUR | Brand- und Rauchschutz | Brandschutzklappen | Brandschutzklappen | S0: Mit einem auf der Bedienseite angeordneten | elastischen Stutzen
1000785555 | Brandschutzklappe | FK2-EU/DE/500x500x500/S0/Z01 | 1329 | 84818085 | 4 | 20 | 605 | 560 | 500 | FK2-EU | pcs | DE | EUR | Brand- und Rauchschutz | Brandschutzklappen | Brandschutzklappen | S0: Mit einem auf der Bedienseite angeordneten | elastischen Stutzen | Z01: Ein Endschalter, Anzeige Klappe ZU
1000785556 | Brandschutzklappe | FK2-EU/DE/500x500x500/S0/Z02 | 1329 | 84818085 | 4 | 20 | 605 | 560 | 500 | FK2-EU | pcs | DE | EUR | Brand- und Rauchschutz | Brandschutzklappen | Brandschutzklappen | S0: Mit einem auf der Bedienseite angeordneten | elastischen Stutzen | Z02: Ein Endschalter, Anzeige Klappe AUF
1000785557 | Brandschutzklappe | FK2-EU/DE/500x500x500/S0/Z03 | 1409 | 84818085 | 4 | 20 | 605 | 560 | 500 | FK2-EU | pcs | DE | EUR | Brand- und Rauchschutz | Brandschutzklappen | Brandschutzklappen | S0: Mit einem auf der Bedienseite angeordneten | elastischen Stutzen | Z03: Zwei Endschalter, Anzeige Klappe ZU und AUF
1000785558 | Brandschutzklappe | FK2-EU/DE/500x500x500/S0/Z43 | 2447 | 84818085 | 4 | 21 | 645 | 560 | 500 | FK2-EU | pcs | DE | EUR | Brand- und Rauchschutz | Brandschutzklappen | Brandschutzklappen | S0: Mit einem auf der Bedienseite angeordneten | elastischen Stutzen | Z43: Federrücklaufantrieb 230 V, Fabrikat Belimo, | mit integrierten Endschaltern und | thermoelektrischer Auslöseeinrichtung
1000785559 | Brandschutzklappe | FK2-EU/DE/500x500x500/S0/Z45 | 2412 | 84818085 | 4 | 21 | 645 | 560 | 500 | FK2-EU | pcs | DE | EUR | Brand- und Rauchschutz | Brandschutzklappen | Brandschutzklappen | S0: Mit einem auf der Bedienseite angeordneten | elastischen Stutzen | Z45: Federrücklaufantrieb 24 V, Fabrikat | Belimo, mit integrierten Endschaltern und | thermoelektrischer Auslöseeinrichtung
1000754744 | Brandschutzklappe | FK2-EU/DE/500x500x500/SS/Z00 | 1751 | 84818085 | 4 | 20 | 605 | 560 | 500 | FK2-EU | pcs | DE | EUR | Brand- und Rauchschutz | Brandschutzklappen | Brandschutzklappen | SS: Mit zwei elastischen Stutzen
1000754745 | Brandschutzklappe | FK2-EU/DE/500x500x500/SS/Z01 | 1832 | 84818085 | 4 | 20 | 605 | 560 | 500 | FK2-EU | pcs | DE | EUR | Brand- und Rauchschutz | Brandschutzklappen | Brandschutzklappen | SS: Mit zwei elastischen Stutzen | Z01: Ein Endschalter, Anzeige Klappe ZU
1000754746 | Brandschutzklappe | FK2-EU/DE/500x500x500/SS/Z02 | 1832 | 84818085 | 4 | 20 | 605 | 560 | 500 | FK2-EU | pcs | DE | EUR | Brand- und Rauchschutz | Brandschutzklappen | Brandschutzklappen | SS: Mit zwei elastischen Stutzen | Z02: Ein Endschalter, Anzeige Klappe AUF
1000754747 | Brandschutzklappe | FK2-EU/DE/500x500x500/SS/Z03 | 1912 | 84818085 | 4 | 20 | 605 | 560 | 500 | FK2-EU | pcs | DE | EUR | Brand- und Rauchschutz | Brandschutzklappen | Brandschutzklappen | SS: Mit zwei elastischen Stutzen | Z03: Zwei Endschalter, Anzeige Klappe ZU und AUF
1000754748 | Brandschutzklappe | FK2-EU/DE/500x500x500/SS/Z43 | 2950 | 84818085 | 4 | 21 | 645 | 560 | 500 | FK2-EU | pcs | DE | EUR | Brand- und Rauchschutz | Brandschutzklappen | Brandschutzklappen | SS: Mit zwei elastischen Stutzen | Z43: Federrücklaufantrieb 230 V, Fabrikat Belimo, | mit integrierten Endschaltern und | thermoelektrischer Auslöseeinrichtung
1000754749 | Brandschutzklappe | FK2-EU/DE/500x500x500/SS/Z45 | 2915 | 84818085 | 4 | 21 | 645 | 560 | 500 | FK2-EU | pcs | DE | EUR | Brand- und Rauchschutz | Brandschutzklappen | Brandschutzklappen | SS: Mit zwei elastischen Stutzen | Z45: Federrücklaufantrieb 24 V, Fabrikat | Belimo, mit integrierten Endschaltern und | thermoelektrischer Auslöseeinrichtung
1000754738 | Brandschutzklappe | FK2-EU/DE/500x500x500/Z00 | 745 | 84818085 | 4 | 20 | 605 | 560 | 500 | FK2-EU | pcs | DE | EUR | Brand- und Rauchschutz | Brandschutzklappen | Brandschutzklappen
1000754739 | Brandschutzklappe | FK2-EU/DE/500x500x500/Z01 | 826 | 84818085 | 4 | 20 | 605 | 560 | 500 | FK2-EU | pcs | DE | EUR | Brand- und Rauchschutz | Brandschutzklappen | Brandschutzklappen | Z01: Ein Endschalter, Anzeige Klappe ZU
1000754740 | Brandschutzklappe | FK2-EU/DE/500x500x500/Z02 | 826 | 84818085 | 4 | 20 | 605 | 560 | 500 | FK2-EU | pcs | DE | EUR | Brand- und Rauchschutz | Brandschutzklappen | Brandschutzklappen | Z02: Ein Endschalter, Anzeige Klappe AUF
1000754741 | Brandschutzklappe | FK2-EU/DE/500x500x500/Z03 | 906 | 84818085 | 4 | 20 | 605 | 560 | 500 | FK2-EU | pcs | DE | EUR | Brand- und Rauchschutz | Brandschutzklappen | Brandschutzklappen | Z03: Zwei Endschalter, Anzeige Klappe ZU und AUF
1000754742 | Brandschutzklappe | FK2-EU/DE/500x500x500/Z43 | 1944 | 84818085 | 4 | 21 | 645 | 560 | 500 | FK2-EU | pcs | DE | EUR | Brand- und Rauchschutz | Brandschutzklappen | Brandschutzklappen | Z43: Federrücklaufantrieb 230 V, Fabrikat Belimo, | mit integrierten Endschaltern und | thermoelektrischer Auslöseeinrichtung
1000754743 | Brandschutzklappe | FK2-EU/DE/500x500x500/Z45 | 1909 | 84818085 | 4 | 21 | 645 | 560 | 500 | FK2-EU | pcs | DE | EUR | Brand- und Rauchschutz | Brandschutzklappen | Brandschutzklappen | Z45: Federrücklaufantrieb 24 V, Fabrikat | Belimo, mit integrierten Endschaltern und | thermoelektrischer Auslöseeinrichtung
1000754762 | Brandschutzklappe | FK2-EU/DE/500x550x305/Z00 | 774 | 84818085 | 4 | 21 | 605 | 610 | 305 | FK2-EU | pcs | DE | EUR | Brand- und Rauchschutz | Brandschutzklappen | Brandschutzklappen
1000754763 | Brandschutzklappe | FK2-EU/DE/500x550x305/Z01 | 855 | 84818085 | 4 | 21 | 605 | 610 | 305 | FK2-EU | pcs | DE | EUR | Brand- und Rauchschutz | Brandschutzklappen | Brandschutzklappen | Z01: Ein Endschalter, Anzeige Klappe ZU
1000754764 | Brandschutzklappe | FK2-EU/DE/500x550x305/Z02 | 855 | 84818085 | 4 | 21 | 605 | 610 | 305 | FK2-EU | pcs | DE | EUR | Brand- und Rauchschutz | Brandschutzklappen | Brandschutzklappen | Z02: Ein Endschalter, Anzeige Klappe AUF
1000754765 | Brandschutzklappe | FK2-EU/DE/500x550x305/Z03 | 935 | 84818085 | 4 | 21 | 605 | 610 | 305 | FK2-EU | pcs | DE | EUR | Brand- und Rauchschutz | Brandschutzklappen | Brandschutzklappen | Z03: Zwei Endschalter, Anzeige Klappe ZU und AUF
1000754766 | Brandschutzklappe | FK2-EU/DE/500x550x305/Z43 | 1973 | 84818085 | 4 | 22 | 645 | 610 | 305 | FK2-EU | pcs | DE | EUR | Brand- und Rauchschutz | Brandschutzklappen | Brandschutzklappen | Z43: Federrücklaufantrieb 230 V, Fabrikat Belimo, | mit integrierten Endschaltern und | thermoelektrischer Auslöseeinrichtung
1000754767 | Brandschutzklappe | FK2-EU/DE/500x550x305/Z45 | 1938 | 84818085 | 4 | 22 | 645 | 610 | 305 | FK2-EU | pcs | DE | EUR | Brand- und Rauchschutz | Brandschutzklappen | Brandschutzklappen | Z45: Federrücklaufantrieb 24 V, Fabrikat | Belimo, mit integrierten Endschaltern und | thermoelektrischer Auslöseeinrichtung
1000785560 | Brandschutzklappe | FK2-EU/DE/500x550x500/0A/Z00 | 1104 | 84818085 | 4 | 26 | 605 | 610 | 500 | FK2-EU | pcs | DE | EUR | Brand- und Rauchschutz | Brandschutzklappen | Brandschutzklappen | 0A: Mit einem auf der Einbauseite angeordneten | Abschlussgitter
1000785561 | Brandschutzklappe | FK2-EU/DE/500x550x500/0A/Z01 | 1185 | 84818085 | 4 | 26 | 605 | 610 | 500 | FK2-EU | pcs | DE | EUR | Brand- und Rauchschutz | Brandschutzklappen | Brandschutzklappen | 0A: Mit einem auf der Einbauseite angeordneten | Abschlussgitter | Z01: Ein Endschalter, Anzeige Klappe ZU
1000785562 | Brandschutzklappe | FK2-EU/DE/500x550x500/0A/Z02 | 1185 | 84818085 | 4 | 26 | 605 | 610 | 500 | FK2-EU | pcs | DE | EUR | Brand- und Rauchschutz | Brandschutzklappen | Brandschutzklappen | 0A: Mit einem auf der Einbauseite angeordneten | Abschlussgitter | Z02: Ein Endschalter, Anzeige Klappe AUF
1000785563 | Brandschutzklappe | FK2-EU/DE/500x550x500/0A/Z03 | 1265 | 84818085 | 4 | 26 | 605 | 610 | 500 | FK2-EU | pcs | DE | EUR | Brand- und Rauchschutz | Brandschutzklappen | Brandschutzklappen | 0A: Mit einem auf der Einbauseite angeordneten | Abschlussgitter | Z03: Zwei Endschalter, Anzeige Klappe ZU und AUF
1000785564 | Brandschutzklappe | FK2-EU/DE/500x550x500/0A/Z43 | 2303 | 84818085 | 4 | 27 | 645 | 610 | 500 | FK2-EU | pcs | DE | EUR | Brand- und Rauchschutz | Brandschutzklappen | Brandschutzklappen | 0A: Mit einem auf der Einbauseite angeordneten | Abschlussgitter | Z43: Federrücklaufantrieb 230 V, Fabrikat Belimo, | mit integrierten Endschaltern und | thermoelektrischer Auslöseeinrichtung
1000785565 | Brandschutzklappe | FK2-EU/DE/500x550x500/0A/Z45 | 2268 | 84818085 | 4 | 27 | 645 | 610 | 500 | FK2-EU | pcs | DE | EUR | Brand- und Rauchschutz | Brandschutzklappen | Brandschutzklappen | 0A: Mit einem auf der Einbauseite angeordneten | Abschlussgitter | Z45: Federrücklaufantrieb 24 V, Fabrikat | Belimo, mit integrierten Endschaltern und | thermoelektrischer Auslöseeinrichtung
1000785566 | Brandschutzklappe | FK2-EU/DE/500x550x500/0S/Z00 | 1293 | 84818085 | 4 | 26 | 605 | 610 | 500 | FK2-EU | pcs | DE | EUR | Brand- und Rauchschutz | Brandschutzklappen | Brandschutzklappen | 0S: Mit einem auf der Einbauseite angeordneten | elastischen Stutzen
1000785567 | Brandschutzklappe | FK2-EU/DE/500x550x500/0S/Z01 | 1374 | 84818085 | 4 | 26 | 605 | 610 | 500 | FK2-EU | pcs | DE | EUR | Brand- und Rauchschutz | Brandschutzklappen | Brandschutzklappen | 0S: Mit einem auf der Einbauseite angeordneten | elastischen Stutzen | Z01: Ein Endschalter, Anzeige Klappe ZU
1000785568 | Brandschutzklappe | FK2-EU/DE/500x550x500/0S/Z02 | 1374 | 84818085 | 4 | 26 | 605 | 610 | 500 | FK2-EU | pcs | DE | EUR | Brand- und Rauchschutz | Brandschutzklappen | Brandschutzklappen | 0S: Mit einem auf der Einbauseite angeordneten | elastischen Stutzen | Z02: Ein Endschalter, Anzeige Klappe AUF
1000785569 | Brandschutzklappe | FK2-EU/DE/500x550x500/0S/Z03 | 1454 | 84818085 | 4 | 26 | 605 | 610 | 500 | FK2-EU | pcs | DE | EUR | Brand- und Rauchschutz | Brandschutzklappen | Brandschutzklappen | 0S: Mit einem auf der Einbauseite angeordneten | elastischen Stutzen | Z03: Zwei Endschalter, Anzeige Klappe ZU und AUF
1000785570 | Brandschutzklappe | FK2-EU/DE/500x550x500/0S/Z43 | 2492 | 84818085 | 4 | 27 | 645 | 610 | 500 | FK2-EU | pcs | DE | EUR | Brand- und Rauchschutz | Brandschutzklappen | Brandschutzklappen | 0S: Mit einem auf der Einbauseite angeordneten | elastischen Stutzen | Z43: Federrücklaufantrieb 230 V, Fabrikat Belimo, | mit integrierten Endschaltern und | thermoelektrischer Auslöseeinrichtung
1000785571 | Brandschutzklappe | FK2-EU/DE/500x550x500/0S/Z45 | 2457 | 84818085 | 4 | 27 | 645 | 610 | 500 | FK2-EU | pcs | DE | EUR | Brand- und Rauchschutz | Brandschutzklappen | Brandschutzklappen | 0S: Mit einem auf der Einbauseite angeordneten | elastischen Stutzen | Z45: Federrücklaufantrieb 24 V, Fabrikat | Belimo, mit integrierten Endschaltern und | thermoelektrischer Auslöseeinrichtung
1000785572 | Brandschutzklappe | FK2-EU/DE/500x550x500/A0/Z00 | 1104 | 84818085 | 4 | 26 | 605 | 610 | 500 | FK2-EU | pcs | DE | EUR | Brand- und Rauchschutz | Brandschutzklappen | Brandschutzklappen | A0: Mit einem auf der Bedienseite angeordneten | Abschlussgitter
1000785573 | Brandschutzklappe | FK2-EU/DE/500x550x500/A0/Z01 | 1185 | 84818085 | 4 | 26 | 605 | 610 | 500 | FK2-EU | pcs | DE | EUR | Brand- und Rauchschutz | Brandschutzklappen | Brandschutzklappen | A0: Mit einem auf der Bedienseite angeordneten | Abschlussgitter | Z01: Ein Endschalter, Anzeige Klappe ZU
1000785574 | Brandschutzklappe | FK2-EU/DE/500x550x500/A0/Z02 | 1185 | 84818085 | 4 | 26 | 605 | 610 | 500 | FK2-EU | pcs | DE | EUR | Brand- und Rauchschutz | Brandschutzklappen | Brandschutzklappen | A0: Mit einem auf der Bedienseite angeordneten | Abschlussgitter | Z02: Ein Endschalter, Anzeige Klappe AUF
1000785575 | Brandschutzklappe | FK2-EU/DE/500x550x500/A0/Z03 | 1265 | 84818085 | 4 | 26 | 605 | 610 | 500 | FK2-EU | pcs | DE | EUR | Brand- und Rauchschutz | Brandschutzklappen | Brandschutzklappen | A0: Mit einem auf der Bedienseite angeordneten | Abschlussgitter | Z03: Zwei Endschalter, Anzeige Klappe ZU und AUF
1000785576 | Brandschutzklappe | FK2-EU/DE/500x550x500/A0/Z43 | 2303 | 84818085 | 4 | 27 | 645 | 610 | 500 | FK2-EU | pcs | DE | EUR | Brand- und Rauchschutz | Brandschutzklappen | Brandschutzklappen | A0: Mit einem auf der Bedienseite angeordneten | Abschlussgitter | Z43: Federrücklaufantrieb 230 V, Fabrikat Belimo, | mit integrierten Endschaltern und | thermoelektrischer Auslöseeinrichtung
1000785577 | Brandschutzklappe | FK2-EU/DE/500x550x500/A0/Z45 | 2268 | 84818085 | 4 | 27 | 645 | 610 | 500 | FK2-EU | pcs | DE | EUR | Brand- und Rauchschutz | Brandschutzklappen | Brandschutzklappen | A0: Mit einem auf der Bedienseite angeordneten | Abschlussgitter | Z45: Federrücklaufantrieb 24 V, Fabrikat | Belimo, mit integrierten Endschaltern und | thermoelektrischer Auslöseeinrichtung
1000809030 | Brandschutzklappe | FK2-EU/DE/500x550x500/AA/Z43RM | 6086 | 84818085 | 4 | 26 | 645 | 640 | 500 | FK2-EU | pcs | DE | EUR | Brand- und Rauchschutz | Brandschutzklappen | Brandschutzklappen | AA: Mit beidseitig angeordneten Abschlussgitter | Z43RM: Federrücklaufantrieb 230 V, Fabrikat Belimo, mit | integrierten Endschaltern und thermoelektrischer | Auslöseeinrichtung in Verbindung mit einer | Rauchauslöseeinrichtung Typ RM-O-3-D
1000809031 | Brandschutzklappe | FK2-EU/DE/500x550x500/AA/Z45RM | 6051 | 84818085 | 4 | 26 | 645 | 640 | 500 | FK2-EU | pcs | DE | EUR | Brand- und Rauchschutz | Brandschutzklappen | Brandschutzklappen | AA: Mit beidseitig angeordneten Abschlussgitter | Z45RM: Federrücklaufantrieb 24 V, Fabrikat Belimo, mit | integrierten Endschaltern und thermoelektrischer | Auslöseeinrichtung in Verbindung mit einer | Rauchauslöseeinrchtung Typ RM-O-3-D
1000754786 | Brandschutzklappe | FK2-EU/DE/500x550x500/ES/SS/Z00 | 2559 | 84818085 | 4 | 26 | 605 | 610 | 500 | FK2-EU | pcs | DE | EUR | Brand- und Rauchschutz | Brandschutzklappen | Brandschutzklappen | ES: Mit einem Einbausatz und den dazugehörigen | Befestigungselementen | SS: Mit zwei elastischen Stutzen
1000754787 | Brandschutzklappe | FK2-EU/DE/500x550x500/ES/SS/Z01 | 2640 | 84818085 | 4 | 26 | 605 | 610 | 500 | FK2-EU | pcs | DE | EUR | Brand- und Rauchschutz | Brandschutzklappen | Brandschutzklappen | ES: Mit einem Einbausatz und den dazugehörigen | Befestigungselementen | SS: Mit zwei elastischen Stutzen | Z01: Ein Endschalter, Anzeige Klappe ZU
1000754788 | Brandschutzklappe | FK2-EU/DE/500x550x500/ES/SS/Z02 | 2640 | 84818085 | 4 | 26 | 605 | 610 | 500 | FK2-EU | pcs | DE | EUR | Brand- und Rauchschutz | Brandschutzklappen | Brandschutzklappen | ES: Mit einem Einbausatz und den dazugehörigen | Befestigungselementen | SS: Mit zwei elastischen Stutzen | Z02: Ein Endschalter, Anzeige Klappe AUF
1000754789 | Brandschutzklappe | FK2-EU/DE/500x550x500/ES/SS/Z03 | 2720 | 84818085 | 4 | 26 | 605 | 610 | 500 | FK2-EU | pcs | DE | EUR | Brand- und Rauchschutz | Brandschutzklappen | Brandschutzklappen | ES: Mit einem Einbausatz und den dazugehörigen | Befestigungselementen | SS: Mit zwei elastischen Stutzen | Z03: Zwei Endschalter, Anzeige Klappe ZU und AUF
1000754790 | Brandschutzklappe | FK2-EU/DE/500x550x500/ES/SS/Z43 | 3758 | 84818085 | 4 | 27 | 645 | 610 | 500 | FK2-EU | pcs | DE | EUR | Brand- und Rauchschutz | Brandschutzklappen | Brandschutzklappen | ES: Mit einem Einbausatz und den dazugehörigen | Befestigungselementen | SS: Mit zwei elastischen Stutzen | Z43: Federrücklaufantrieb 230 V, Fabrikat Belimo, | mit integrierten Endschaltern und | thermoelektrischer Auslöseeinrichtung
1000754791 | Brandschutzklappe | FK2-EU/DE/500x550x500/ES/SS/Z45 | 3723 | 84818085 | 4 | 27 | 645 | 610 | 500 | FK2-EU | pcs | DE | EUR | Brand- und Rauchschutz | Brandschutzklappen | Brandschutzklappen | ES: Mit einem Einbausatz und den dazugehörigen | Befestigungselementen | SS: Mit zwei elastischen Stutzen | Z45: Federrücklaufantrieb 24 V, Fabrikat | Belimo, mit integrierten Endschaltern und | thermoelektrischer Auslöseeinrichtung
1000754780 | Brandschutzklappe | FK2-EU/DE/500x550x500/ES/Z00 | 1521 | 84818085 | 4 | 26 | 605 | 610 | 500 | FK2-EU | pcs | DE | EUR | Brand- und Rauchschutz | Brandschutzklappen | Brandschutzklappen | ES: Mit einem Einbausatz und den dazugehörigen | Befestigungselementen
1000754781 | Brandschutzklappe | FK2-EU/DE/500x550x500/ES/Z01 | 1602 | 84818085 | 4 | 26 | 605 | 610 | 500 | FK2-EU | pcs | DE | EUR | Brand- und Rauchschutz | Brandschutzklappen | Brandschutzklappen | ES: Mit einem Einbausatz und den dazugehörigen | Befestigungselementen | Z01: Ein Endschalter, Anzeige Klappe ZU
1000754782 | Brandschutzklappe | FK2-EU/DE/500x550x500/ES/Z02 | 1602 | 84818085 | 4 | 26 | 605 | 610 | 500 | FK2-EU | pcs | DE | EUR | Brand- und Rauchschutz | Brandschutzklappen | Brandschutzklappen | ES: Mit einem Einbausatz und den dazugehörigen | Befestigungselementen | Z02: Ein Endschalter, Anzeige Klappe AUF
1000754783 | Brandschutzklappe | FK2-EU/DE/500x550x500/ES/Z03 | 1682 | 84818085 | 4 | 26 | 605 | 610 | 500 | FK2-EU | pcs | DE | EUR | Brand- und Rauchschutz | Brandschutzklappen | Brandschutzklappen | ES: Mit einem Einbausatz und den dazugehörigen | Befestigungselementen | Z03: Zwei Endschalter, Anzeige Klappe ZU und AUF
1000754784 | Brandschutzklappe | FK2-EU/DE/500x550x500/ES/Z43 | 2720 | 84818085 | 4 | 27 | 645 | 610 | 500 | FK2-EU | pcs | DE | EUR | Brand- und Rauchschutz | Brandschutzklappen | Brandschutzklappen | ES: Mit einem Einbausatz und den dazugehörigen | Befestigungselementen | Z43: Federrücklaufantrieb 230 V, Fabrikat Belimo, | mit integrierten Endschaltern und | thermoelektrischer Auslöseeinrichtung
1000754785 | Brandschutzklappe | FK2-EU/DE/500x550x500/ES/Z45 | 2685 | 84818085 | 4 | 27 | 645 | 610 | 500 | FK2-EU | pcs | DE | EUR | Brand- und Rauchschutz | Brandschutzklappen | Brandschutzklappen | ES: Mit einem Einbausatz und den dazugehörigen | Befestigungselementen | Z45: Federrücklaufantrieb 24 V, Fabrikat | Belimo, mit integrierten Endschaltern und | thermoelektrischer Auslöseeinrichtung
1000785578 | Brandschutzklappe | FK2-EU/DE/500x550x500/S0/Z00 | 1293 | 84818085 | 4 | 26 | 605 | 610 | 500 | FK2-EU | pcs | DE | EUR | Brand- und Rauchschutz | Brandschutzklappen | Brandschutzklappen | S0: Mit einem auf der Bedienseite angeordneten | elastischen Stutzen
1000785579 | Brandschutzklappe | FK2-EU/DE/500x550x500/S0/Z01 | 1374 | 84818085 | 4 | 26 | 605 | 610 | 500 | FK2-EU | pcs | DE | EUR | Brand- und Rauchschutz | Brandschutzklappen | Brandschutzklappen | S0: Mit einem auf der Bedienseite angeordneten | elastischen Stutzen | Z01: Ein Endschalter, Anzeige Klappe ZU
1000785580 | Brandschutzklappe | FK2-EU/DE/500x550x500/S0/Z02 | 1374 | 84818085 | 4 | 26 | 605 | 610 | 500 | FK2-EU | pcs | DE | EUR | Brand- und Rauchschutz | Brandschutzklappen | Brandschutzklappen | S0: Mit einem auf der Bedienseite angeordneten | elastischen Stutzen | Z02: Ein Endschalter, Anzeige Klappe AUF
1000785581 | Brandschutzklappe | FK2-EU/DE/500x550x500/S0/Z03 | 1454 | 84818085 | 4 | 26 | 605 | 610 | 500 | FK2-EU | pcs | DE | EUR | Brand- und Rauchschutz | Brandschutzklappen | Brandschutzklappen | S0: Mit einem auf der Bedienseite angeordneten | elastischen Stutzen | Z03: Zwei Endschalter, Anzeige Klappe ZU und AUF
1000785582 | Brandschutzklappe | FK2-EU/DE/500x550x500/S0/Z43 | 2492 | 84818085 | 4 | 27 | 645 | 610 | 500 | FK2-EU | pcs | DE | EUR | Brand- und Rauchschutz | Brandschutzklappen | Brandschutzklappen | S0: Mit einem auf der Bedienseite angeordneten | elastischen Stutzen | Z43: Federrücklaufantrieb 230 V, Fabrikat Belimo, | mit integrierten Endschaltern und | thermoelektrischer Auslöseeinrichtung
1000785583 | Brandschutzklappe | FK2-EU/DE/500x550x500/S0/Z45 | 2457 | 84818085 | 4 | 27 | 645 | 610 | 500 | FK2-EU | pcs | DE | EUR | Brand- und Rauchschutz | Brandschutzklappen | Brandschutzklappen | S0: Mit einem auf der Bedienseite angeordneten | elastischen Stutzen | Z45: Federrücklaufantrieb 24 V, Fabrikat | Belimo, mit integrierten Endschaltern und | thermoelektrischer Auslöseeinrichtung
1000754774 | Brandschutzklappe | FK2-EU/DE/500x550x500/SS/Z00 | 1812 | 84818085 | 4 | 26 | 605 | 610 | 500 | FK2-EU | pcs | DE | EUR | Brand- und Rauchschutz | Brandschutzklappen | Brandschutzklappen | SS: Mit zwei elastischen Stutzen
1000754775 | Brandschutzklappe | FK2-EU/DE/500x550x500/SS/Z01 | 1893 | 84818085 | 4 | 26 | 605 | 610 | 500 | FK2-EU | pcs | DE | EUR | Brand- und Rauchschutz | Brandschutzklappen | Brandschutzklappen | SS: Mit zwei elastischen Stutzen | Z01: Ein Endschalter, Anzeige Klappe ZU
1000754776 | Brandschutzklappe | FK2-EU/DE/500x550x500/SS/Z02 | 1893 | 84818085 | 4 | 26 | 605 | 610 | 500 | FK2-EU | pcs | DE | EUR | Brand- und Rauchschutz | Brandschutzklappen | Brandschutzklappen | SS: Mit zwei elastischen Stutzen | Z02: Ein Endschalter, Anzeige Klappe AUF
1000754777 | Brandschutzklappe | FK2-EU/DE/500x550x500/SS/Z03 | 1973 | 84818085 | 4 | 26 | 605 | 610 | 500 | FK2-EU | pcs | DE | EUR | Brand- und Rauchschutz | Brandschutzklappen | Brandschutzklappen | SS: Mit zwei elastischen Stutzen | Z03: Zwei Endschalter, Anzeige Klappe ZU und AUF
1000754778 | Brandschutzklappe | FK2-EU/DE/500x550x500/SS/Z43 | 3011 | 84818085 | 4 | 27 | 645 | 610 | 500 | FK2-EU | pcs | DE | EUR | Brand- und Rauchschutz | Brandschutzklappen | Brandschutzklappen | SS: Mit zwei elastischen Stutzen | Z43: Federrücklaufantrieb 230 V, Fabrikat Belimo, | mit integrierten Endschaltern und | thermoelektrischer Auslöseeinrichtung
1000754779 | Brandschutzklappe | FK2-EU/DE/500x550x500/SS/Z45 | 2976 | 84818085 | 4 | 27 | 645 | 610 | 500 | FK2-EU | pcs | DE | EUR | Brand- und Rauchschutz | Brandschutzklappen | Brandschutzklappen | SS: Mit zwei elastischen Stutzen | Z45: Federrücklaufantrieb 24 V, Fabrikat | Belimo, mit integrierten Endschaltern und | thermoelektrischer Auslöseeinrichtung
1000754768 | Brandschutzklappe | FK2-EU/DE/500x550x500/Z00 | 774 | 84818085 | 4 | 26 | 605 | 610 | 500 | FK2-EU | pcs | DE | EUR | Brand- und Rauchschutz | Brandschutzklappen | Brandschutzklappen
1000754769 | Brandschutzklappe | FK2-EU/DE/500x550x500/Z01 | 855 | 84818085 | 4 | 26 | 605 | 610 | 500 | FK2-EU | pcs | DE | EUR | Brand- und Rauchschutz | Brandschutzklappen | Brandschutzklappen | Z01: Ein Endschalter, Anzeige Klappe ZU
1000754770 | Brandschutzklappe | FK2-EU/DE/500x550x500/Z02 | 855 | 84818085 | 4 | 26 | 605 | 610 | 500 | FK2-EU | pcs | DE | EUR | Brand- und Rauchschutz | Brandschutzklappen | Brandschutzklappen | Z02: Ein Endschalter, Anzeige Klappe AUF
1000754771 | Brandschutzklappe | FK2-EU/DE/500x550x500/Z03 | 935 | 84818085 | 4 | 26 | 605 | 610 | 500 | FK2-EU | pcs | DE | EUR | Brand- und Rauchschutz | Brandschutzklappen | Brandschutzklappen | Z03: Zwei Endschalter, Anzeige Klappe ZU und AUF
1000754772 | Brandschutzklappe | FK2-EU/DE/500x550x500/Z43 | 1973 | 84818085 | 4 | 27 | 645 | 610 | 500 | FK2-EU | pcs | DE | EUR | Brand- und Rauchschutz | Brandschutzklappen | Brandschutzklappen | Z43: Federrücklaufantrieb 230 V, Fabrikat Belimo, | mit integrierten Endschaltern und | thermoelektrischer Auslöseeinrichtung
1000754773 | Brandschutzklappe | FK2-EU/DE/500x550x500/Z45 | 1938 | 84818085 | 4 | 27 | 645 | 610 | 500 | FK2-EU | pcs | DE | EUR | Brand- und Rauchschutz | Brandschutzklappen | Brandschutzklappen | Z45: Federrücklaufantrieb 24 V, Fabrikat | Belimo, mit integrierten Endschaltern und | thermoelektrischer Auslöseeinrichtung
1000754792 | Brandschutzklappe | FK2-EU/DE/500x600x305/Z00 | 786 | 84818085 | 4 | 22 | 605 | 660 | 305 | FK2-EU | pcs | DE | EUR | Brand- und Rauchschutz | Brandschutzklappen | Brandschutzklappen
1000754793 | Brandschutzklappe | FK2-EU/DE/500x600x305/Z01 | 867 | 84818085 | 4 | 22 | 605 | 660 | 305 | FK2-EU | pcs | DE | EUR | Brand- und Rauchschutz | Brandschutzklappen | Brandschutzklappen | Z01: Ein Endschalter, Anzeige Klappe ZU
1000754794 | Brandschutzklappe | FK2-EU/DE/500x600x305/Z02 | 867 | 84818085 | 4 | 22 | 605 | 660 | 305 | FK2-EU | pcs | DE | EUR | Brand- und Rauchschutz | Brandschutzklappen | Brandschutzklappen | Z02: Ein Endschalter, Anzeige Klappe AUF
1000754795 | Brandschutzklappe | FK2-EU/DE/500x600x305/Z03 | 947 | 84818085 | 4 | 22 | 605 | 660 | 305 | FK2-EU | pcs | DE | EUR | Brand- und Rauchschutz | Brandschutzklappen | Brandschutzklappen | Z03: Zwei Endschalter, Anzeige Klappe ZU und AUF
1000754796 | Brandschutzklappe | FK2-EU/DE/500x600x305/Z43 | 1985 | 84818085 | 4 | 23 | 645 | 660 | 305 | FK2-EU | pcs | DE | EUR | Brand- und Rauchschutz | Brandschutzklappen | Brandschutzklappen | Z43: Federrücklaufantrieb 230 V, Fabrikat Belimo, | mit integrierten Endschaltern und | thermoelektrischer Auslöseeinrichtung
1000754797 | Brandschutzklappe | FK2-EU/DE/500x600x305/Z45 | 1950 | 84818085 | 4 | 23 | 645 | 660 | 305 | FK2-EU | pcs | DE | EUR | Brand- und Rauchschutz | Brandschutzklappen | Brandschutzklappen | Z45: Federrücklaufantrieb 24 V, Fabrikat | Belimo, mit integrierten Endschaltern und | thermoelektrischer Auslöseeinrichtung
1000785584 | Brandschutzklappe | FK2-EU/DE/500x600x500/0A/Z00 | 1122 | 84818085 | 4 | 27 | 605 | 660 | 500 | FK2-EU | pcs | DE | EUR | Brand- und Rauchschutz | Brandschutzklappen | Brandschutzklappen | 0A: Mit einem auf der Einbauseite angeordneten | Abschlussgitter
1000785585 | Brandschutzklappe | FK2-EU/DE/500x600x500/0A/Z01 | 1203 | 84818085 | 4 | 27 | 605 | 660 | 500 | FK2-EU | pcs | DE | EUR | Brand- und Rauchschutz | Brandschutzklappen | Brandschutzklappen | 0A: Mit einem auf der Einbauseite angeordneten | Abschlussgitter | Z01: Ein Endschalter, Anzeige Klappe ZU
1000785586 | Brandschutzklappe | FK2-EU/DE/500x600x500/0A/Z02 | 1203 | 84818085 | 4 | 27 | 605 | 660 | 500 | FK2-EU | pcs | DE | EUR | Brand- und Rauchschutz | Brandschutzklappen | Brandschutzklappen | 0A: Mit einem auf der Einbauseite angeordneten | Abschlussgitter | Z02: Ein Endschalter, Anzeige Klappe AUF
1000785587 | Brandschutzklappe | FK2-EU/DE/500x600x500/0A/Z03 | 1283 | 84818085 | 4 | 27 | 605 | 660 | 500 | FK2-EU | pcs | DE | EUR | Brand- und Rauchschutz | Brandschutzklappen | Brandschutzklappen | 0A: Mit einem auf der Einbauseite angeordneten | Abschlussgitter | Z03: Zwei Endschalter, Anzeige Klappe ZU und AUF
1000785588 | Brandschutzklappe | FK2-EU/DE/500x600x500/0A/Z43 | 2321 | 84818085 | 4 | 28 | 645 | 660 | 500 | FK2-EU | pcs | DE | EUR | Brand- und Rauchschutz | Brandschutzklappen | Brandschutzklappen | 0A: Mit einem auf der Einbauseite angeordneten | Abschlussgitter | Z43: Federrücklaufantrieb 230 V, Fabrikat Belimo, | mit integrierten Endschaltern und | thermoelektrischer Auslöseeinrichtung
1000785589 | Brandschutzklappe | FK2-EU/DE/500x600x500/0A/Z45 | 2286 | 84818085 | 4 | 28 | 645 | 660 | 500 | FK2-EU | pcs | DE | EUR | Brand- und Rauchschutz | Brandschutzklappen | Brandschutzklappen | 0A: Mit einem auf der Einbauseite angeordneten | Abschlussgitter | Z45: Federrücklaufantrieb 24 V, Fabrikat | Belimo, mit integrierten Endschaltern und | thermoelektrischer Auslöseeinrichtung
1000785590 | Brandschutzklappe | FK2-EU/DE/500x600x500/0S/Z00 | 1314 | 84818085 | 4 | 27 | 605 | 660 | 500 | FK2-EU | pcs | DE | EUR | Brand- und Rauchschutz | Brandschutzklappen | Brandschutzklappen | 0S: Mit einem auf der Einbauseite angeordneten | elastischen Stutzen
1000785591 | Brandschutzklappe | FK2-EU/DE/500x600x500/0S/Z01 | 1395 | 84818085 | 4 | 27 | 605 | 660 | 500 | FK2-EU | pcs | DE | EUR | Brand- und Rauchschutz | Brandschutzklappen | Brandschutzklappen | 0S: Mit einem auf der Einbauseite angeordneten | elastischen Stutzen | Z01: Ein Endschalter, Anzeige Klappe ZU
1000785592 | Brandschutzklappe | FK2-EU/DE/500x600x500/0S/Z02 | 1395 | 84818085 | 4 | 27 | 605 | 660 | 500 | FK2-EU | pcs | DE | EUR | Brand- und Rauchschutz | Brandschutzklappen | Brandschutzklappen | 0S: Mit einem auf der Einbauseite angeordneten | elastischen Stutzen | Z02: Ein Endschalter, Anzeige Klappe AUF
1000785593 | Brandschutzklappe | FK2-EU/DE/500x600x500/0S/Z03 | 1475 | 84818085 | 4 | 27 | 605 | 660 | 500 | FK2-EU | pcs | DE | EUR | Brand- und Rauchschutz | Brandschutzklappen | Brandschutzklappen | 0S: Mit einem auf der Einbauseite angeordneten | elastischen Stutzen | Z03: Zwei Endschalter, Anzeige Klappe ZU und AUF
1000785594 | Brandschutzklappe | FK2-EU/DE/500x600x500/0S/Z43 | 2513 | 84818085 | 4 | 28 | 645 | 660 | 500 | FK2-EU | pcs | DE | EUR | Brand- und Rauchschutz | Brandschutzklappen | Brandschutzklappen | 0S: Mit einem auf der Einbauseite angeordneten | elastischen Stutzen | Z43: Federrücklaufantrieb 230 V, Fabrikat Belimo, | mit integrierten Endschaltern und | thermoelektrischer Auslöseeinrichtung
1000785595 | Brandschutzklappe | FK2-EU/DE/500x600x500/0S/Z45 | 2478 | 84818085 | 4 | 28 | 645 | 660 | 500 | FK2-EU | pcs | DE | EUR | Brand- und Rauchschutz | Brandschutzklappen | Brandschutzklappen | 0S: Mit einem auf der Einbauseite angeordneten | elastischen Stutzen | Z45: Federrücklaufantrieb 24 V, Fabrikat | Belimo, mit integrierten Endschaltern und | thermoelektrischer Auslöseeinrichtung
1000785596 | Brandschutzklappe | FK2-EU/DE/500x600x500/A0/Z00 | 1122 | 84818085 | 4 | 27 | 605 | 660 | 500 | FK2-EU | pcs | DE | EUR | Brand- und Rauchschutz | Brandschutzklappen | Brandschutzklappen | A0: Mit einem auf der Bedienseite angeordneten | Abschlussgitter
1000785597 | Brandschutzklappe | FK2-EU/DE/500x600x500/A0/Z01 | 1203 | 84818085 | 4 | 27 | 605 | 660 | 500 | FK2-EU | pcs | DE | EUR | Brand- und Rauchschutz | Brandschutzklappen | Brandschutzklappen | A0: Mit einem auf der Bedienseite angeordneten | Abschlussgitter | Z01: Ein Endschalter, Anzeige Klappe ZU
1000785598 | Brandschutzklappe | FK2-EU/DE/500x600x500/A0/Z02 | 1203 | 84818085 | 4 | 27 | 605 | 660 | 500 | FK2-EU | pcs | DE | EUR | Brand- und Rauchschutz | Brandschutzklappen | Brandschutzklappen | A0: Mit einem auf der Bedienseite angeordneten | Abschlussgitter | Z02: Ein Endschalter, Anzeige Klappe AUF
1000785599 | Brandschutzklappe | FK2-EU/DE/500x600x500/A0/Z03 | 1283 | 84818085 | 4 | 27 | 605 | 660 | 500 | FK2-EU | pcs | DE | EUR | Brand- und Rauchschutz | Brandschutzklappen | Brandschutzklappen | A0: Mit einem auf der Bedienseite angeordneten | Abschlussgitter | Z03: Zwei Endschalter, Anzeige Klappe ZU und AUF
1000785600 | Brandschutzklappe | FK2-EU/DE/500x600x500/A0/Z43 | 2321 | 84818085 | 4 | 28 | 645 | 660 | 500 | FK2-EU | pcs | DE | EUR | Brand- und Rauchschutz | Brandschutzklappen | Brandschutzklappen | A0: Mit einem auf der Bedienseite angeordneten | Abschlussgitter | Z43: Federrücklaufantrieb 230 V, Fabrikat Belimo, | mit integrierten Endschaltern und | thermoelektrischer Auslöseeinrichtung
1000785601 | Brandschutzklappe | FK2-EU/DE/500x600x500/A0/Z45 | 2286 | 84818085 | 4 | 28 | 645 | 660 | 500 | FK2-EU | pcs | DE | EUR | Brand- und Rauchschutz | Brandschutzklappen | Brandschutzklappen | A0: Mit einem auf der Bedienseite angeordneten | Abschlussgitter | Z45: Federrücklaufantrieb 24 V, Fabrikat | Belimo, mit integrierten Endschaltern und | thermoelektrischer Auslöseeinrichtung
1000809032 | Brandschutzklappe | FK2-EU/DE/500x600x500/AA/Z43RM | 6111 | 84818085 | 4 | 27 | 645 | 690 | 500 | FK2-EU | pcs | DE | EUR | Brand- und Rauchschutz | Brandschutzklappen | Brandschutzklappen | AA: Mit beidseitig angeordneten Abschlussgitter | Z43RM: Federrücklaufantrieb 230 V, Fabrikat Belimo, mit | integrierten Endschaltern und thermoelektrischer | Auslöseeinrichtung in Verbindung mit einer | Rauchauslöseeinrichtung Typ RM-O-3-D
1000809033 | Brandschutzklappe | FK2-EU/DE/500x600x500/AA/Z45RM | 6076 | 84818085 | 4 | 27 | 645 | 690 | 500 | FK2-EU | pcs | DE | EUR | Brand- und Rauchschutz | Brandschutzklappen | Brandschutzklappen | AA: Mit beidseitig angeordneten Abschlussgitter | Z45RM: Federrücklaufantrieb 24 V, Fabrikat Belimo, mit | integrierten Endschaltern und thermoelektrischer | Auslöseeinrichtung in Verbindung mit einer | Rauchauslöseeinrchtung Typ RM-O-3-D
1000754816 | Brandschutzklappe | FK2-EU/DE/500x600x500/ES/SS/Z00 | 2612 | 84818085 | 4 | 27 | 605 | 660 | 500 | FK2-EU | pcs | DE | EUR | Brand- und Rauchschutz | Brandschutzklappen | Brandschutzklappen | ES: Mit einem Einbausatz und den dazugehörigen | Befestigungselementen | SS: Mit zwei elastischen Stutzen
1000754817 | Brandschutzklappe | FK2-EU/DE/500x600x500/ES/SS/Z01 | 2693 | 84818085 | 4 | 27 | 605 | 660 | 500 | FK2-EU | pcs | DE | EUR | Brand- und Rauchschutz | Brandschutzklappen | Brandschutzklappen | ES: Mit einem Einbausatz und den dazugehörigen | Befestigungselementen | SS: Mit zwei elastischen Stutzen | Z01: Ein Endschalter, Anzeige Klappe ZU
1000754818 | Brandschutzklappe | FK2-EU/DE/500x600x500/ES/SS/Z02 | 2693 | 84818085 | 4 | 27 | 605 | 660 | 500 | FK2-EU | pcs | DE | EUR | Brand- und Rauchschutz | Brandschutzklappen | Brandschutzklappen | ES: Mit einem Einbausatz und den dazugehörigen | Befestigungselementen | SS: Mit zwei elastischen Stutzen | Z02: Ein Endschalter, Anzeige Klappe AUF
1000754819 | Brandschutzklappe | FK2-EU/DE/500x600x500/ES/SS/Z03 | 2773 | 84818085 | 4 | 27 | 605 | 660 | 500 | FK2-EU | pcs | DE | EUR | Brand- und Rauchschutz | Brandschutzklappen | Brandschutzklappen | ES: Mit einem Einbausatz und den dazugehörigen | Befestigungselementen | SS: Mit zwei elastischen Stutzen | Z03: Zwei Endschalter, Anzeige Klappe ZU und AUF
1000754820 | Brandschutzklappe | FK2-EU/DE/500x600x500/ES/SS/Z43 | 3811 | 84818085 | 4 | 28 | 645 | 660 | 500 | FK2-EU | pcs | DE | EUR | Brand- und Rauchschutz | Brandschutzklappen | Brandschutzklappen | ES: Mit einem Einbausatz und den dazugehörigen | Befestigungselementen | SS: Mit zwei elastischen Stutzen | Z43: Federrücklaufantrieb 230 V, Fabrikat Belimo, | mit integrierten Endschaltern und | thermoelektrischer Auslöseeinrichtung
1000754821 | Brandschutzklappe | FK2-EU/DE/500x600x500/ES/SS/Z45 | 3776 | 84818085 | 4 | 28 | 645 | 660 | 500 | FK2-EU | pcs | DE | EUR | Brand- und Rauchschutz | Brandschutzklappen | Brandschutzklappen | ES: Mit einem Einbausatz und den dazugehörigen | Befestigungselementen | SS: Mit zwei elastischen Stutzen | Z45: Federrücklaufantrieb 24 V, Fabrikat | Belimo, mit integrierten Endschaltern und | thermoelektrischer Auslöseeinrichtung
1000754810 | Brandschutzklappe | FK2-EU/DE/500x600x500/ES/Z00 | 1556 | 84818085 | 4 | 27 | 605 | 660 | 500 | FK2-EU | pcs | DE | EUR | Brand- und Rauchschutz | Brandschutzklappen | Brandschutzklappen | ES: Mit einem Einbausatz und den dazugehörigen | Befestigungselementen
1000754811 | Brandschutzklappe | FK2-EU/DE/500x600x500/ES/Z01 | 1637 | 84818085 | 4 | 27 | 605 | 660 | 500 | FK2-EU | pcs | DE | EUR | Brand- und Rauchschutz | Brandschutzklappen | Brandschutzklappen | ES: Mit einem Einbausatz und den dazugehörigen | Befestigungselementen | Z01: Ein Endschalter, Anzeige Klappe ZU
1000754812 | Brandschutzklappe | FK2-EU/DE/500x600x500/ES/Z02 | 1637 | 84818085 | 4 | 27 | 605 | 660 | 500 | FK2-EU | pcs | DE | EUR | Brand- und Rauchschutz | Brandschutzklappen | Brandschutzklappen | ES: Mit einem Einbausatz und den dazugehörigen | Befestigungselementen | Z02: Ein Endschalter, Anzeige Klappe AUF
1000754813 | Brandschutzklappe | FK2-EU/DE/500x600x500/ES/Z03 | 1717 | 84818085 | 4 | 27 | 605 | 660 | 500 | FK2-EU | pcs | DE | EUR | Brand- und Rauchschutz | Brandschutzklappen | Brandschutzklappen | ES: Mit einem Einbausatz und den dazugehörigen | Befestigungselementen | Z03: Zwei Endschalter, Anzeige Klappe ZU und AUF
1000754814 | Brandschutzklappe | FK2-EU/DE/500x600x500/ES/Z43 | 2755 | 84818085 | 4 | 28 | 645 | 660 | 500 | FK2-EU | pcs | DE | EUR | Brand- und Rauchschutz | Brandschutzklappen | Brandschutzklappen | ES: Mit einem Einbausatz und den dazugehörigen | Befestigungselementen | Z43: Federrücklaufantrieb 230 V, Fabrikat Belimo, | mit integrierten Endschaltern und | thermoelektrischer Auslöseeinrichtung
1000754815 | Brandschutzklappe | FK2-EU/DE/500x600x500/ES/Z45 | 2720 | 84818085 | 4 | 28 | 645 | 660 | 500 | FK2-EU | pcs | DE | EUR | Brand- und Rauchschutz | Brandschutzklappen | Brandschutzklappen | ES: Mit einem Einbausatz und den dazugehörigen | Befestigungselementen | Z45: Federrücklaufantrieb 24 V, Fabrikat | Belimo, mit integrierten Endschaltern und | thermoelektrischer Auslöseeinrichtung
1000785602 | Brandschutzklappe | FK2-EU/DE/500x600x500/S0/Z00 | 1314 | 84818085 | 4 | 27 | 605 | 660 | 500 | FK2-EU | pcs | DE | EUR | Brand- und Rauchschutz | Brandschutzklappen | Brandschutzklappen | S0: Mit einem auf der Bedienseite angeordneten | elastischen Stutzen
1000785603 | Brandschutzklappe | FK2-EU/DE/500x600x500/S0/Z01 | 1395 | 84818085 | 4 | 27 | 605 | 660 | 500 | FK2-EU | pcs | DE | EUR | Brand- und Rauchschutz | Brandschutzklappen | Brandschutzklappen | S0: Mit einem auf der Bedienseite angeordneten | elastischen Stutzen | Z01: Ein Endschalter, Anzeige Klappe ZU
1000785604 | Brandschutzklappe | FK2-EU/DE/500x600x500/S0/Z02 | 1395 | 84818085 | 4 | 27 | 605 | 660 | 500 | FK2-EU | pcs | DE | EUR | Brand- und Rauchschutz | Brandschutzklappen | Brandschutzklappen | S0: Mit einem auf der Bedienseite angeordneten | elastischen Stutzen | Z02: Ein Endschalter, Anzeige Klappe AUF
1000785605 | Brandschutzklappe | FK2-EU/DE/500x600x500/S0/Z03 | 1475 | 84818085 | 4 | 27 | 605 | 660 | 500 | FK2-EU | pcs | DE | EUR | Brand- und Rauchschutz | Brandschutzklappen | Brandschutzklappen | S0: Mit einem auf der Bedienseite angeordneten | elastischen Stutzen | Z03: Zwei Endschalter, Anzeige Klappe ZU und AUF
1000785606 | Brandschutzklappe | FK2-EU/DE/500x600x500/S0/Z43 | 2513 | 84818085 | 4 | 28 | 645 | 660 | 500 | FK2-EU | pcs | DE | EUR | Brand- und Rauchschutz | Brandschutzklappen | Brandschutzklappen | S0: Mit einem auf der Bedienseite angeordneten | elastischen Stutzen | Z43: Federrücklaufantrieb 230 V, Fabrikat Belimo, | mit integrierten Endschaltern und | thermoelektrischer Auslöseeinrichtung
1000785607 | Brandschutzklappe | FK2-EU/DE/500x600x500/S0/Z45 | 2478 | 84818085 | 4 | 28 | 645 | 660 | 500 | FK2-EU | pcs | DE | EUR | Brand- und Rauchschutz | Brandschutzklappen | Brandschutzklappen | S0: Mit einem auf der Bedienseite angeordneten | elastischen Stutzen | Z45: Federrücklaufantrieb 24 V, Fabrikat | Belimo, mit integrierten Endschaltern und | thermoelektrischer Auslöseeinrichtung
1000754804 | Brandschutzklappe | FK2-EU/DE/500x600x500/SS/Z00 | 1842 | 84818085 | 4 | 27 | 605 | 660 | 500 | FK2-EU | pcs | DE | EUR | Brand- und Rauchschutz | Brandschutzklappen | Brandschutzklappen | SS: Mit zwei elastischen Stutzen
1000754805 | Brandschutzklappe | FK2-EU/DE/500x600x500/SS/Z01 | 1923 | 84818085 | 4 | 27 | 605 | 660 | 500 | FK2-EU | pcs | DE | EUR | Brand- und Rauchschutz | Brandschutzklappen | Brandschutzklappen | SS: Mit zwei elastischen Stutzen | Z01: Ein Endschalter, Anzeige Klappe ZU
1000754806 | Brandschutzklappe | FK2-EU/DE/500x600x500/SS/Z02 | 1923 | 84818085 | 4 | 27 | 605 | 660 | 500 | FK2-EU | pcs | DE | EUR | Brand- und Rauchschutz | Brandschutzklappen | Brandschutzklappen | SS: Mit zwei elastischen Stutzen | Z02: Ein Endschalter, Anzeige Klappe AUF
1000754807 | Brandschutzklappe | FK2-EU/DE/500x600x500/SS/Z03 | 2003 | 84818085 | 4 | 27 | 605 | 660 | 500 | FK2-EU | pcs | DE | EUR | Brand- und Rauchschutz | Brandschutzklappen | Brandschutzklappen | SS: Mit zwei elastischen Stutzen | Z03: Zwei Endschalter, Anzeige Klappe ZU und AUF
1000754808 | Brandschutzklappe | FK2-EU/DE/500x600x500/SS/Z43 | 3041 | 84818085 | 4 | 28 | 645 | 660 | 500 | FK2-EU | pcs | DE | EUR | Brand- und Rauchschutz | Brandschutzklappen | Brandschutzklappen | SS: Mit zwei elastischen Stutzen | Z43: Federrücklaufantrieb 230 V, Fabrikat Belimo, | mit integrierten Endschaltern und | thermoelektrischer Auslöseeinrichtung
1000754809 | Brandschutzklappe | FK2-EU/DE/500x600x500/SS/Z45 | 3006 | 84818085 | 4 | 28 | 645 | 660 | 500 | FK2-EU | pcs | DE | EUR | Brand- und Rauchschutz | Brandschutzklappen | Brandschutzklappen | SS: Mit zwei elastischen Stutzen | Z45: Federrücklaufantrieb 24 V, Fabrikat | Belimo, mit integrierten Endschaltern und | thermoelektrischer Auslöseeinrichtung
1000754798 | Brandschutzklappe | FK2-EU/DE/500x600x500/Z00 | 786 | 84818085 | 4 | 27 | 605 | 660 | 500 | FK2-EU | pcs | DE | EUR | Brand- und Rauchschutz | Brandschutzklappen | Brandschutzklappen
1000754799 | Brandschutzklappe | FK2-EU/DE/500x600x500/Z01 | 867 | 84818085 | 4 | 27 | 605 | 660 | 500 | FK2-EU | pcs | DE | EUR | Brand- und Rauchschutz | Brandschutzklappen | Brandschutzklappen | Z01: Ein Endschalter, Anzeige Klappe ZU
1000754800 | Brandschutzklappe | FK2-EU/DE/500x600x500/Z02 | 867 | 84818085 | 4 | 27 | 605 | 660 | 500 | FK2-EU | pcs | DE | EUR | Brand- und Rauchschutz | Brandschutzklappen | Brandschutzklappen | Z02: Ein Endschalter, Anzeige Klappe AUF
1000754801 | Brandschutzklappe | FK2-EU/DE/500x600x500/Z03 | 947 | 84818085 | 4 | 27 | 605 | 660 | 500 | FK2-EU | pcs | DE | EUR | Brand- und Rauchschutz | Brandschutzklappen | Brandschutzklappen | Z03: Zwei Endschalter, Anzeige Klappe ZU und AUF
1000754802 | Brandschutzklappe | FK2-EU/DE/500x600x500/Z43 | 1985 | 84818085 | 4 | 28 | 645 | 660 | 500 | FK2-EU | pcs | DE | EUR | Brand- und Rauchschutz | Brandschutzklappen | Brandschutzklappen | Z43: Federrücklaufantrieb 230 V, Fabrikat Belimo, | mit integrierten Endschaltern und | thermoelektrischer Auslöseeinrichtung
1000754803 | Brandschutzklappe | FK2-EU/DE/500x600x500/Z45 | 1950 | 84818085 | 4 | 28 | 645 | 660 | 500 | FK2-EU | pcs | DE | EUR | Brand- und Rauchschutz | Brandschutzklappen | Brandschutzklappen | Z45: Federrücklaufantrieb 24 V, Fabrikat | Belimo, mit integrierten Endschaltern und | thermoelektrischer Auslöseeinrichtung
1000754822 | Brandschutzklappe | FK2-EU/DE/500x650x305/Z00 | 807 | 84818085 | 4 | 23 | 605 | 710 | 305 | FK2-EU | pcs | DE | EUR | Brand- und Rauchschutz | Brandschutzklappen | Brandschutzklappen
1000754823 | Brandschutzklappe | FK2-EU/DE/500x650x305/Z01 | 888 | 84818085 | 4 | 23 | 605 | 710 | 305 | FK2-EU | pcs | DE | EUR | Brand- und Rauchschutz | Brandschutzklappen | Brandschutzklappen | Z01: Ein Endschalter, Anzeige Klappe ZU
1000754824 | Brandschutzklappe | FK2-EU/DE/500x650x305/Z02 | 888 | 84818085 | 4 | 23 | 605 | 710 | 305 | FK2-EU | pcs | DE | EUR | Brand- und Rauchschutz | Brandschutzklappen | Brandschutzklappen | Z02: Ein Endschalter, Anzeige Klappe AUF
1000754825 | Brandschutzklappe | FK2-EU/DE/500x650x305/Z03 | 968 | 84818085 | 4 | 23 | 605 | 710 | 305 | FK2-EU | pcs | DE | EUR | Brand- und Rauchschutz | Brandschutzklappen | Brandschutzklappen | Z03: Zwei Endschalter, Anzeige Klappe ZU und AUF
1000754826 | Brandschutzklappe | FK2-EU/DE/500x650x305/Z43 | 2006 | 84818085 | 4 | 24 | 645 | 710 | 305 | FK2-EU | pcs | DE | EUR | Brand- und Rauchschutz | Brandschutzklappen | Brandschutzklappen | Z43: Federrücklaufantrieb 230 V, Fabrikat Belimo, | mit integrierten Endschaltern und | thermoelektrischer Auslöseeinrichtung
1000754827 | Brandschutzklappe | FK2-EU/DE/500x650x305/Z45 | 1971 | 84818085 | 4 | 24 | 645 | 710 | 305 | FK2-EU | pcs | DE | EUR | Brand- und Rauchschutz | Brandschutzklappen | Brandschutzklappen | Z45: Federrücklaufantrieb 24 V, Fabrikat | Belimo, mit integrierten Endschaltern und | thermoelektrischer Auslöseeinrichtung
1000785608 | Brandschutzklappe | FK2-EU/DE/500x650x500/0A/Z00 | 1149 | 84818085 | 4 | 28 | 605 | 710 | 500 | FK2-EU | pcs | DE | EUR | Brand- und Rauchschutz | Brandschutzklappen | Brandschutzklappen | 0A: Mit einem auf der Einbauseite angeordneten | Abschlussgitter
1000785609 | Brandschutzklappe | FK2-EU/DE/500x650x500/0A/Z01 | 1230 | 84818085 | 4 | 28 | 605 | 710 | 500 | FK2-EU | pcs | DE | EUR | Brand- und Rauchschutz | Brandschutzklappen | Brandschutzklappen | 0A: Mit einem auf der Einbauseite angeordneten | Abschlussgitter | Z01: Ein Endschalter, Anzeige Klappe ZU
1000785610 | Brandschutzklappe | FK2-EU/DE/500x650x500/0A/Z02 | 1230 | 84818085 | 4 | 28 | 605 | 710 | 500 | FK2-EU | pcs | DE | EUR | Brand- und Rauchschutz | Brandschutzklappen | Brandschutzklappen | 0A: Mit einem auf der Einbauseite angeordneten | Abschlussgitter | Z02: Ein Endschalter, Anzeige Klappe AUF
1000785611 | Brandschutzklappe | FK2-EU/DE/500x650x500/0A/Z03 | 1310 | 84818085 | 4 | 28 | 605 | 710 | 500 | FK2-EU | pcs | DE | EUR | Brand- und Rauchschutz | Brandschutzklappen | Brandschutzklappen | 0A: Mit einem auf der Einbauseite angeordneten | Abschlussgitter | Z03: Zwei Endschalter, Anzeige Klappe ZU und AUF
1000785612 | Brandschutzklappe | FK2-EU/DE/500x650x500/0A/Z43 | 2348 | 84818085 | 4 | 29 | 645 | 710 | 500 | FK2-EU | pcs | DE | EUR | Brand- und Rauchschutz | Brandschutzklappen | Brandschutzklappen | 0A: Mit einem auf der Einbauseite angeordneten | Abschlussgitter | Z43: Federrücklaufantrieb 230 V, Fabrikat Belimo, | mit integrierten Endschaltern und | thermoelektrischer Auslöseeinrichtung
1000785613 | Brandschutzklappe | FK2-EU/DE/500x650x500/0A/Z45 | 2313 | 84818085 | 4 | 29 | 645 | 710 | 500 | FK2-EU | pcs | DE | EUR | Brand- und Rauchschutz | Brandschutzklappen | Brandschutzklappen | 0A: Mit einem auf der Einbauseite angeordneten | Abschlussgitter | Z45: Federrücklaufantrieb 24 V, Fabrikat | Belimo, mit integrierten Endschaltern und | thermoelektrischer Auslöseeinrichtung
1000785614 | Brandschutzklappe | FK2-EU/DE/500x650x500/0S/Z00 | 1346 | 84818085 | 4 | 28 | 605 | 710 | 500 | FK2-EU | pcs | DE | EUR | Brand- und Rauchschutz | Brandschutzklappen | Brandschutzklappen | 0S: Mit einem auf der Einbauseite angeordneten | elastischen Stutzen
1000785615 | Brandschutzklappe | FK2-EU/DE/500x650x500/0S/Z01 | 1427 | 84818085 | 4 | 28 | 605 | 710 | 500 | FK2-EU | pcs | DE | EUR | Brand- und Rauchschutz | Brandschutzklappen | Brandschutzklappen | 0S: Mit einem auf der Einbauseite angeordneten | elastischen Stutzen | Z01: Ein Endschalter, Anzeige Klappe ZU
1000785616 | Brandschutzklappe | FK2-EU/DE/500x650x500/0S/Z02 | 1427 | 84818085 | 4 | 28 | 605 | 710 | 500 | FK2-EU | pcs | DE | EUR | Brand- und Rauchschutz | Brandschutzklappen | Brandschutzklappen | 0S: Mit einem auf der Einbauseite angeordneten | elastischen Stutzen | Z02: Ein Endschalter, Anzeige Klappe AUF
1000785617 | Brandschutzklappe | FK2-EU/DE/500x650x500/0S/Z03 | 1507 | 84818085 | 4 | 28 | 605 | 710 | 500 | FK2-EU | pcs | DE | EUR | Brand- und Rauchschutz | Brandschutzklappen | Brandschutzklappen | 0S: Mit einem auf der Einbauseite angeordneten | elastischen Stutzen | Z03: Zwei Endschalter, Anzeige Klappe ZU und AUF
1000785618 | Brandschutzklappe | FK2-EU/DE/500x650x500/0S/Z43 | 2545 | 84818085 | 4 | 29 | 645 | 710 | 500 | FK2-EU | pcs | DE | EUR | Brand- und Rauchschutz | Brandschutzklappen | Brandschutzklappen | 0S: Mit einem auf der Einbauseite angeordneten | elastischen Stutzen | Z43: Federrücklaufantrieb 230 V, Fabrikat Belimo, | mit integrierten Endschaltern und | thermoelektrischer Auslöseeinrichtung
1000785619 | Brandschutzklappe | FK2-EU/DE/500x650x500/0S/Z45 | 2510 | 84818085 | 4 | 29 | 645 | 710 | 500 | FK2-EU | pcs | DE | EUR | Brand- und Rauchschutz | Brandschutzklappen | Brandschutzklappen | 0S: Mit einem auf der Einbauseite angeordneten | elastischen Stutzen | Z45: Federrücklaufantrieb 24 V, Fabrikat | Belimo, mit integrierten Endschaltern und | thermoelektrischer Auslöseeinrichtung
1000785620 | Brandschutzklappe | FK2-EU/DE/500x650x500/A0/Z00 | 1149 | 84818085 | 4 | 28 | 605 | 710 | 500 | FK2-EU | pcs | DE | EUR | Brand- und Rauchschutz | Brandschutzklappen | Brandschutzklappen | A0: Mit einem auf der Bedienseite angeordneten | Abschlussgitter
1000785621 | Brandschutzklappe | FK2-EU/DE/500x650x500/A0/Z01 | 1230 | 84818085 | 4 | 28 | 605 | 710 | 500 | FK2-EU | pcs | DE | EUR | Brand- und Rauchschutz | Brandschutzklappen | Brandschutzklappen | A0: Mit einem auf der Bedienseite angeordneten | Abschlussgitter | Z01: Ein Endschalter, Anzeige Klappe ZU
1000785622 | Brandschutzklappe | FK2-EU/DE/500x650x500/A0/Z02 | 1230 | 84818085 | 4 | 28 | 605 | 710 | 500 | FK2-EU | pcs | DE | EUR | Brand- und Rauchschutz | Brandschutzklappen | Brandschutzklappen | A0: Mit einem auf der Bedienseite angeordneten | Abschlussgitter | Z02: Ein Endschalter, Anzeige Klappe AUF
1000785623 | Brandschutzklappe | FK2-EU/DE/500x650x500/A0/Z03 | 1310 | 84818085 | 4 | 28 | 605 | 710 | 500 | FK2-EU | pcs | DE | EUR | Brand- und Rauchschutz | Brandschutzklappen | Brandschutzklappen | A0: Mit einem auf der Bedienseite angeordneten | Abschlussgitter | Z03: Zwei Endschalter, Anzeige Klappe ZU und AUF
1000785624 | Brandschutzklappe | FK2-EU/DE/500x650x500/A0/Z43 | 2348 | 84818085 | 4 | 29 | 645 | 710 | 500 | FK2-EU | pcs | DE | EUR | Brand- und Rauchschutz | Brandschutzklappen | Brandschutzklappen | A0: Mit einem auf der Bedienseite angeordneten | Abschlussgitter | Z43: Federrücklaufantrieb 230 V, Fabrikat Belimo, | mit integrierten Endschaltern und | thermoelektrischer Auslöseeinrichtung
1000785625 | Brandschutzklappe | FK2-EU/DE/500x650x500/A0/Z45 | 2313 | 84818085 | 4 | 29 | 645 | 710 | 500 | FK2-EU | pcs | DE | EUR | Brand- und Rauchschutz | Brandschutzklappen | Brandschutzklappen | A0: Mit einem auf der Bedienseite angeordneten | Abschlussgitter | Z45: Federrücklaufantrieb 24 V, Fabrikat | Belimo, mit integrierten Endschaltern und | thermoelektrischer Auslöseeinrichtung
1000809034 | Brandschutzklappe | FK2-EU/DE/500x650x500/AA/Z43RM | 6145 | 84818085 | 4 | 28 | 645 | 740 | 500 | FK2-EU | pcs | DE | EUR | Brand- und Rauchschutz | Brandschutzklappen | Brandschutzklappen | AA: Mit beidseitig angeordneten Abschlussgitter | Z43RM: Federrücklaufantrieb 230 V, Fabrikat Belimo, mit | integrierten Endschaltern und thermoelektrischer | Auslöseeinrichtung in Verbindung mit einer | Rauchauslöseeinrichtung Typ RM-O-3-D
1000809035 | Brandschutzklappe | FK2-EU/DE/500x650x500/AA/Z45RM | 6110 | 84818085 | 4 | 28 | 645 | 740 | 500 | FK2-EU | pcs | DE | EUR | Brand- und Rauchschutz | Brandschutzklappen | Brandschutzklappen | AA: Mit beidseitig angeordneten Abschlussgitter | Z45RM: Federrücklaufantrieb 24 V, Fabrikat Belimo, mit | integrierten Endschaltern und thermoelektrischer | Auslöseeinrichtung in Verbindung mit einer | Rauchauslöseeinrchtung Typ RM-O-3-D
1000754846 | Brandschutzklappe | FK2-EU/DE/500x650x500/ES/SS/Z00 | 2677 | 84818085 | 4 | 28 | 605 | 710 | 500 | FK2-EU | pcs | DE | EUR | Brand- und Rauchschutz | Brandschutzklappen | Brandschutzklappen | ES: Mit einem Einbausatz und den dazugehörigen | Befestigungselementen | SS: Mit zwei elastischen Stutzen
1000754847 | Brandschutzklappe | FK2-EU/DE/500x650x500/ES/SS/Z01 | 2758 | 84818085 | 4 | 28 | 605 | 710 | 500 | FK2-EU | pcs | DE | EUR | Brand- und Rauchschutz | Brandschutzklappen | Brandschutzklappen | ES: Mit einem Einbausatz und den dazugehörigen | Befestigungselementen | SS: Mit zwei elastischen Stutzen | Z01: Ein Endschalter, Anzeige Klappe ZU
1000754848 | Brandschutzklappe | FK2-EU/DE/500x650x500/ES/SS/Z02 | 2758 | 84818085 | 4 | 28 | 605 | 710 | 500 | FK2-EU | pcs | DE | EUR | Brand- und Rauchschutz | Brandschutzklappen | Brandschutzklappen | ES: Mit einem Einbausatz und den dazugehörigen | Befestigungselementen | SS: Mit zwei elastischen Stutzen | Z02: Ein Endschalter, Anzeige Klappe AUF
1000754849 | Brandschutzklappe | FK2-EU/DE/500x650x500/ES/SS/Z03 | 2838 | 84818085 | 4 | 28 | 605 | 710 | 500 | FK2-EU | pcs | DE | EUR | Brand- und Rauchschutz | Brandschutzklappen | Brandschutzklappen | ES: Mit einem Einbausatz und den dazugehörigen | Befestigungselementen | SS: Mit zwei elastischen Stutzen | Z03: Zwei Endschalter, Anzeige Klappe ZU und AUF
1000754850 | Brandschutzklappe | FK2-EU/DE/500x650x500/ES/SS/Z43 | 3876 | 84818085 | 4 | 29 | 645 | 710 | 500 | FK2-EU | pcs | DE | EUR | Brand- und Rauchschutz | Brandschutzklappen | Brandschutzklappen | ES: Mit einem Einbausatz und den dazugehörigen | Befestigungselementen | SS: Mit zwei elastischen Stutzen | Z43: Federrücklaufantrieb 230 V, Fabrikat Belimo, | mit integrierten Endschaltern und | thermoelektrischer Auslöseeinrichtung
1000754851 | Brandschutzklappe | FK2-EU/DE/500x650x500/ES/SS/Z45 | 3841 | 84818085 | 4 | 29 | 645 | 710 | 500 | FK2-EU | pcs | DE | EUR | Brand- und Rauchschutz | Brandschutzklappen | Brandschutzklappen | ES: Mit einem Einbausatz und den dazugehörigen | Befestigungselementen | SS: Mit zwei elastischen Stutzen | Z45: Federrücklaufantrieb 24 V, Fabrikat | Belimo, mit integrierten Endschaltern und | thermoelektrischer Auslöseeinrichtung
1000754840 | Brandschutzklappe | FK2-EU/DE/500x650x500/ES/Z00 | 1599 | 84818085 | 4 | 28 | 605 | 710 | 500 | FK2-EU | pcs | DE | EUR | Brand- und Rauchschutz | Brandschutzklappen | Brandschutzklappen | ES: Mit einem Einbausatz und den dazugehörigen | Befestigungselementen
1000754841 | Brandschutzklappe | FK2-EU/DE/500x650x500/ES/Z01 | 1680 | 84818085 | 4 | 28 | 605 | 710 | 500 | FK2-EU | pcs | DE | EUR | Brand- und Rauchschutz | Brandschutzklappen | Brandschutzklappen | ES: Mit einem Einbausatz und den dazugehörigen | Befestigungselementen | Z01: Ein Endschalter, Anzeige Klappe ZU
1000754842 | Brandschutzklappe | FK2-EU/DE/500x650x500/ES/Z02 | 1680 | 84818085 | 4 | 28 | 605 | 710 | 500 | FK2-EU | pcs | DE | EUR | Brand- und Rauchschutz | Brandschutzklappen | Brandschutzklappen | ES: Mit einem Einbausatz und den dazugehörigen | Befestigungselementen | Z02: Ein Endschalter, Anzeige Klappe AUF
1000754843 | Brandschutzklappe | FK2-EU/DE/500x650x500/ES/Z03 | 1760 | 84818085 | 4 | 28 | 605 | 710 | 500 | FK2-EU | pcs | DE | EUR | Brand- und Rauchschutz | Brandschutzklappen | Brandschutzklappen | ES: Mit einem Einbausatz und den dazugehörigen | Befestigungselementen | Z03: Zwei Endschalter, Anzeige Klappe ZU und AUF
1000754844 | Brandschutzklappe | FK2-EU/DE/500x650x500/ES/Z43 | 2798 | 84818085 | 4 | 29 | 645 | 710 | 500 | FK2-EU | pcs | DE | EUR | Brand- und Rauchschutz | Brandschutzklappen | Brandschutzklappen | ES: Mit einem Einbausatz und den dazugehörigen | Befestigungselementen | Z43: Federrücklaufantrieb 230 V, Fabrikat Belimo, | mit integrierten Endschaltern und | thermoelektrischer Auslöseeinrichtung
1000754845 | Brandschutzklappe | FK2-EU/DE/500x650x500/ES/Z45 | 2763 | 84818085 | 4 | 29 | 645 | 710 | 500 | FK2-EU | pcs | DE | EUR | Brand- und Rauchschutz | Brandschutzklappen | Brandschutzklappen | ES: Mit einem Einbausatz und den dazugehörigen | Befestigungselementen | Z45: Federrücklaufantrieb 24 V, Fabrikat | Belimo, mit integrierten Endschaltern und | thermoelektrischer Auslöseeinrichtung
1000785626 | Brandschutzklappe | FK2-EU/DE/500x650x500/S0/Z00 | 1346 | 84818085 | 4 | 28 | 605 | 710 | 500 | FK2-EU | pcs | DE | EUR | Brand- und Rauchschutz | Brandschutzklappen | Brandschutzklappen | S0: Mit einem auf der Bedienseite angeordneten | elastischen Stutzen
1000785627 | Brandschutzklappe | FK2-EU/DE/500x650x500/S0/Z01 | 1427 | 84818085 | 4 | 28 | 605 | 710 | 500 | FK2-EU | pcs | DE | EUR | Brand- und Rauchschutz | Brandschutzklappen | Brandschutzklappen | S0: Mit einem auf der Bedienseite angeordneten | elastischen Stutzen | Z01: Ein Endschalter, Anzeige Klappe ZU
1000785628 | Brandschutzklappe | FK2-EU/DE/500x650x500/S0/Z02 | 1427 | 84818085 | 4 | 28 | 605 | 710 | 500 | FK2-EU | pcs | DE | EUR | Brand- und Rauchschutz | Brandschutzklappen | Brandschutzklappen | S0: Mit einem auf der Bedienseite angeordneten | elastischen Stutzen | Z02: Ein Endschalter, Anzeige Klappe AUF
1000785629 | Brandschutzklappe | FK2-EU/DE/500x650x500/S0/Z03 | 1507 | 84818085 | 4 | 28 | 605 | 710 | 500 | FK2-EU | pcs | DE | EUR | Brand- und Rauchschutz | Brandschutzklappen | Brandschutzklappen | S0: Mit einem auf der Bedienseite angeordneten | elastischen Stutzen | Z03: Zwei Endschalter, Anzeige Klappe ZU und AUF
1000785630 | Brandschutzklappe | FK2-EU/DE/500x650x500/S0/Z43 | 2545 | 84818085 | 4 | 29 | 645 | 710 | 500 | FK2-EU | pcs | DE | EUR | Brand- und Rauchschutz | Brandschutzklappen | Brandschutzklappen | S0: Mit einem auf der Bedienseite angeordneten | elastischen Stutzen | Z43: Federrücklaufantrieb 230 V, Fabrikat Belimo, | mit integrierten Endschaltern und | thermoelektrischer Auslöseeinrichtung
1000785631 | Brandschutzklappe | FK2-EU/DE/500x650x500/S0/Z45 | 2510 | 84818085 | 4 | 29 | 645 | 710 | 500 | FK2-EU | pcs | DE | EUR | Brand- und Rauchschutz | Brandschutzklappen | Brandschutzklappen | S0: Mit einem auf der Bedienseite angeordneten | elastischen Stutzen | Z45: Federrücklaufantrieb 24 V, Fabrikat | Belimo, mit integrierten Endschaltern und | thermoelektrischer Auslöseeinrichtung
1000754834 | Brandschutzklappe | FK2-EU/DE/500x650x500/SS/Z00 | 1885 | 84818085 | 4 | 28 | 605 | 710 | 500 | FK2-EU | pcs | DE | EUR | Brand- und Rauchschutz | Brandschutzklappen | Brandschutzklappen | SS: Mit zwei elastischen Stutzen
1000754835 | Brandschutzklappe | FK2-EU/DE/500x650x500/SS/Z01 | 1966 | 84818085 | 4 | 28 | 605 | 710 | 500 | FK2-EU | pcs | DE | EUR | Brand- und Rauchschutz | Brandschutzklappen | Brandschutzklappen | SS: Mit zwei elastischen Stutzen | Z01: Ein Endschalter, Anzeige Klappe ZU
1000754836 | Brandschutzklappe | FK2-EU/DE/500x650x500/SS/Z02 | 1966 | 84818085 | 4 | 28 | 605 | 710 | 500 | FK2-EU | pcs | DE | EUR | Brand- und Rauchschutz | Brandschutzklappen | Brandschutzklappen | SS: Mit zwei elastischen Stutzen | Z02: Ein Endschalter, Anzeige Klappe AUF
1000754837 | Brandschutzklappe | FK2-EU/DE/500x650x500/SS/Z03 | 2046 | 84818085 | 4 | 28 | 605 | 710 | 500 | FK2-EU | pcs | DE | EUR | Brand- und Rauchschutz | Brandschutzklappen | Brandschutzklappen | SS: Mit zwei elastischen Stutzen | Z03: Zwei Endschalter, Anzeige Klappe ZU und AUF
1000754838 | Brandschutzklappe | FK2-EU/DE/500x650x500/SS/Z43 | 3084 | 84818085 | 4 | 29 | 645 | 710 | 500 | FK2-EU | pcs | DE | EUR | Brand- und Rauchschutz | Brandschutzklappen | Brandschutzklappen | SS: Mit zwei elastischen Stutzen | Z43: Federrücklaufantrieb 230 V, Fabrikat Belimo, | mit integrierten Endschaltern und | thermoelektrischer Auslöseeinrichtung
1000754839 | Brandschutzklappe | FK2-EU/DE/500x650x500/SS/Z45 | 3049 | 84818085 | 4 | 29 | 645 | 710 | 500 | FK2-EU | pcs | DE | EUR | Brand- und Rauchschutz | Brandschutzklappen | Brandschutzklappen | SS: Mit zwei elastischen Stutzen | Z45: Federrücklaufantrieb 24 V, Fabrikat | Belimo, mit integrierten Endschaltern und | thermoelektrischer Auslöseeinrichtung
1000754828 | Brandschutzklappe | FK2-EU/DE/500x650x500/Z00 | 807 | 84818085 | 4 | 28 | 605 | 710 | 500 | FK2-EU | pcs | DE | EUR | Brand- und Rauchschutz | Brandschutzklappen | Brandschutzklappen
1000754829 | Brandschutzklappe | FK2-EU/DE/500x650x500/Z01 | 888 | 84818085 | 4 | 28 | 605 | 710 | 500 | FK2-EU | pcs | DE | EUR | Brand- und Rauchschutz | Brandschutzklappen | Brandschutzklappen | Z01: Ein Endschalter, Anzeige Klappe ZU
1000754830 | Brandschutzklappe | FK2-EU/DE/500x650x500/Z02 | 888 | 84818085 | 4 | 28 | 605 | 710 | 500 | FK2-EU | pcs | DE | EUR | Brand- und Rauchschutz | Brandschutzklappen | Brandschutzklappen | Z02: Ein Endschalter, Anzeige Klappe AUF
1000754831 | Brandschutzklappe | FK2-EU/DE/500x650x500/Z03 | 968 | 84818085 | 4 | 28 | 605 | 710 | 500 | FK2-EU | pcs | DE | EUR | Brand- und Rauchschutz | Brandschutzklappen | Brandschutzklappen | Z03: Zwei Endschalter, Anzeige Klappe ZU und AUF
1000754832 | Brandschutzklappe | FK2-EU/DE/500x650x500/Z43 | 2006 | 84818085 | 4 | 29 | 645 | 710 | 500 | FK2-EU | pcs | DE | EUR | Brand- und Rauchschutz | Brandschutzklappen | Brandschutzklappen | Z43: Federrücklaufantrieb 230 V, Fabrikat Belimo, | mit integrierten Endschaltern und | thermoelektrischer Auslöseeinrichtung
1000754833 | Brandschutzklappe | FK2-EU/DE/500x650x500/Z45 | 1971 | 84818085 | 4 | 29 | 645 | 710 | 500 | FK2-EU | pcs | DE | EUR | Brand- und Rauchschutz | Brandschutzklappen | Brandschutzklappen | Z45: Federrücklaufantrieb 24 V, Fabrikat | Belimo, mit integrierten Endschaltern und | thermoelektrischer Auslöseeinrichtung
1000754852 | Brandschutzklappe | FK2-EU/DE/500x700x305/Z00 | 830 | 84818085 | 4 | 25 | 605 | 760 | 305 | FK2-EU | pcs | DE | EUR | Brand- und Rauchschutz | Brandschutzklappen | Brandschutzklappen
1000754853 | Brandschutzklappe | FK2-EU/DE/500x700x305/Z01 | 911 | 84818085 | 4 | 25 | 605 | 760 | 305 | FK2-EU | pcs | DE | EUR | Brand- und Rauchschutz | Brandschutzklappen | Brandschutzklappen | Z01: Ein Endschalter, Anzeige Klappe ZU
1000754854 | Brandschutzklappe | FK2-EU/DE/500x700x305/Z02 | 911 | 84818085 | 4 | 25 | 605 | 760 | 305 | FK2-EU | pcs | DE | EUR | Brand- und Rauchschutz | Brandschutzklappen | Brandschutzklappen | Z02: Ein Endschalter, Anzeige Klappe AUF
1000754855 | Brandschutzklappe | FK2-EU/DE/500x700x305/Z03 | 991 | 84818085 | 4 | 25 | 605 | 760 | 305 | FK2-EU | pcs | DE | EUR | Brand- und Rauchschutz | Brandschutzklappen | Brandschutzklappen | Z03: Zwei Endschalter, Anzeige Klappe ZU und AUF
1000754856 | Brandschutzklappe | FK2-EU/DE/500x700x305/Z43 | 2029 | 84818085 | 4 | 26 | 645 | 760 | 305 | FK2-EU | pcs | DE | EUR | Brand- und Rauchschutz | Brandschutzklappen | Brandschutzklappen | Z43: Federrücklaufantrieb 230 V, Fabrikat Belimo, | mit integrierten Endschaltern und | thermoelektrischer Auslöseeinrichtung
1000754857 | Brandschutzklappe | FK2-EU/DE/500x700x305/Z45 | 1994 | 84818085 | 4 | 26 | 645 | 760 | 305 | FK2-EU | pcs | DE | EUR | Brand- und Rauchschutz | Brandschutzklappen | Brandschutzklappen | Z45: Federrücklaufantrieb 24 V, Fabrikat | Belimo, mit integrierten Endschaltern und | thermoelektrischer Auslöseeinrichtung
1000785632 | Brandschutzklappe | FK2-EU/DE/500x700x500/0A/Z00 | 1184 | 84818085 | 4 | 30 | 605 | 760 | 500 | FK2-EU | pcs | DE | EUR | Brand- und Rauchschutz | Brandschutzklappen | Brandschutzklappen | 0A: Mit einem auf der Einbauseite angeordneten | Abschlussgitter
1000785633 | Brandschutzklappe | FK2-EU/DE/500x700x500/0A/Z01 | 1265 | 84818085 | 4 | 30 | 605 | 760 | 500 | FK2-EU | pcs | DE | EUR | Brand- und Rauchschutz | Brandschutzklappen | Brandschutzklappen | 0A: Mit einem auf der Einbauseite angeordneten | Abschlussgitter | Z01: Ein Endschalter, Anzeige Klappe ZU
1000785634 | Brandschutzklappe | FK2-EU/DE/500x700x500/0A/Z02 | 1265 | 84818085 | 4 | 30 | 605 | 760 | 500 | FK2-EU | pcs | DE | EUR | Brand- und Rauchschutz | Brandschutzklappen | Brandschutzklappen | 0A: Mit einem auf der Einbauseite angeordneten | Abschlussgitter | Z02: Ein Endschalter, Anzeige Klappe AUF
1000785635 | Brandschutzklappe | FK2-EU/DE/500x700x500/0A/Z03 | 1345 | 84818085 | 4 | 30 | 605 | 760 | 500 | FK2-EU | pcs | DE | EUR | Brand- und Rauchschutz | Brandschutzklappen | Brandschutzklappen | 0A: Mit einem auf der Einbauseite angeordneten | Abschlussgitter | Z03: Zwei Endschalter, Anzeige Klappe ZU und AUF
1000785636 | Brandschutzklappe | FK2-EU/DE/500x700x500/0A/Z43 | 2383 | 84818085 | 4 | 31 | 645 | 760 | 500 | FK2-EU | pcs | DE | EUR | Brand- und Rauchschutz | Brandschutzklappen | Brandschutzklappen | 0A: Mit einem auf der Einbauseite angeordneten | Abschlussgitter | Z43: Federrücklaufantrieb 230 V, Fabrikat Belimo, | mit integrierten Endschaltern und | thermoelektrischer Auslöseeinrichtung
1000785637 | Brandschutzklappe | FK2-EU/DE/500x700x500/0A/Z45 | 2348 | 84818085 | 4 | 31 | 645 | 760 | 500 | FK2-EU | pcs | DE | EUR | Brand- und Rauchschutz | Brandschutzklappen | Brandschutzklappen | 0A: Mit einem auf der Einbauseite angeordneten | Abschlussgitter | Z45: Federrücklaufantrieb 24 V, Fabrikat | Belimo, mit integrierten Endschaltern und | thermoelektrischer Auslöseeinrichtung
1000785638 | Brandschutzklappe | FK2-EU/DE/500x700x500/0S/Z00 | 1392 | 84818085 | 4 | 30 | 605 | 760 | 500 | FK2-EU | pcs | DE | EUR | Brand- und Rauchschutz | Brandschutzklappen | Brandschutzklappen | 0S: Mit einem auf der Einbauseite angeordneten | elastischen Stutzen
1000785639 | Brandschutzklappe | FK2-EU/DE/500x700x500/0S/Z01 | 1473 | 84818085 | 4 | 30 | 605 | 760 | 500 | FK2-EU | pcs | DE | EUR | Brand- und Rauchschutz | Brandschutzklappen | Brandschutzklappen | 0S: Mit einem auf der Einbauseite angeordneten | elastischen Stutzen | Z01: Ein Endschalter, Anzeige Klappe ZU
1000785640 | Brandschutzklappe | FK2-EU/DE/500x700x500/0S/Z02 | 1473 | 84818085 | 4 | 30 | 605 | 760 | 500 | FK2-EU | pcs | DE | EUR | Brand- und Rauchschutz | Brandschutzklappen | Brandschutzklappen | 0S: Mit einem auf der Einbauseite angeordneten | elastischen Stutzen | Z02: Ein Endschalter, Anzeige Klappe AUF
1000785641 | Brandschutzklappe | FK2-EU/DE/500x700x500/0S/Z03 | 1553 | 84818085 | 4 | 30 | 605 | 760 | 500 | FK2-EU | pcs | DE | EUR | Brand- und Rauchschutz | Brandschutzklappen | Brandschutzklappen | 0S: Mit einem auf der Einbauseite angeordneten | elastischen Stutzen | Z03: Zwei Endschalter, Anzeige Klappe ZU und AUF
1000785642 | Brandschutzklappe | FK2-EU/DE/500x700x500/0S/Z43 | 2591 | 84818085 | 4 | 31 | 645 | 760 | 500 | FK2-EU | pcs | DE | EUR | Brand- und Rauchschutz | Brandschutzklappen | Brandschutzklappen | 0S: Mit einem auf der Einbauseite angeordneten | elastischen Stutzen | Z43: Federrücklaufantrieb 230 V, Fabrikat Belimo, | mit integrierten Endschaltern und | thermoelektrischer Auslöseeinrichtung
1000785643 | Brandschutzklappe | FK2-EU/DE/500x700x500/0S/Z45 | 2556 | 84818085 | 4 | 31 | 645 | 760 | 500 | FK2-EU | pcs | DE | EUR | Brand- und Rauchschutz | Brandschutzklappen | Brandschutzklappen | 0S: Mit einem auf der Einbauseite angeordneten | elastischen Stutzen | Z45: Federrücklaufantrieb 24 V, Fabrikat | Belimo, mit integrierten Endschaltern und | thermoelektrischer Auslöseeinrichtung
1000785644 | Brandschutzklappe | FK2-EU/DE/500x700x500/A0/Z00 | 1184 | 84818085 | 4 | 30 | 605 | 760 | 500 | FK2-EU | pcs | DE | EUR | Brand- und Rauchschutz | Brandschutzklappen | Brandschutzklappen | A0: Mit einem auf der Bedienseite angeordneten | Abschlussgitter
1000785645 | Brandschutzklappe | FK2-EU/DE/500x700x500/A0/Z01 | 1265 | 84818085 | 4 | 30 | 605 | 760 | 500 | FK2-EU | pcs | DE | EUR | Brand- und Rauchschutz | Brandschutzklappen | Brandschutzklappen | A0: Mit einem auf der Bedienseite angeordneten | Abschlussgitter | Z01: Ein Endschalter, Anzeige Klappe ZU
1000785646 | Brandschutzklappe | FK2-EU/DE/500x700x500/A0/Z02 | 1265 | 84818085 | 4 | 30 | 605 | 760 | 500 | FK2-EU | pcs | DE | EUR | Brand- und Rauchschutz | Brandschutzklappen | Brandschutzklappen | A0: Mit einem auf der Bedienseite angeordneten | Abschlussgitter | Z02: Ein Endschalter, Anzeige Klappe AUF
1000785647 | Brandschutzklappe | FK2-EU/DE/500x700x500/A0/Z03 | 1345 | 84818085 | 4 | 30 | 605 | 760 | 500 | FK2-EU | pcs | DE | EUR | Brand- und Rauchschutz | Brandschutzklappen | Brandschutzklappen | A0: Mit einem auf der Bedienseite angeordneten | Abschlussgitter | Z03: Zwei Endschalter, Anzeige Klappe ZU und AUF
1000785648 | Brandschutzklappe | FK2-EU/DE/500x700x500/A0/Z43 | 2383 | 84818085 | 4 | 31 | 645 | 760 | 500 | FK2-EU | pcs | DE | EUR | Brand- und Rauchschutz | Brandschutzklappen | Brandschutzklappen | A0: Mit einem auf der Bedienseite angeordneten | Abschlussgitter | Z43: Federrücklaufantrieb 230 V, Fabrikat Belimo, | mit integrierten Endschaltern und | thermoelektrischer Auslöseeinrichtung
1000785649 | Brandschutzklappe | FK2-EU/DE/500x700x500/A0/Z45 | 2348 | 84818085 | 4 | 31 | 645 | 760 | 500 | FK2-EU | pcs | DE | EUR | Brand- und Rauchschutz | Brandschutzklappen | Brandschutzklappen | A0: Mit einem auf der Bedienseite angeordneten | Abschlussgitter | Z45: Federrücklaufantrieb 24 V, Fabrikat | Belimo, mit integrierten Endschaltern und | thermoelektrischer Auslöseeinrichtung
1000809036 | Brandschutzklappe | FK2-EU/DE/500x700x500/AA/Z43RM | 6191 | 84818085 | 4 | 30 | 645 | 790 | 500 | FK2-EU | pcs | DE | EUR | Brand- und Rauchschutz | Brandschutzklappen | Brandschutzklappen | AA: Mit beidseitig angeordneten Abschlussgitter | Z43RM: Federrücklaufantrieb 230 V, Fabrikat Belimo, mit | integrierten Endschaltern und thermoelektrischer | Auslöseeinrichtung in Verbindung mit einer | Rauchauslöseeinrichtung Typ RM-O-3-D
1000809037 | Brandschutzklappe | FK2-EU/DE/500x700x500/AA/Z45RM | 6156 | 84818085 | 4 | 30 | 645 | 790 | 500 | FK2-EU | pcs | DE | EUR | Brand- und Rauchschutz | Brandschutzklappen | Brandschutzklappen | AA: Mit beidseitig angeordneten Abschlussgitter | Z45RM: Federrücklaufantrieb 24 V, Fabrikat Belimo, mit | integrierten Endschaltern und thermoelektrischer | Auslöseeinrichtung in Verbindung mit einer | Rauchauslöseeinrchtung Typ RM-O-3-D
1000754876 | Brandschutzklappe | FK2-EU/DE/500x700x500/ES/SS/Z00 | 2768 | 84818085 | 4 | 30 | 605 | 760 | 500 | FK2-EU | pcs | DE | EUR | Brand- und Rauchschutz | Brandschutzklappen | Brandschutzklappen | ES: Mit einem Einbausatz und den dazugehörigen | Befestigungselementen | SS: Mit zwei elastischen Stutzen
1000754877 | Brandschutzklappe | FK2-EU/DE/500x700x500/ES/SS/Z01 | 2849 | 84818085 | 4 | 30 | 605 | 760 | 500 | FK2-EU | pcs | DE | EUR | Brand- und Rauchschutz | Brandschutzklappen | Brandschutzklappen | ES: Mit einem Einbausatz und den dazugehörigen | Befestigungselementen | SS: Mit zwei elastischen Stutzen | Z01: Ein Endschalter, Anzeige Klappe ZU
1000754878 | Brandschutzklappe | FK2-EU/DE/500x700x500/ES/SS/Z02 | 2849 | 84818085 | 4 | 30 | 605 | 760 | 500 | FK2-EU | pcs | DE | EUR | Brand- und Rauchschutz | Brandschutzklappen | Brandschutzklappen | ES: Mit einem Einbausatz und den dazugehörigen | Befestigungselementen | SS: Mit zwei elastischen Stutzen | Z02: Ein Endschalter, Anzeige Klappe AUF
1000754879 | Brandschutzklappe | FK2-EU/DE/500x700x500/ES/SS/Z03 | 2929 | 84818085 | 4 | 30 | 605 | 760 | 500 | FK2-EU | pcs | DE | EUR | Brand- und Rauchschutz | Brandschutzklappen | Brandschutzklappen | ES: Mit einem Einbausatz und den dazugehörigen | Befestigungselementen | SS: Mit zwei elastischen Stutzen | Z03: Zwei Endschalter, Anzeige Klappe ZU und AUF
1000754880 | Brandschutzklappe | FK2-EU/DE/500x700x500/ES/SS/Z43 | 3967 | 84818085 | 4 | 31 | 645 | 760 | 500 | FK2-EU | pcs | DE | EUR | Brand- und Rauchschutz | Brandschutzklappen | Brandschutzklappen | ES: Mit einem Einbausatz und den dazugehörigen | Befestigungselementen | SS: Mit zwei elastischen Stutzen | Z43: Federrücklaufantrieb 230 V, Fabrikat Belimo, | mit integrierten Endschaltern und | thermoelektrischer Auslöseeinrichtung
1000754881 | Brandschutzklappe | FK2-EU/DE/500x700x500/ES/SS/Z45 | 3932 | 84818085 | 4 | 31 | 645 | 760 | 500 | FK2-EU | pcs | DE | EUR | Brand- und Rauchschutz | Brandschutzklappen | Brandschutzklappen | ES: Mit einem Einbausatz und den dazugehörigen | Befestigungselementen | SS: Mit zwei elastischen Stutzen | Z45: Federrücklaufantrieb 24 V, Fabrikat | Belimo, mit integrierten Endschaltern und | thermoelektrischer Auslöseeinrichtung
1000754870 | Brandschutzklappe | FK2-EU/DE/500x700x500/ES/Z00 | 1644 | 84818085 | 4 | 30 | 605 | 760 | 500 | FK2-EU | pcs | DE | EUR | Brand- und Rauchschutz | Brandschutzklappen | Brandschutzklappen | ES: Mit einem Einbausatz und den dazugehörigen | Befestigungselementen
1000754871 | Brandschutzklappe | FK2-EU/DE/500x700x500/ES/Z01 | 1725 | 84818085 | 4 | 30 | 605 | 760 | 500 | FK2-EU | pcs | DE | EUR | Brand- und Rauchschutz | Brandschutzklappen | Brandschutzklappen | ES: Mit einem Einbausatz und den dazugehörigen | Befestigungselementen | Z01: Ein Endschalter, Anzeige Klappe ZU
1000754872 | Brandschutzklappe | FK2-EU/DE/500x700x500/ES/Z02 | 1725 | 84818085 | 4 | 30 | 605 | 760 | 500 | FK2-EU | pcs | DE | EUR | Brand- und Rauchschutz | Brandschutzklappen | Brandschutzklappen | ES: Mit einem Einbausatz und den dazugehörigen | Befestigungselementen | Z02: Ein Endschalter, Anzeige Klappe AUF
1000754873 | Brandschutzklappe | FK2-EU/DE/500x700x500/ES/Z03 | 1805 | 84818085 | 4 | 30 | 605 | 760 | 500 | FK2-EU | pcs | DE | EUR | Brand- und Rauchschutz | Brandschutzklappen | Brandschutzklappen | ES: Mit einem Einbausatz und den dazugehörigen | Befestigungselementen | Z03: Zwei Endschalter, Anzeige Klappe ZU und AUF
1000754874 | Brandschutzklappe | FK2-EU/DE/500x700x500/ES/Z43 | 2843 | 84818085 | 4 | 31 | 645 | 760 | 500 | FK2-EU | pcs | DE | EUR | Brand- und Rauchschutz | Brandschutzklappen | Brandschutzklappen | ES: Mit einem Einbausatz und den dazugehörigen | Befestigungselementen | Z43: Federrücklaufantrieb 230 V, Fabrikat Belimo, | mit integrierten Endschaltern und | thermoelektrischer Auslöseeinrichtung
1000754875 | Brandschutzklappe | FK2-EU/DE/500x700x500/ES/Z45 | 2808 | 84818085 | 4 | 31 | 645 | 760 | 500 | FK2-EU | pcs | DE | EUR | Brand- und Rauchschutz | Brandschutzklappen | Brandschutzklappen | ES: Mit einem Einbausatz und den dazugehörigen | Befestigungselementen | Z45: Federrücklaufantrieb 24 V, Fabrikat | Belimo, mit integrierten Endschaltern und | thermoelektrischer Auslöseeinrichtung
1000785650 | Brandschutzklappe | FK2-EU/DE/500x700x500/S0/Z00 | 1392 | 84818085 | 4 | 30 | 605 | 760 | 500 | FK2-EU | pcs | DE | EUR | Brand- und Rauchschutz | Brandschutzklappen | Brandschutzklappen | S0: Mit einem auf der Bedienseite angeordneten | elastischen Stutzen
1000785651 | Brandschutzklappe | FK2-EU/DE/500x700x500/S0/Z01 | 1473 | 84818085 | 4 | 30 | 605 | 760 | 500 | FK2-EU | pcs | DE | EUR | Brand- und Rauchschutz | Brandschutzklappen | Brandschutzklappen | S0: Mit einem auf der Bedienseite angeordneten | elastischen Stutzen | Z01: Ein Endschalter, Anzeige Klappe ZU
1000785652 | Brandschutzklappe | FK2-EU/DE/500x700x500/S0/Z02 | 1473 | 84818085 | 4 | 30 | 605 | 760 | 500 | FK2-EU | pcs | DE | EUR | Brand- und Rauchschutz | Brandschutzklappen | Brandschutzklappen | S0: Mit einem auf der Bedienseite angeordneten | elastischen Stutzen | Z02: Ein Endschalter, Anzeige Klappe AUF
1000785653 | Brandschutzklappe | FK2-EU/DE/500x700x500/S0/Z03 | 1553 | 84818085 | 4 | 30 | 605 | 760 | 500 | FK2-EU | pcs | DE | EUR | Brand- und Rauchschutz | Brandschutzklappen | Brandschutzklappen | S0: Mit einem auf der Bedienseite angeordneten | elastischen Stutzen | Z03: Zwei Endschalter, Anzeige Klappe ZU und AUF
1000785654 | Brandschutzklappe | FK2-EU/DE/500x700x500/S0/Z43 | 2591 | 84818085 | 4 | 31 | 645 | 760 | 500 | FK2-EU | pcs | DE | EUR | Brand- und Rauchschutz | Brandschutzklappen | Brandschutzklappen | S0: Mit einem auf der Bedienseite angeordneten | elastischen Stutzen | Z43: Federrücklaufantrieb 230 V, Fabrikat Belimo, | mit integrierten Endschaltern und | thermoelektrischer Auslöseeinrichtung
1000785655 | Brandschutzklappe | FK2-EU/DE/500x700x500/S0/Z45 | 2556 | 84818085 | 4 | 31 | 645 | 760 | 500 | FK2-EU | pcs | DE | EUR | Brand- und Rauchschutz | Brandschutzklappen | Brandschutzklappen | S0: Mit einem auf der Bedienseite angeordneten | elastischen Stutzen | Z45: Federrücklaufantrieb 24 V, Fabrikat | Belimo, mit integrierten Endschaltern und | thermoelektrischer Auslöseeinrichtung
1000754864 | Brandschutzklappe | FK2-EU/DE/500x700x500/SS/Z00 | 1954 | 84818085 | 4 | 30 | 605 | 760 | 500 | FK2-EU | pcs | DE | EUR | Brand- und Rauchschutz | Brandschutzklappen | Brandschutzklappen | SS: Mit zwei elastischen Stutzen
1000754865 | Brandschutzklappe | FK2-EU/DE/500x700x500/SS/Z01 | 2035 | 84818085 | 4 | 30 | 605 | 760 | 500 | FK2-EU | pcs | DE | EUR | Brand- und Rauchschutz | Brandschutzklappen | Brandschutzklappen | SS: Mit zwei elastischen Stutzen | Z01: Ein Endschalter, Anzeige Klappe ZU
1000754866 | Brandschutzklappe | FK2-EU/DE/500x700x500/SS/Z02 | 2035 | 84818085 | 4 | 30 | 605 | 760 | 500 | FK2-EU | pcs | DE | EUR | Brand- und Rauchschutz | Brandschutzklappen | Brandschutzklappen | SS: Mit zwei elastischen Stutzen | Z02: Ein Endschalter, Anzeige Klappe AUF
1000754867 | Brandschutzklappe | FK2-EU/DE/500x700x500/SS/Z03 | 2115 | 84818085 | 4 | 30 | 605 | 760 | 500 | FK2-EU | pcs | DE | EUR | Brand- und Rauchschutz | Brandschutzklappen | Brandschutzklappen | SS: Mit zwei elastischen Stutzen | Z03: Zwei Endschalter, Anzeige Klappe ZU und AUF
1000754868 | Brandschutzklappe | FK2-EU/DE/500x700x500/SS/Z43 | 3153 | 84818085 | 4 | 31 | 645 | 760 | 500 | FK2-EU | pcs | DE | EUR | Brand- und Rauchschutz | Brandschutzklappen | Brandschutzklappen | SS: Mit zwei elastischen Stutzen | Z43: Federrücklaufantrieb 230 V, Fabrikat Belimo, | mit integrierten Endschaltern und | thermoelektrischer Auslöseeinrichtung
1000754869 | Brandschutzklappe | FK2-EU/DE/500x700x500/SS/Z45 | 3118 | 84818085 | 4 | 31 | 645 | 760 | 500 | FK2-EU | pcs | DE | EUR | Brand- und Rauchschutz | Brandschutzklappen | Brandschutzklappen | SS: Mit zwei elastischen Stutzen | Z45: Federrücklaufantrieb 24 V, Fabrikat | Belimo, mit integrierten Endschaltern und | thermoelektrischer Auslöseeinrichtung
1000754858 | Brandschutzklappe | FK2-EU/DE/500x700x500/Z00 | 830 | 84818085 | 4 | 30 | 605 | 760 | 500 | FK2-EU | pcs | DE | EUR | Brand- und Rauchschutz | Brandschutzklappen | Brandschutzklappen
1000754859 | Brandschutzklappe | FK2-EU/DE/500x700x500/Z01 | 911 | 84818085 | 4 | 30 | 605 | 760 | 500 | FK2-EU | pcs | DE | EUR | Brand- und Rauchschutz | Brandschutzklappen | Brandschutzklappen | Z01: Ein Endschalter, Anzeige Klappe ZU
1000754860 | Brandschutzklappe | FK2-EU/DE/500x700x500/Z02 | 911 | 84818085 | 4 | 30 | 605 | 760 | 500 | FK2-EU | pcs | DE | EUR | Brand- und Rauchschutz | Brandschutzklappen | Brandschutzklappen | Z02: Ein Endschalter, Anzeige Klappe AUF
1000754861 | Brandschutzklappe | FK2-EU/DE/500x700x500/Z03 | 991 | 84818085 | 4 | 30 | 605 | 760 | 500 | FK2-EU | pcs | DE | EUR | Brand- und Rauchschutz | Brandschutzklappen | Brandschutzklappen | Z03: Zwei Endschalter, Anzeige Klappe ZU und AUF
1000754862 | Brandschutzklappe | FK2-EU/DE/500x700x500/Z43 | 2029 | 84818085 | 4 | 31 | 645 | 760 | 500 | FK2-EU | pcs | DE | EUR | Brand- und Rauchschutz | Brandschutzklappen | Brandschutzklappen | Z43: Federrücklaufantrieb 230 V, Fabrikat Belimo, | mit integrierten Endschaltern und | thermoelektrischer Auslöseeinrichtung
1000754863 | Brandschutzklappe | FK2-EU/DE/500x700x500/Z45 | 1994 | 84818085 | 4 | 31 | 645 | 760 | 500 | FK2-EU | pcs | DE | EUR | Brand- und Rauchschutz | Brandschutzklappen | Brandschutzklappen | Z45: Federrücklaufantrieb 24 V, Fabrikat | Belimo, mit integrierten Endschaltern und | thermoelektrischer Auslöseeinrichtung
1000754882 | Brandschutzklappe | FK2-EU/DE/500x750x305/Z00 | 850 | 84818085 | 4 | 26 | 605 | 810 | 305 | FK2-EU | pcs | DE | EUR | Brand- und Rauchschutz | Brandschutzklappen | Brandschutzklappen
1000754883 | Brandschutzklappe | FK2-EU/DE/500x750x305/Z01 | 931 | 84818085 | 4 | 26 | 605 | 810 | 305 | FK2-EU | pcs | DE | EUR | Brand- und Rauchschutz | Brandschutzklappen | Brandschutzklappen | Z01: Ein Endschalter, Anzeige Klappe ZU
1000754884 | Brandschutzklappe | FK2-EU/DE/500x750x305/Z02 | 931 | 84818085 | 4 | 26 | 605 | 810 | 305 | FK2-EU | pcs | DE | EUR | Brand- und Rauchschutz | Brandschutzklappen | Brandschutzklappen | Z02: Ein Endschalter, Anzeige Klappe AUF
1000754885 | Brandschutzklappe | FK2-EU/DE/500x750x305/Z03 | 1011 | 84818085 | 4 | 26 | 605 | 810 | 305 | FK2-EU | pcs | DE | EUR | Brand- und Rauchschutz | Brandschutzklappen | Brandschutzklappen | Z03: Zwei Endschalter, Anzeige Klappe ZU und AUF
1000754886 | Brandschutzklappe | FK2-EU/DE/500x750x305/Z43 | 2049 | 84818085 | 4 | 27 | 645 | 810 | 305 | FK2-EU | pcs | DE | EUR | Brand- und Rauchschutz | Brandschutzklappen | Brandschutzklappen | Z43: Federrücklaufantrieb 230 V, Fabrikat Belimo, | mit integrierten Endschaltern und | thermoelektrischer Auslöseeinrichtung
1000754887 | Brandschutzklappe | FK2-EU/DE/500x750x305/Z45 | 2014 | 84818085 | 4 | 27 | 645 | 810 | 305 | FK2-EU | pcs | DE | EUR | Brand- und Rauchschutz | Brandschutzklappen | Brandschutzklappen | Z45: Federrücklaufantrieb 24 V, Fabrikat | Belimo, mit integrierten Endschaltern und | thermoelektrischer Auslöseeinrichtung
1000785656 | Brandschutzklappe | FK2-EU/DE/500x750x500/0A/Z00 | 1208 | 84818085 | 4 | 31 | 605 | 810 | 500 | FK2-EU | pcs | DE | EUR | Brand- und Rauchschutz | Brandschutzklappen | Brandschutzklappen | 0A: Mit einem auf der Einbauseite angeordneten | Abschlussgitter
1000785657 | Brandschutzklappe | FK2-EU/DE/500x750x500/0A/Z01 | 1289 | 84818085 | 4 | 31 | 605 | 810 | 500 | FK2-EU | pcs | DE | EUR | Brand- und Rauchschutz | Brandschutzklappen | Brandschutzklappen | 0A: Mit einem auf der Einbauseite angeordneten | Abschlussgitter | Z01: Ein Endschalter, Anzeige Klappe ZU
1000785658 | Brandschutzklappe | FK2-EU/DE/500x750x500/0A/Z02 | 1289 | 84818085 | 4 | 31 | 605 | 810 | 500 | FK2-EU | pcs | DE | EUR | Brand- und Rauchschutz | Brandschutzklappen | Brandschutzklappen | 0A: Mit einem auf der Einbauseite angeordneten | Abschlussgitter | Z02: Ein Endschalter, Anzeige Klappe AUF
1000785659 | Brandschutzklappe | FK2-EU/DE/500x750x500/0A/Z03 | 1369 | 84818085 | 4 | 31 | 605 | 810 | 500 | FK2-EU | pcs | DE | EUR | Brand- und Rauchschutz | Brandschutzklappen | Brandschutzklappen | 0A: Mit einem auf der Einbauseite angeordneten | Abschlussgitter | Z03: Zwei Endschalter, Anzeige Klappe ZU und AUF
1000785660 | Brandschutzklappe | FK2-EU/DE/500x750x500/0A/Z43 | 2407 | 84818085 | 4 | 32 | 645 | 810 | 500 | FK2-EU | pcs | DE | EUR | Brand- und Rauchschutz | Brandschutzklappen | Brandschutzklappen | 0A: Mit einem auf der Einbauseite angeordneten | Abschlussgitter | Z43: Federrücklaufantrieb 230 V, Fabrikat Belimo, | mit integrierten Endschaltern und | thermoelektrischer Auslöseeinrichtung
1000785661 | Brandschutzklappe | FK2-EU/DE/500x750x500/0A/Z45 | 2372 | 84818085 | 4 | 32 | 645 | 810 | 500 | FK2-EU | pcs | DE | EUR | Brand- und Rauchschutz | Brandschutzklappen | Brandschutzklappen | 0A: Mit einem auf der Einbauseite angeordneten | Abschlussgitter | Z45: Federrücklaufantrieb 24 V, Fabrikat | Belimo, mit integrierten Endschaltern und | thermoelektrischer Auslöseeinrichtung
1000785662 | Brandschutzklappe | FK2-EU/DE/500x750x500/0S/Z00 | 1419 | 84818085 | 4 | 31 | 605 | 810 | 500 | FK2-EU | pcs | DE | EUR | Brand- und Rauchschutz | Brandschutzklappen | Brandschutzklappen | 0S: Mit einem auf der Einbauseite angeordneten | elastischen Stutzen
1000785663 | Brandschutzklappe | FK2-EU/DE/500x750x500/0S/Z01 | 1500 | 84818085 | 4 | 31 | 605 | 810 | 500 | FK2-EU | pcs | DE | EUR | Brand- und Rauchschutz | Brandschutzklappen | Brandschutzklappen | 0S: Mit einem auf der Einbauseite angeordneten | elastischen Stutzen | Z01: Ein Endschalter, Anzeige Klappe ZU
1000785664 | Brandschutzklappe | FK2-EU/DE/500x750x500/0S/Z02 | 1500 | 84818085 | 4 | 31 | 605 | 810 | 500 | FK2-EU | pcs | DE | EUR | Brand- und Rauchschutz | Brandschutzklappen | Brandschutzklappen | 0S: Mit einem auf der Einbauseite angeordneten | elastischen Stutzen | Z02: Ein Endschalter, Anzeige Klappe AUF
1000785665 | Brandschutzklappe | FK2-EU/DE/500x750x500/0S/Z03 | 1580 | 84818085 | 4 | 31 | 605 | 810 | 500 | FK2-EU | pcs | DE | EUR | Brand- und Rauchschutz | Brandschutzklappen | Brandschutzklappen | 0S: Mit einem auf der Einbauseite angeordneten | elastischen Stutzen | Z03: Zwei Endschalter, Anzeige Klappe ZU und AUF
1000785666 | Brandschutzklappe | FK2-EU/DE/500x750x500/0S/Z43 | 2618 | 84818085 | 4 | 32 | 645 | 810 | 500 | FK2-EU | pcs | DE | EUR | Brand- und Rauchschutz | Brandschutzklappen | Brandschutzklappen | 0S: Mit einem auf der Einbauseite angeordneten | elastischen Stutzen | Z43: Federrücklaufantrieb 230 V, Fabrikat Belimo, | mit integrierten Endschaltern und | thermoelektrischer Auslöseeinrichtung
1000785667 | Brandschutzklappe | FK2-EU/DE/500x750x500/0S/Z45 | 2583 | 84818085 | 4 | 32 | 645 | 810 | 500 | FK2-EU | pcs | DE | EUR | Brand- und Rauchschutz | Brandschutzklappen | Brandschutzklappen | 0S: Mit einem auf der Einbauseite angeordneten | elastischen Stutzen | Z45: Federrücklaufantrieb 24 V, Fabrikat | Belimo, mit integrierten Endschaltern und | thermoelektrischer Auslöseeinrichtung
1000785668 | Brandschutzklappe | FK2-EU/DE/500x750x500/A0/Z00 | 1208 | 84818085 | 4 | 31 | 605 | 810 | 500 | FK2-EU | pcs | DE | EUR | Brand- und Rauchschutz | Brandschutzklappen | Brandschutzklappen | A0: Mit einem auf der Bedienseite angeordneten | Abschlussgitter
1000785669 | Brandschutzklappe | FK2-EU/DE/500x750x500/A0/Z01 | 1289 | 84818085 | 4 | 31 | 605 | 810 | 500 | FK2-EU | pcs | DE | EUR | Brand- und Rauchschutz | Brandschutzklappen | Brandschutzklappen | A0: Mit einem auf der Bedienseite angeordneten | Abschlussgitter | Z01: Ein Endschalter, Anzeige Klappe ZU
1000785670 | Brandschutzklappe | FK2-EU/DE/500x750x500/A0/Z02 | 1289 | 84818085 | 4 | 31 | 605 | 810 | 500 | FK2-EU | pcs | DE | EUR | Brand- und Rauchschutz | Brandschutzklappen | Brandschutzklappen | A0: Mit einem auf der Bedienseite angeordneten | Abschlussgitter | Z02: Ein Endschalter, Anzeige Klappe AUF
1000785671 | Brandschutzklappe | FK2-EU/DE/500x750x500/A0/Z03 | 1369 | 84818085 | 4 | 31 | 605 | 810 | 500 | FK2-EU | pcs | DE | EUR | Brand- und Rauchschutz | Brandschutzklappen | Brandschutzklappen | A0: Mit einem auf der Bedienseite angeordneten | Abschlussgitter | Z03: Zwei Endschalter, Anzeige Klappe ZU und AUF
1000785672 | Brandschutzklappe | FK2-EU/DE/500x750x500/A0/Z43 | 2407 | 84818085 | 4 | 32 | 645 | 810 | 500 | FK2-EU | pcs | DE | EUR | Brand- und Rauchschutz | Brandschutzklappen | Brandschutzklappen | A0: Mit einem auf der Bedienseite angeordneten | Abschlussgitter | Z43: Federrücklaufantrieb 230 V, Fabrikat Belimo, | mit integrierten Endschaltern und | thermoelektrischer Auslöseeinrichtung
1000785673 | Brandschutzklappe | FK2-EU/DE/500x750x500/A0/Z45 | 2372 | 84818085 | 4 | 32 | 645 | 810 | 500 | FK2-EU | pcs | DE | EUR | Brand- und Rauchschutz | Brandschutzklappen | Brandschutzklappen | A0: Mit einem auf der Bedienseite angeordneten | Abschlussgitter | Z45: Federrücklaufantrieb 24 V, Fabrikat | Belimo, mit integrierten Endschaltern und | thermoelektrischer Auslöseeinrichtung
1000809038 | Brandschutzklappe | FK2-EU/DE/500x750x500/AA/Z43RM | 6219 | 84818085 | 4 | 31 | 645 | 840 | 500 | FK2-EU | pcs | DE | EUR | Brand- und Rauchschutz | Brandschutzklappen | Brandschutzklappen | AA: Mit beidseitig angeordneten Abschlussgitter | Z43RM: Federrücklaufantrieb 230 V, Fabrikat Belimo, mit | integrierten Endschaltern und thermoelektrischer | Auslöseeinrichtung in Verbindung mit einer | Rauchauslöseeinrichtung Typ RM-O-3-D
1000809039 | Brandschutzklappe | FK2-EU/DE/500x750x500/AA/Z45RM | 6184 | 84818085 | 4 | 31 | 645 | 840 | 500 | FK2-EU | pcs | DE | EUR | Brand- und Rauchschutz | Brandschutzklappen | Brandschutzklappen | AA: Mit beidseitig angeordneten Abschlussgitter | Z45RM: Federrücklaufantrieb 24 V, Fabrikat Belimo, mit | integrierten Endschaltern und thermoelektrischer | Auslöseeinrichtung in Verbindung mit einer | Rauchauslöseeinrchtung Typ RM-O-3-D
1000754906 | Brandschutzklappe | FK2-EU/DE/500x750x500/ES/SS/Z00 | 2823 | 84818085 | 4 | 31 | 605 | 810 | 500 | FK2-EU | pcs | DE | EUR | Brand- und Rauchschutz | Brandschutzklappen | Brandschutzklappen | ES: Mit einem Einbausatz und den dazugehörigen | Befestigungselementen | SS: Mit zwei elastischen Stutzen
1000754907 | Brandschutzklappe | FK2-EU/DE/500x750x500/ES/SS/Z01 | 2904 | 84818085 | 4 | 31 | 605 | 810 | 500 | FK2-EU | pcs | DE | EUR | Brand- und Rauchschutz | Brandschutzklappen | Brandschutzklappen | ES: Mit einem Einbausatz und den dazugehörigen | Befestigungselementen | SS: Mit zwei elastischen Stutzen | Z01: Ein Endschalter, Anzeige Klappe ZU
1000754908 | Brandschutzklappe | FK2-EU/DE/500x750x500/ES/SS/Z02 | 2904 | 84818085 | 4 | 31 | 605 | 810 | 500 | FK2-EU | pcs | DE | EUR | Brand- und Rauchschutz | Brandschutzklappen | Brandschutzklappen | ES: Mit einem Einbausatz und den dazugehörigen | Befestigungselementen | SS: Mit zwei elastischen Stutzen | Z02: Ein Endschalter, Anzeige Klappe AUF
1000754909 | Brandschutzklappe | FK2-EU/DE/500x750x500/ES/SS/Z03 | 2984 | 84818085 | 4 | 31 | 605 | 810 | 500 | FK2-EU | pcs | DE | EUR | Brand- und Rauchschutz | Brandschutzklappen | Brandschutzklappen | ES: Mit einem Einbausatz und den dazugehörigen | Befestigungselementen | SS: Mit zwei elastischen Stutzen | Z03: Zwei Endschalter, Anzeige Klappe ZU und AUF
1000754910 | Brandschutzklappe | FK2-EU/DE/500x750x500/ES/SS/Z43 | 4022 | 84818085 | 4 | 32 | 645 | 810 | 500 | FK2-EU | pcs | DE | EUR | Brand- und Rauchschutz | Brandschutzklappen | Brandschutzklappen | ES: Mit einem Einbausatz und den dazugehörigen | Befestigungselementen | SS: Mit zwei elastischen Stutzen | Z43: Federrücklaufantrieb 230 V, Fabrikat Belimo, | mit integrierten Endschaltern und | thermoelektrischer Auslöseeinrichtung
1000754911 | Brandschutzklappe | FK2-EU/DE/500x750x500/ES/SS/Z45 | 3987 | 84818085 | 4 | 32 | 645 | 810 | 500 | FK2-EU | pcs | DE | EUR | Brand- und Rauchschutz | Brandschutzklappen | Brandschutzklappen | ES: Mit einem Einbausatz und den dazugehörigen | Befestigungselementen | SS: Mit zwei elastischen Stutzen | Z45: Federrücklaufantrieb 24 V, Fabrikat | Belimo, mit integrierten Endschaltern und | thermoelektrischer Auslöseeinrichtung
1000754900 | Brandschutzklappe | FK2-EU/DE/500x750x500/ES/Z00 | 1685 | 84818085 | 4 | 31 | 605 | 810 | 500 | FK2-EU | pcs | DE | EUR | Brand- und Rauchschutz | Brandschutzklappen | Brandschutzklappen | ES: Mit einem Einbausatz und den dazugehörigen | Befestigungselementen
1000754901 | Brandschutzklappe | FK2-EU/DE/500x750x500/ES/Z01 | 1766 | 84818085 | 4 | 31 | 605 | 810 | 500 | FK2-EU | pcs | DE | EUR | Brand- und Rauchschutz | Brandschutzklappen | Brandschutzklappen | ES: Mit einem Einbausatz und den dazugehörigen | Befestigungselementen | Z01: Ein Endschalter, Anzeige Klappe ZU
1000754902 | Brandschutzklappe | FK2-EU/DE/500x750x500/ES/Z02 | 1766 | 84818085 | 4 | 31 | 605 | 810 | 500 | FK2-EU | pcs | DE | EUR | Brand- und Rauchschutz | Brandschutzklappen | Brandschutzklappen | ES: Mit einem Einbausatz und den dazugehörigen | Befestigungselementen | Z02: Ein Endschalter, Anzeige Klappe AUF
1000754903 | Brandschutzklappe | FK2-EU/DE/500x750x500/ES/Z03 | 1846 | 84818085 | 4 | 31 | 605 | 810 | 500 | FK2-EU | pcs | DE | EUR | Brand- und Rauchschutz | Brandschutzklappen | Brandschutzklappen | ES: Mit einem Einbausatz und den dazugehörigen | Befestigungselementen | Z03: Zwei Endschalter, Anzeige Klappe ZU und AUF
1000754904 | Brandschutzklappe | FK2-EU/DE/500x750x500/ES/Z43 | 2884 | 84818085 | 4 | 32 | 645 | 810 | 500 | FK2-EU | pcs | DE | EUR | Brand- und Rauchschutz | Brandschutzklappen | Brandschutzklappen | ES: Mit einem Einbausatz und den dazugehörigen | Befestigungselementen | Z43: Federrücklaufantrieb 230 V, Fabrikat Belimo, | mit integrierten Endschaltern und | thermoelektrischer Auslöseeinrichtung
1000754905 | Brandschutzklappe | FK2-EU/DE/500x750x500/ES/Z45 | 2849 | 84818085 | 4 | 32 | 645 | 810 | 500 | FK2-EU | pcs | DE | EUR | Brand- und Rauchschutz | Brandschutzklappen | Brandschutzklappen | ES: Mit einem Einbausatz und den dazugehörigen | Befestigungselementen | Z45: Federrücklaufantrieb 24 V, Fabrikat | Belimo, mit integrierten Endschaltern und | thermoelektrischer Auslöseeinrichtung
1000785674 | Brandschutzklappe | FK2-EU/DE/500x750x500/S0/Z00 | 1419 | 84818085 | 4 | 31 | 605 | 810 | 500 | FK2-EU | pcs | DE | EUR | Brand- und Rauchschutz | Brandschutzklappen | Brandschutzklappen | S0: Mit einem auf der Bedienseite angeordneten | elastischen Stutzen
1000785675 | Brandschutzklappe | FK2-EU/DE/500x750x500/S0/Z01 | 1500 | 84818085 | 4 | 31 | 605 | 810 | 500 | FK2-EU | pcs | DE | EUR | Brand- und Rauchschutz | Brandschutzklappen | Brandschutzklappen | S0: Mit einem auf der Bedienseite angeordneten | elastischen Stutzen | Z01: Ein Endschalter, Anzeige Klappe ZU
1000785676 | Brandschutzklappe | FK2-EU/DE/500x750x500/S0/Z02 | 1500 | 84818085 | 4 | 31 | 605 | 810 | 500 | FK2-EU | pcs | DE | EUR | Brand- und Rauchschutz | Brandschutzklappen | Brandschutzklappen | S0: Mit einem auf der Bedienseite angeordneten | elastischen Stutzen | Z02: Ein Endschalter, Anzeige Klappe AUF
1000785677 | Brandschutzklappe | FK2-EU/DE/500x750x500/S0/Z03 | 1580 | 84818085 | 4 | 31 | 605 | 810 | 500 | FK2-EU | pcs | DE | EUR | Brand- und Rauchschutz | Brandschutzklappen | Brandschutzklappen | S0: Mit einem auf der Bedienseite angeordneten | elastischen Stutzen | Z03: Zwei Endschalter, Anzeige Klappe ZU und AUF
1000785678 | Brandschutzklappe | FK2-EU/DE/500x750x500/S0/Z43 | 2618 | 84818085 | 4 | 32 | 645 | 810 | 500 | FK2-EU | pcs | DE | EUR | Brand- und Rauchschutz | Brandschutzklappen | Brandschutzklappen | S0: Mit einem auf der Bedienseite angeordneten | elastischen Stutzen | Z43: Federrücklaufantrieb 230 V, Fabrikat Belimo, | mit integrierten Endschaltern und | thermoelektrischer Auslöseeinrichtung
1000785679 | Brandschutzklappe | FK2-EU/DE/500x750x500/S0/Z45 | 2583 | 84818085 | 4 | 32 | 645 | 810 | 500 | FK2-EU | pcs | DE | EUR | Brand- und Rauchschutz | Brandschutzklappen | Brandschutzklappen | S0: Mit einem auf der Bedienseite angeordneten | elastischen Stutzen | Z45: Federrücklaufantrieb 24 V, Fabrikat | Belimo, mit integrierten Endschaltern und | thermoelektrischer Auslöseeinrichtung
1000754894 | Brandschutzklappe | FK2-EU/DE/500x750x500/SS/Z00 | 1988 | 84818085 | 4 | 31 | 605 | 810 | 500 | FK2-EU | pcs | DE | EUR | Brand- und Rauchschutz | Brandschutzklappen | Brandschutzklappen | SS: Mit zwei elastischen Stutzen
1000754895 | Brandschutzklappe | FK2-EU/DE/500x750x500/SS/Z01 | 2069 | 84818085 | 4 | 31 | 605 | 810 | 500 | FK2-EU | pcs | DE | EUR | Brand- und Rauchschutz | Brandschutzklappen | Brandschutzklappen | SS: Mit zwei elastischen Stutzen | Z01: Ein Endschalter, Anzeige Klappe ZU
1000754896 | Brandschutzklappe | FK2-EU/DE/500x750x500/SS/Z02 | 2069 | 84818085 | 4 | 31 | 605 | 810 | 500 | FK2-EU | pcs | DE | EUR | Brand- und Rauchschutz | Brandschutzklappen | Brandschutzklappen | SS: Mit zwei elastischen Stutzen | Z02: Ein Endschalter, Anzeige Klappe AUF
1000754897 | Brandschutzklappe | FK2-EU/DE/500x750x500/SS/Z03 | 2149 | 84818085 | 4 | 31 | 605 | 810 | 500 | FK2-EU | pcs | DE | EUR | Brand- und Rauchschutz | Brandschutzklappen | Brandschutzklappen | SS: Mit zwei elastischen Stutzen | Z03: Zwei Endschalter, Anzeige Klappe ZU und AUF
1000754898 | Brandschutzklappe | FK2-EU/DE/500x750x500/SS/Z43 | 3187 | 84818085 | 4 | 32 | 645 | 810 | 500 | FK2-EU | pcs | DE | EUR | Brand- und Rauchschutz | Brandschutzklappen | Brandschutzklappen | SS: Mit zwei elastischen Stutzen | Z43: Federrücklaufantrieb 230 V, Fabrikat Belimo, | mit integrierten Endschaltern und | thermoelektrischer Auslöseeinrichtung
1000754899 | Brandschutzklappe | FK2-EU/DE/500x750x500/SS/Z45 | 3152 | 84818085 | 4 | 32 | 645 | 810 | 500 | FK2-EU | pcs | DE | EUR | Brand- und Rauchschutz | Brandschutzklappen | Brandschutzklappen | SS: Mit zwei elastischen Stutzen | Z45: Federrücklaufantrieb 24 V, Fabrikat | Belimo, mit integrierten Endschaltern und | thermoelektrischer Auslöseeinrichtung
1000754888 | Brandschutzklappe | FK2-EU/DE/500x750x500/Z00 | 850 | 84818085 | 4 | 31 | 605 | 810 | 500 | FK2-EU | pcs | DE | EUR | Brand- und Rauchschutz | Brandschutzklappen | Brandschutzklappen
1000754889 | Brandschutzklappe | FK2-EU/DE/500x750x500/Z01 | 931 | 84818085 | 4 | 31 | 605 | 810 | 500 | FK2-EU | pcs | DE | EUR | Brand- und Rauchschutz | Brandschutzklappen | Brandschutzklappen | Z01: Ein Endschalter, Anzeige Klappe ZU
1000754890 | Brandschutzklappe | FK2-EU/DE/500x750x500/Z02 | 931 | 84818085 | 4 | 31 | 605 | 810 | 500 | FK2-EU | pcs | DE | EUR | Brand- und Rauchschutz | Brandschutzklappen | Brandschutzklappen | Z02: Ein Endschalter, Anzeige Klappe AUF
1000754891 | Brandschutzklappe | FK2-EU/DE/500x750x500/Z03 | 1011 | 84818085 | 4 | 31 | 605 | 810 | 500 | FK2-EU | pcs | DE | EUR | Brand- und Rauchschutz | Brandschutzklappen | Brandschutzklappen | Z03: Zwei Endschalter, Anzeige Klappe ZU und AUF
1000754892 | Brandschutzklappe | FK2-EU/DE/500x750x500/Z43 | 2049 | 84818085 | 4 | 32 | 645 | 810 | 500 | FK2-EU | pcs | DE | EUR | Brand- und Rauchschutz | Brandschutzklappen | Brandschutzklappen | Z43: Federrücklaufantrieb 230 V, Fabrikat Belimo, | mit integrierten Endschaltern und | thermoelektrischer Auslöseeinrichtung
1000754893 | Brandschutzklappe | FK2-EU/DE/500x750x500/Z45 | 2014 | 84818085 | 4 | 32 | 645 | 810 | 500 | FK2-EU | pcs | DE | EUR | Brand- und Rauchschutz | Brandschutzklappen | Brandschutzklappen | Z45: Federrücklaufantrieb 24 V, Fabrikat | Belimo, mit integrierten Endschaltern und | thermoelektrischer Auslöseeinrichtung
1000754912 | Brandschutzklappe | FK2-EU/DE/500x800x305/Z00 | 868 | 84818085 | 4 | 27 | 605 | 860 | 305 | FK2-EU | pcs | DE | EUR | Brand- und Rauchschutz | Brandschutzklappen | Brandschutzklappen
1000754913 | Brandschutzklappe | FK2-EU/DE/500x800x305/Z01 | 949 | 84818085 | 4 | 27 | 605 | 860 | 305 | FK2-EU | pcs | DE | EUR | Brand- und Rauchschutz | Brandschutzklappen | Brandschutzklappen | Z01: Ein Endschalter, Anzeige Klappe ZU
1000754914 | Brandschutzklappe | FK2-EU/DE/500x800x305/Z02 | 949 | 84818085 | 4 | 27 | 605 | 860 | 305 | FK2-EU | pcs | DE | EUR | Brand- und Rauchschutz | Brandschutzklappen | Brandschutzklappen | Z02: Ein Endschalter, Anzeige Klappe AUF
1000754915 | Brandschutzklappe | FK2-EU/DE/500x800x305/Z03 | 1029 | 84818085 | 4 | 27 | 605 | 860 | 305 | FK2-EU | pcs | DE | EUR | Brand- und Rauchschutz | Brandschutzklappen | Brandschutzklappen | Z03: Zwei Endschalter, Anzeige Klappe ZU und AUF
1000754916 | Brandschutzklappe | FK2-EU/DE/500x800x305/Z43 | 2067 | 84818085 | 4 | 28 | 645 | 860 | 305 | FK2-EU | pcs | DE | EUR | Brand- und Rauchschutz | Brandschutzklappen | Brandschutzklappen | Z43: Federrücklaufantrieb 230 V, Fabrikat Belimo, | mit integrierten Endschaltern und | thermoelektrischer Auslöseeinrichtung
1000754917 | Brandschutzklappe | FK2-EU/DE/500x800x305/Z45 | 2032 | 84818085 | 4 | 28 | 645 | 860 | 305 | FK2-EU | pcs | DE | EUR | Brand- und Rauchschutz | Brandschutzklappen | Brandschutzklappen | Z45: Federrücklaufantrieb 24 V, Fabrikat | Belimo, mit integrierten Endschaltern und | thermoelektrischer Auslöseeinrichtung
1000785680 | Brandschutzklappe | FK2-EU/DE/500x800x500/0A/Z00 | 1229 | 84818085 | 4 | 33 | 605 | 860 | 500 | FK2-EU | pcs | DE | EUR | Brand- und Rauchschutz | Brandschutzklappen | Brandschutzklappen | 0A: Mit einem auf der Einbauseite angeordneten | Abschlussgitter
1000785681 | Brandschutzklappe | FK2-EU/DE/500x800x500/0A/Z01 | 1310 | 84818085 | 4 | 33 | 605 | 860 | 500 | FK2-EU | pcs | DE | EUR | Brand- und Rauchschutz | Brandschutzklappen | Brandschutzklappen | 0A: Mit einem auf der Einbauseite angeordneten | Abschlussgitter | Z01: Ein Endschalter, Anzeige Klappe ZU
1000785682 | Brandschutzklappe | FK2-EU/DE/500x800x500/0A/Z02 | 1310 | 84818085 | 4 | 33 | 605 | 860 | 500 | FK2-EU | pcs | DE | EUR | Brand- und Rauchschutz | Brandschutzklappen | Brandschutzklappen | 0A: Mit einem auf der Einbauseite angeordneten | Abschlussgitter | Z02: Ein Endschalter, Anzeige Klappe AUF
1000785683 | Brandschutzklappe | FK2-EU/DE/500x800x500/0A/Z03 | 1390 | 84818085 | 4 | 33 | 605 | 860 | 500 | FK2-EU | pcs | DE | EUR | Brand- und Rauchschutz | Brandschutzklappen | Brandschutzklappen | 0A: Mit einem auf der Einbauseite angeordneten | Abschlussgitter | Z03: Zwei Endschalter, Anzeige Klappe ZU und AUF
1000785684 | Brandschutzklappe | FK2-EU/DE/500x800x500/0A/Z43 | 2428 | 84818085 | 4 | 34 | 645 | 860 | 500 | FK2-EU | pcs | DE | EUR | Brand- und Rauchschutz | Brandschutzklappen | Brandschutzklappen | 0A: Mit einem auf der Einbauseite angeordneten | Abschlussgitter | Z43: Federrücklaufantrieb 230 V, Fabrikat Belimo, | mit integrierten Endschaltern und | thermoelektrischer Auslöseeinrichtung
1000785685 | Brandschutzklappe | FK2-EU/DE/500x800x500/0A/Z45 | 2393 | 84818085 | 4 | 34 | 645 | 860 | 500 | FK2-EU | pcs | DE | EUR | Brand- und Rauchschutz | Brandschutzklappen | Brandschutzklappen | 0A: Mit einem auf der Einbauseite angeordneten | Abschlussgitter | Z45: Federrücklaufantrieb 24 V, Fabrikat | Belimo, mit integrierten Endschaltern und | thermoelektrischer Auslöseeinrichtung
1000785686 | Brandschutzklappe | FK2-EU/DE/500x800x500/0S/Z00 | 1444 | 84818085 | 4 | 33 | 605 | 860 | 500 | FK2-EU | pcs | DE | EUR | Brand- und Rauchschutz | Brandschutzklappen | Brandschutzklappen | 0S: Mit einem auf der Einbauseite angeordneten | elastischen Stutzen
1000785687 | Brandschutzklappe | FK2-EU/DE/500x800x500/0S/Z01 | 1525 | 84818085 | 4 | 33 | 605 | 860 | 500 | FK2-EU | pcs | DE | EUR | Brand- und Rauchschutz | Brandschutzklappen | Brandschutzklappen | 0S: Mit einem auf der Einbauseite angeordneten | elastischen Stutzen | Z01: Ein Endschalter, Anzeige Klappe ZU
1000785688 | Brandschutzklappe | FK2-EU/DE/500x800x500/0S/Z02 | 1525 | 84818085 | 4 | 33 | 605 | 860 | 500 | FK2-EU | pcs | DE | EUR | Brand- und Rauchschutz | Brandschutzklappen | Brandschutzklappen | 0S: Mit einem auf der Einbauseite angeordneten | elastischen Stutzen | Z02: Ein Endschalter, Anzeige Klappe AUF
1000785689 | Brandschutzklappe | FK2-EU/DE/500x800x500/0S/Z03 | 1605 | 84818085 | 4 | 33 | 605 | 860 | 500 | FK2-EU | pcs | DE | EUR | Brand- und Rauchschutz | Brandschutzklappen | Brandschutzklappen | 0S: Mit einem auf der Einbauseite angeordneten | elastischen Stutzen | Z03: Zwei Endschalter, Anzeige Klappe ZU und AUF
1000785690 | Brandschutzklappe | FK2-EU/DE/500x800x500/0S/Z43 | 2643 | 84818085 | 4 | 34 | 645 | 860 | 500 | FK2-EU | pcs | DE | EUR | Brand- und Rauchschutz | Brandschutzklappen | Brandschutzklappen | 0S: Mit einem auf der Einbauseite angeordneten | elastischen Stutzen | Z43: Federrücklaufantrieb 230 V, Fabrikat Belimo, | mit integrierten Endschaltern und | thermoelektrischer Auslöseeinrichtung
1000785691 | Brandschutzklappe | FK2-EU/DE/500x800x500/0S/Z45 | 2608 | 84818085 | 4 | 34 | 645 | 860 | 500 | FK2-EU | pcs | DE | EUR | Brand- und Rauchschutz | Brandschutzklappen | Brandschutzklappen | 0S: Mit einem auf der Einbauseite angeordneten | elastischen Stutzen | Z45: Federrücklaufantrieb 24 V, Fabrikat | Belimo, mit integrierten Endschaltern und | thermoelektrischer Auslöseeinrichtung
1000785692 | Brandschutzklappe | FK2-EU/DE/500x800x500/A0/Z00 | 1229 | 84818085 | 4 | 33 | 605 | 860 | 500 | FK2-EU | pcs | DE | EUR | Brand- und Rauchschutz | Brandschutzklappen | Brandschutzklappen | A0: Mit einem auf der Bedienseite angeordneten | Abschlussgitter
1000785693 | Brandschutzklappe | FK2-EU/DE/500x800x500/A0/Z01 | 1310 | 84818085 | 4 | 33 | 605 | 860 | 500 | FK2-EU | pcs | DE | EUR | Brand- und Rauchschutz | Brandschutzklappen | Brandschutzklappen | A0: Mit einem auf der Bedienseite angeordneten | Abschlussgitter | Z01: Ein Endschalter, Anzeige Klappe ZU
1000785694 | Brandschutzklappe | FK2-EU/DE/500x800x500/A0/Z02 | 1310 | 84818085 | 4 | 33 | 605 | 860 | 500 | FK2-EU | pcs | DE | EUR | Brand- und Rauchschutz | Brandschutzklappen | Brandschutzklappen | A0: Mit einem auf der Bedienseite angeordneten | Abschlussgitter | Z02: Ein Endschalter, Anzeige Klappe AUF
1000785695 | Brandschutzklappe | FK2-EU/DE/500x800x500/A0/Z03 | 1390 | 84818085 | 4 | 33 | 605 | 860 | 500 | FK2-EU | pcs | DE | EUR | Brand- und Rauchschutz | Brandschutzklappen | Brandschutzklappen | A0: Mit einem auf der Bedienseite angeordneten | Abschlussgitter | Z03: Zwei Endschalter, Anzeige Klappe ZU und AUF
1000785696 | Brandschutzklappe | FK2-EU/DE/500x800x500/A0/Z43 | 2428 | 84818085 | 4 | 34 | 645 | 860 | 500 | FK2-EU | pcs | DE | EUR | Brand- und Rauchschutz | Brandschutzklappen | Brandschutzklappen | A0: Mit einem auf der Bedienseite angeordneten | Abschlussgitter | Z43: Federrücklaufantrieb 230 V, Fabrikat Belimo, | mit integrierten Endschaltern und | thermoelektrischer Auslöseeinrichtung
1000785697 | Brandschutzklappe | FK2-EU/DE/500x800x500/A0/Z45 | 2393 | 84818085 | 4 | 34 | 645 | 860 | 500 | FK2-EU | pcs | DE | EUR | Brand- und Rauchschutz | Brandschutzklappen | Brandschutzklappen | A0: Mit einem auf der Bedienseite angeordneten | Abschlussgitter | Z45: Federrücklaufantrieb 24 V, Fabrikat | Belimo, mit integrierten Endschaltern und | thermoelektrischer Auslöseeinrichtung
1000809040 | Brandschutzklappe | FK2-EU/DE/500x800x500/AA/Z43RM | 6243 | 84818085 | 4 | 33 | 645 | 890 | 500 | FK2-EU | pcs | DE | EUR | Brand- und Rauchschutz | Brandschutzklappen | Brandschutzklappen | AA: Mit beidseitig angeordneten Abschlussgitter | Z43RM: Federrücklaufantrieb 230 V, Fabrikat Belimo, mit | integrierten Endschaltern und thermoelektrischer | Auslöseeinrichtung in Verbindung mit einer | Rauchauslöseeinrichtung Typ RM-O-3-D
1000809041 | Brandschutzklappe | FK2-EU/DE/500x800x500/AA/Z45RM | 6208 | 84818085 | 4 | 33 | 645 | 890 | 500 | FK2-EU | pcs | DE | EUR | Brand- und Rauchschutz | Brandschutzklappen | Brandschutzklappen | AA: Mit beidseitig angeordneten Abschlussgitter | Z45RM: Federrücklaufantrieb 24 V, Fabrikat Belimo, mit | integrierten Endschaltern und thermoelektrischer | Auslöseeinrichtung in Verbindung mit einer | Rauchauslöseeinrchtung Typ RM-O-3-D
1000754936 | Brandschutzklappe | FK2-EU/DE/500x800x500/ES/SS/Z00 | 2877 | 84818085 | 4 | 33 | 605 | 860 | 500 | FK2-EU | pcs | DE | EUR | Brand- und Rauchschutz | Brandschutzklappen | Brandschutzklappen | ES: Mit einem Einbausatz und den dazugehörigen | Befestigungselementen | SS: Mit zwei elastischen Stutzen
1000754937 | Brandschutzklappe | FK2-EU/DE/500x800x500/ES/SS/Z01 | 2958 | 84818085 | 4 | 33 | 605 | 860 | 500 | FK2-EU | pcs | DE | EUR | Brand- und Rauchschutz | Brandschutzklappen | Brandschutzklappen | ES: Mit einem Einbausatz und den dazugehörigen | Befestigungselementen | SS: Mit zwei elastischen Stutzen | Z01: Ein Endschalter, Anzeige Klappe ZU
1000754938 | Brandschutzklappe | FK2-EU/DE/500x800x500/ES/SS/Z02 | 2958 | 84818085 | 4 | 33 | 605 | 860 | 500 | FK2-EU | pcs | DE | EUR | Brand- und Rauchschutz | Brandschutzklappen | Brandschutzklappen | ES: Mit einem Einbausatz und den dazugehörigen | Befestigungselementen | SS: Mit zwei elastischen Stutzen | Z02: Ein Endschalter, Anzeige Klappe AUF
1000754939 | Brandschutzklappe | FK2-EU/DE/500x800x500/ES/SS/Z03 | 3038 | 84818085 | 4 | 33 | 605 | 860 | 500 | FK2-EU | pcs | DE | EUR | Brand- und Rauchschutz | Brandschutzklappen | Brandschutzklappen | ES: Mit einem Einbausatz und den dazugehörigen | Befestigungselementen | SS: Mit zwei elastischen Stutzen | Z03: Zwei Endschalter, Anzeige Klappe ZU und AUF
1000754940 | Brandschutzklappe | FK2-EU/DE/500x800x500/ES/SS/Z43 | 4076 | 84818085 | 4 | 34 | 645 | 860 | 500 | FK2-EU | pcs | DE | EUR | Brand- und Rauchschutz | Brandschutzklappen | Brandschutzklappen | ES: Mit einem Einbausatz und den dazugehörigen | Befestigungselementen | SS: Mit zwei elastischen Stutzen | Z43: Federrücklaufantrieb 230 V, Fabrikat Belimo, | mit integrierten Endschaltern und | thermoelektrischer Auslöseeinrichtung
1000754941 | Brandschutzklappe | FK2-EU/DE/500x800x500/ES/SS/Z45 | 4041 | 84818085 | 4 | 34 | 645 | 860 | 500 | FK2-EU | pcs | DE | EUR | Brand- und Rauchschutz | Brandschutzklappen | Brandschutzklappen | ES: Mit einem Einbausatz und den dazugehörigen | Befestigungselementen | SS: Mit zwei elastischen Stutzen | Z45: Federrücklaufantrieb 24 V, Fabrikat | Belimo, mit integrierten Endschaltern und | thermoelektrischer Auslöseeinrichtung
1000754930 | Brandschutzklappe | FK2-EU/DE/500x800x500/ES/Z00 | 1725 | 84818085 | 4 | 33 | 605 | 860 | 500 | FK2-EU | pcs | DE | EUR | Brand- und Rauchschutz | Brandschutzklappen | Brandschutzklappen | ES: Mit einem Einbausatz und den dazugehörigen | Befestigungselementen
1000754931 | Brandschutzklappe | FK2-EU/DE/500x800x500/ES/Z01 | 1806 | 84818085 | 4 | 33 | 605 | 860 | 500 | FK2-EU | pcs | DE | EUR | Brand- und Rauchschutz | Brandschutzklappen | Brandschutzklappen | ES: Mit einem Einbausatz und den dazugehörigen | Befestigungselementen | Z01: Ein Endschalter, Anzeige Klappe ZU
1000754932 | Brandschutzklappe | FK2-EU/DE/500x800x500/ES/Z02 | 1806 | 84818085 | 4 | 33 | 605 | 860 | 500 | FK2-EU | pcs | DE | EUR | Brand- und Rauchschutz | Brandschutzklappen | Brandschutzklappen | ES: Mit einem Einbausatz und den dazugehörigen | Befestigungselementen | Z02: Ein Endschalter, Anzeige Klappe AUF
1000754933 | Brandschutzklappe | FK2-EU/DE/500x800x500/ES/Z03 | 1886 | 84818085 | 4 | 33 | 605 | 860 | 500 | FK2-EU | pcs | DE | EUR | Brand- und Rauchschutz | Brandschutzklappen | Brandschutzklappen | ES: Mit einem Einbausatz und den dazugehörigen | Befestigungselementen | Z03: Zwei Endschalter, Anzeige Klappe ZU und AUF
1000754934 | Brandschutzklappe | FK2-EU/DE/500x800x500/ES/Z43 | 2924 | 84818085 | 4 | 34 | 645 | 860 | 500 | FK2-EU | pcs | DE | EUR | Brand- und Rauchschutz | Brandschutzklappen | Brandschutzklappen | ES: Mit einem Einbausatz und den dazugehörigen | Befestigungselementen | Z43: Federrücklaufantrieb 230 V, Fabrikat Belimo, | mit integrierten Endschaltern und | thermoelektrischer Auslöseeinrichtung
1000754935 | Brandschutzklappe | FK2-EU/DE/500x800x500/ES/Z45 | 2889 | 84818085 | 4 | 34 | 645 | 860 | 500 | FK2-EU | pcs | DE | EUR | Brand- und Rauchschutz | Brandschutzklappen | Brandschutzklappen | ES: Mit einem Einbausatz und den dazugehörigen | Befestigungselementen | Z45: Federrücklaufantrieb 24 V, Fabrikat | Belimo, mit integrierten Endschaltern und | thermoelektrischer Auslöseeinrichtung
1000785698 | Brandschutzklappe | FK2-EU/DE/500x800x500/S0/Z00 | 1444 | 84818085 | 4 | 33 | 605 | 860 | 500 | FK2-EU | pcs | DE | EUR | Brand- und Rauchschutz | Brandschutzklappen | Brandschutzklappen | S0: Mit einem auf der Bedienseite angeordneten | elastischen Stutzen
1000785699 | Brandschutzklappe | FK2-EU/DE/500x800x500/S0/Z01 | 1525 | 84818085 | 4 | 33 | 605 | 860 | 500 | FK2-EU | pcs | DE | EUR | Brand- und Rauchschutz | Brandschutzklappen | Brandschutzklappen | S0: Mit einem auf der Bedienseite angeordneten | elastischen Stutzen | Z01: Ein Endschalter, Anzeige Klappe ZU
1000785700 | Brandschutzklappe | FK2-EU/DE/500x800x500/S0/Z02 | 1525 | 84818085 | 4 | 33 | 605 | 860 | 500 | FK2-EU | pcs | DE | EUR | Brand- und Rauchschutz | Brandschutzklappen | Brandschutzklappen | S0: Mit einem auf der Bedienseite angeordneten | elastischen Stutzen | Z02: Ein Endschalter, Anzeige Klappe AUF
1000785701 | Brandschutzklappe | FK2-EU/DE/500x800x500/S0/Z03 | 1605 | 84818085 | 4 | 33 | 605 | 860 | 500 | FK2-EU | pcs | DE | EUR | Brand- und Rauchschutz | Brandschutzklappen | Brandschutzklappen | S0: Mit einem auf der Bedienseite angeordneten | elastischen Stutzen | Z03: Zwei Endschalter, Anzeige Klappe ZU und AUF
1000785702 | Brandschutzklappe | FK2-EU/DE/500x800x500/S0/Z43 | 2643 | 84818085 | 4 | 34 | 645 | 860 | 500 | FK2-EU | pcs | DE | EUR | Brand- und Rauchschutz | Brandschutzklappen | Brandschutzklappen | S0: Mit einem auf der Bedienseite angeordneten | elastischen Stutzen | Z43: Federrücklaufantrieb 230 V, Fabrikat Belimo, | mit integrierten Endschaltern und | thermoelektrischer Auslöseeinrichtung
1000785703 | Brandschutzklappe | FK2-EU/DE/500x800x500/S0/Z45 | 2608 | 84818085 | 4 | 34 | 645 | 860 | 500 | FK2-EU | pcs | DE | EUR | Brand- und Rauchschutz | Brandschutzklappen | Brandschutzklappen | S0: Mit einem auf der Bedienseite angeordneten | elastischen Stutzen | Z45: Federrücklaufantrieb 24 V, Fabrikat | Belimo, mit integrierten Endschaltern und | thermoelektrischer Auslöseeinrichtung
1000754924 | Brandschutzklappe | FK2-EU/DE/500x800x500/SS/Z00 | 2020 | 84818085 | 4 | 33 | 605 | 860 | 500 | FK2-EU | pcs | DE | EUR | Brand- und Rauchschutz | Brandschutzklappen | Brandschutzklappen | SS: Mit zwei elastischen Stutzen
1000754925 | Brandschutzklappe | FK2-EU/DE/500x800x500/SS/Z01 | 2101 | 84818085 | 4 | 33 | 605 | 860 | 500 | FK2-EU | pcs | DE | EUR | Brand- und Rauchschutz | Brandschutzklappen | Brandschutzklappen | SS: Mit zwei elastischen Stutzen | Z01: Ein Endschalter, Anzeige Klappe ZU
1000754926 | Brandschutzklappe | FK2-EU/DE/500x800x500/SS/Z02 | 2101 | 84818085 | 4 | 33 | 605 | 860 | 500 | FK2-EU | pcs | DE | EUR | Brand- und Rauchschutz | Brandschutzklappen | Brandschutzklappen | SS: Mit zwei elastischen Stutzen | Z02: Ein Endschalter, Anzeige Klappe AUF
1000754927 | Brandschutzklappe | FK2-EU/DE/500x800x500/SS/Z03 | 2181 | 84818085 | 4 | 33 | 605 | 860 | 500 | FK2-EU | pcs | DE | EUR | Brand- und Rauchschutz | Brandschutzklappen | Brandschutzklappen | SS: Mit zwei elastischen Stutzen | Z03: Zwei Endschalter, Anzeige Klappe ZU und AUF
1000754928 | Brandschutzklappe | FK2-EU/DE/500x800x500/SS/Z43 | 3219 | 84818085 | 4 | 34 | 645 | 860 | 500 | FK2-EU | pcs | DE | EUR | Brand- und Rauchschutz | Brandschutzklappen | Brandschutzklappen | SS: Mit zwei elastischen Stutzen | Z43: Federrücklaufantrieb 230 V, Fabrikat Belimo, | mit integrierten Endschaltern und | thermoelektrischer Auslöseeinrichtung
1000754929 | Brandschutzklappe | FK2-EU/DE/500x800x500/SS/Z45 | 3184 | 84818085 | 4 | 34 | 645 | 860 | 500 | FK2-EU | pcs | DE | EUR | Brand- und Rauchschutz | Brandschutzklappen | Brandschutzklappen | SS: Mit zwei elastischen Stutzen | Z45: Federrücklaufantrieb 24 V, Fabrikat | Belimo, mit integrierten Endschaltern und | thermoelektrischer Auslöseeinrichtung
1000754918 | Brandschutzklappe | FK2-EU/DE/500x800x500/Z00 | 868 | 84818085 | 4 | 33 | 605 | 860 | 500 | FK2-EU | pcs | DE | EUR | Brand- und Rauchschutz | Brandschutzklappen | Brandschutzklappen
1000754919 | Brandschutzklappe | FK2-EU/DE/500x800x500/Z01 | 949 | 84818085 | 4 | 33 | 605 | 860 | 500 | FK2-EU | pcs | DE | EUR | Brand- und Rauchschutz | Brandschutzklappen | Brandschutzklappen | Z01: Ein Endschalter, Anzeige Klappe ZU
1000754920 | Brandschutzklappe | FK2-EU/DE/500x800x500/Z02 | 949 | 84818085 | 4 | 33 | 605 | 860 | 500 | FK2-EU | pcs | DE | EUR | Brand- und Rauchschutz | Brandschutzklappen | Brandschutzklappen | Z02: Ein Endschalter, Anzeige Klappe AUF
1000754921 | Brandschutzklappe | FK2-EU/DE/500x800x500/Z03 | 1029 | 84818085 | 4 | 33 | 605 | 860 | 500 | FK2-EU | pcs | DE | EUR | Brand- und Rauchschutz | Brandschutzklappen | Brandschutzklappen | Z03: Zwei Endschalter, Anzeige Klappe ZU und AUF
1000754922 | Brandschutzklappe | FK2-EU/DE/500x800x500/Z43 | 2067 | 84818085 | 4 | 34 | 645 | 860 | 500 | FK2-EU | pcs | DE | EUR | Brand- und Rauchschutz | Brandschutzklappen | Brandschutzklappen | Z43: Federrücklaufantrieb 230 V, Fabrikat Belimo, | mit integrierten Endschaltern und | thermoelektrischer Auslöseeinrichtung
1000754923 | Brandschutzklappe | FK2-EU/DE/500x800x500/Z45 | 2032 | 84818085 | 4 | 34 | 645 | 860 | 500 | FK2-EU | pcs | DE | EUR | Brand- und Rauchschutz | Brandschutzklappen | Brandschutzklappen | Z45: Federrücklaufantrieb 24 V, Fabrikat | Belimo, mit integrierten Endschaltern und | thermoelektrischer Auslöseeinrichtung
1000679884 | Brandschutzklappe | FK2-EU/DE/550x100x305/Z00 | 645 | 84818085 | 4 | 8 | 655 | 160 | 305 | FK2-EU | pcs | DE | EUR | Brand- und Rauchschutz | Brandschutzklappen | Brandschutzklappen
1000679885 | Brandschutzklappe | FK2-EU/DE/550x100x305/Z01 | 726 | 84818085 | 4 | 8 | 655 | 160 | 305 | FK2-EU | pcs | DE | EUR | Brand- und Rauchschutz | Brandschutzklappen | Brandschutzklappen | Z01: Ein Endschalter, Anzeige Klappe ZU
1000679886 | Brandschutzklappe | FK2-EU/DE/550x100x305/Z02 | 726 | 84818085 | 4 | 8 | 655 | 160 | 305 | FK2-EU | pcs | DE | EUR | Brand- und Rauchschutz | Brandschutzklappen | Brandschutzklappen | Z02: Ein Endschalter, Anzeige Klappe AUF
1000679887 | Brandschutzklappe | FK2-EU/DE/550x100x305/Z03 | 806 | 84818085 | 4 | 8 | 655 | 160 | 305 | FK2-EU | pcs | DE | EUR | Brand- und Rauchschutz | Brandschutzklappen | Brandschutzklappen | Z03: Zwei Endschalter, Anzeige Klappe ZU und AUF
1000679888 | Brandschutzklappe | FK2-EU/DE/550x100x305/Z43 | 1844 | 84818085 | 4 | 9 | 695 | 160 | 305 | FK2-EU | pcs | DE | EUR | Brand- und Rauchschutz | Brandschutzklappen | Brandschutzklappen | Z43: Federrücklaufantrieb 230 V, Fabrikat Belimo, | mit integrierten Endschaltern und | thermoelektrischer Auslöseeinrichtung
1000679889 | Brandschutzklappe | FK2-EU/DE/550x100x305/Z45 | 1809 | 84818085 | 4 | 9 | 695 | 160 | 305 | FK2-EU | pcs | DE | EUR | Brand- und Rauchschutz | Brandschutzklappen | Brandschutzklappen | Z45: Federrücklaufantrieb 24 V, Fabrikat | Belimo, mit integrierten Endschaltern und | thermoelektrischer Auslöseeinrichtung
1000679968 | Brandschutzklappe | FK2-EU/DE/550x100x500/ES/SS/Z00 | 1836 | 84818085 | 4 | 11 | 655 | 160 | 500 | FK2-EU | pcs | DE | EUR | Brand- und Rauchschutz | Brandschutzklappen | Brandschutzklappen | ES: Mit einem Einbausatz und den dazugehörigen | Befestigungselementen | SS: Mit zwei elastischen Stutzen
1000679969 | Brandschutzklappe | FK2-EU/DE/550x100x500/ES/SS/Z01 | 1917 | 84818085 | 4 | 11 | 655 | 160 | 500 | FK2-EU | pcs | DE | EUR | Brand- und Rauchschutz | Brandschutzklappen | Brandschutzklappen | ES: Mit einem Einbausatz und den dazugehörigen | Befestigungselementen | SS: Mit zwei elastischen Stutzen | Z01: Ein Endschalter, Anzeige Klappe ZU
1000679970 | Brandschutzklappe | FK2-EU/DE/550x100x500/ES/SS/Z02 | 1917 | 84818085 | 4 | 11 | 655 | 160 | 500 | FK2-EU | pcs | DE | EUR | Brand- und Rauchschutz | Brandschutzklappen | Brandschutzklappen | ES: Mit einem Einbausatz und den dazugehörigen | Befestigungselementen | SS: Mit zwei elastischen Stutzen | Z02: Ein Endschalter, Anzeige Klappe AUF
1000679971 | Brandschutzklappe | FK2-EU/DE/550x100x500/ES/SS/Z03 | 1997 | 84818085 | 4 | 11 | 655 | 160 | 500 | FK2-EU | pcs | DE | EUR | Brand- und Rauchschutz | Brandschutzklappen | Brandschutzklappen | ES: Mit einem Einbausatz und den dazugehörigen | Befestigungselementen | SS: Mit zwei elastischen Stutzen | Z03: Zwei Endschalter, Anzeige Klappe ZU und AUF
1000679972 | Brandschutzklappe | FK2-EU/DE/550x100x500/ES/SS/Z43 | 3035 | 84818085 | 4 | 12 | 695 | 160 | 500 | FK2-EU | pcs | DE | EUR | Brand- und Rauchschutz | Brandschutzklappen | Brandschutzklappen | ES: Mit einem Einbausatz und den dazugehörigen | Befestigungselementen | SS: Mit zwei elastischen Stutzen | Z43: Federrücklaufantrieb 230 V, Fabrikat Belimo, | mit integrierten Endschaltern und | thermoelektrischer Auslöseeinrichtung
1000679973 | Brandschutzklappe | FK2-EU/DE/550x100x500/ES/SS/Z45 | 3000 | 84818085 | 4 | 12 | 695 | 160 | 500 | FK2-EU | pcs | DE | EUR | Brand- und Rauchschutz | Brandschutzklappen | Brandschutzklappen | ES: Mit einem Einbausatz und den dazugehörigen | Befestigungselementen | SS: Mit zwei elastischen Stutzen | Z45: Federrücklaufantrieb 24 V, Fabrikat | Belimo, mit integrierten Endschaltern und | thermoelektrischer Auslöseeinrichtung
1000679938 | Brandschutzklappe | FK2-EU/DE/550x100x500/ES/Z00 | 1242 | 84818085 | 4 | 11 | 655 | 160 | 500 | FK2-EU | pcs | DE | EUR | Brand- und Rauchschutz | Brandschutzklappen | Brandschutzklappen | ES: Mit einem Einbausatz und den dazugehörigen | Befestigungselementen
1000679939 | Brandschutzklappe | FK2-EU/DE/550x100x500/ES/Z01 | 1323 | 84818085 | 4 | 11 | 655 | 160 | 500 | FK2-EU | pcs | DE | EUR | Brand- und Rauchschutz | Brandschutzklappen | Brandschutzklappen | ES: Mit einem Einbausatz und den dazugehörigen | Befestigungselementen | Z01: Ein Endschalter, Anzeige Klappe ZU
1000679940 | Brandschutzklappe | FK2-EU/DE/550x100x500/ES/Z02 | 1323 | 84818085 | 4 | 11 | 655 | 160 | 500 | FK2-EU | pcs | DE | EUR | Brand- und Rauchschutz | Brandschutzklappen | Brandschutzklappen | ES: Mit einem Einbausatz und den dazugehörigen | Befestigungselementen | Z02: Ein Endschalter, Anzeige Klappe AUF
1000679941 | Brandschutzklappe | FK2-EU/DE/550x100x500/ES/Z03 | 1403 | 84818085 | 4 | 11 | 655 | 160 | 500 | FK2-EU | pcs | DE | EUR | Brand- und Rauchschutz | Brandschutzklappen | Brandschutzklappen | ES: Mit einem Einbausatz und den dazugehörigen | Befestigungselementen | Z03: Zwei Endschalter, Anzeige Klappe ZU und AUF
1000679942 | Brandschutzklappe | FK2-EU/DE/550x100x500/ES/Z43 | 2441 | 84818085 | 4 | 12 | 695 | 160 | 500 | FK2-EU | pcs | DE | EUR | Brand- und Rauchschutz | Brandschutzklappen | Brandschutzklappen | ES: Mit einem Einbausatz und den dazugehörigen | Befestigungselementen | Z43: Federrücklaufantrieb 230 V, Fabrikat Belimo, | mit integrierten Endschaltern und | thermoelektrischer Auslöseeinrichtung
1000679943 | Brandschutzklappe | FK2-EU/DE/550x100x500/ES/Z45 | 2406 | 84818085 | 4 | 12 | 695 | 160 | 500 | FK2-EU | pcs | DE | EUR | Brand- und Rauchschutz | Brandschutzklappen | Brandschutzklappen | ES: Mit einem Einbausatz und den dazugehörigen | Befestigungselementen | Z45: Federrücklaufantrieb 24 V, Fabrikat | Belimo, mit integrierten Endschaltern und | thermoelektrischer Auslöseeinrichtung
1000679932 | Brandschutzklappe | FK2-EU/DE/550x100x500/SS/Z00 | 1239 | 84818085 | 4 | 11 | 655 | 160 | 500 | FK2-EU | pcs | DE | EUR | Brand- und Rauchschutz | Brandschutzklappen | Brandschutzklappen | SS: Mit zwei elastischen Stutzen
1000679933 | Brandschutzklappe | FK2-EU/DE/550x100x500/SS/Z01 | 1320 | 84818085 | 4 | 11 | 655 | 160 | 500 | FK2-EU | pcs | DE | EUR | Brand- und Rauchschutz | Brandschutzklappen | Brandschutzklappen | SS: Mit zwei elastischen Stutzen | Z01: Ein Endschalter, Anzeige Klappe ZU
1000679934 | Brandschutzklappe | FK2-EU/DE/550x100x500/SS/Z02 | 1320 | 84818085 | 4 | 11 | 655 | 160 | 500 | FK2-EU | pcs | DE | EUR | Brand- und Rauchschutz | Brandschutzklappen | Brandschutzklappen | SS: Mit zwei elastischen Stutzen | Z02: Ein Endschalter, Anzeige Klappe AUF
1000679935 | Brandschutzklappe | FK2-EU/DE/550x100x500/SS/Z03 | 1400 | 84818085 | 4 | 11 | 655 | 160 | 500 | FK2-EU | pcs | DE | EUR | Brand- und Rauchschutz | Brandschutzklappen | Brandschutzklappen | SS: Mit zwei elastischen Stutzen | Z03: Zwei Endschalter, Anzeige Klappe ZU und AUF
1000679936 | Brandschutzklappe | FK2-EU/DE/550x100x500/SS/Z43 | 2438 | 84818085 | 4 | 12 | 695 | 160 | 500 | FK2-EU | pcs | DE | EUR | Brand- und Rauchschutz | Brandschutzklappen | Brandschutzklappen | SS: Mit zwei elastischen Stutzen | Z43: Federrücklaufantrieb 230 V, Fabrikat Belimo, | mit integrierten Endschaltern und | thermoelektrischer Auslöseeinrichtung
1000679937 | Brandschutzklappe | FK2-EU/DE/550x100x500/SS/Z45 | 2403 | 84818085 | 4 | 12 | 695 | 160 | 500 | FK2-EU | pcs | DE | EUR | Brand- und Rauchschutz | Brandschutzklappen | Brandschutzklappen | SS: Mit zwei elastischen Stutzen | Z45: Federrücklaufantrieb 24 V, Fabrikat | Belimo, mit integrierten Endschaltern und | thermoelektrischer Auslöseeinrichtung
1000679902 | Brandschutzklappe | FK2-EU/DE/550x100x500/Z00 | 645 | 84818085 | 4 | 11 | 655 | 160 | 500 | FK2-EU | pcs | DE | EUR | Brand- und Rauchschutz | Brandschutzklappen | Brandschutzklappen
1000679903 | Brandschutzklappe | FK2-EU/DE/550x100x500/Z01 | 726 | 84818085 | 4 | 11 | 655 | 160 | 500 | FK2-EU | pcs | DE | EUR | Brand- und Rauchschutz | Brandschutzklappen | Brandschutzklappen | Z01: Ein Endschalter, Anzeige Klappe ZU
1000679904 | Brandschutzklappe | FK2-EU/DE/550x100x500/Z02 | 726 | 84818085 | 4 | 11 | 655 | 160 | 500 | FK2-EU | pcs | DE | EUR | Brand- und Rauchschutz | Brandschutzklappen | Brandschutzklappen | Z02: Ein Endschalter, Anzeige Klappe AUF
1000679905 | Brandschutzklappe | FK2-EU/DE/550x100x500/Z03 | 806 | 84818085 | 4 | 11 | 655 | 160 | 500 | FK2-EU | pcs | DE | EUR | Brand- und Rauchschutz | Brandschutzklappen | Brandschutzklappen | Z03: Zwei Endschalter, Anzeige Klappe ZU und AUF
1000679906 | Brandschutzklappe | FK2-EU/DE/550x100x500/Z43 | 1844 | 84818085 | 4 | 12 | 695 | 160 | 500 | FK2-EU | pcs | DE | EUR | Brand- und Rauchschutz | Brandschutzklappen | Brandschutzklappen | Z43: Federrücklaufantrieb 230 V, Fabrikat Belimo, | mit integrierten Endschaltern und | thermoelektrischer Auslöseeinrichtung
1000679907 | Brandschutzklappe | FK2-EU/DE/550x100x500/Z45 | 1809 | 84818085 | 4 | 12 | 695 | 160 | 500 | FK2-EU | pcs | DE | EUR | Brand- und Rauchschutz | Brandschutzklappen | Brandschutzklappen | Z45: Federrücklaufantrieb 24 V, Fabrikat | Belimo, mit integrierten Endschaltern und | thermoelektrischer Auslöseeinrichtung
1000679974 | Brandschutzklappe | FK2-EU/DE/550x125x305/Z00 | 654 | 84818085 | 4 | 9 | 655 | 185 | 305 | FK2-EU | pcs | DE | EUR | Brand- und Rauchschutz | Brandschutzklappen | Brandschutzklappen
1000679975 | Brandschutzklappe | FK2-EU/DE/550x125x305/Z01 | 735 | 84818085 | 4 | 9 | 655 | 185 | 305 | FK2-EU | pcs | DE | EUR | Brand- und Rauchschutz | Brandschutzklappen | Brandschutzklappen | Z01: Ein Endschalter, Anzeige Klappe ZU
1000679976 | Brandschutzklappe | FK2-EU/DE/550x125x305/Z02 | 735 | 84818085 | 4 | 9 | 655 | 185 | 305 | FK2-EU | pcs | DE | EUR | Brand- und Rauchschutz | Brandschutzklappen | Brandschutzklappen | Z02: Ein Endschalter, Anzeige Klappe AUF
1000679977 | Brandschutzklappe | FK2-EU/DE/550x125x305/Z03 | 815 | 84818085 | 4 | 9 | 655 | 185 | 305 | FK2-EU | pcs | DE | EUR | Brand- und Rauchschutz | Brandschutzklappen | Brandschutzklappen | Z03: Zwei Endschalter, Anzeige Klappe ZU und AUF
1000679978 | Brandschutzklappe | FK2-EU/DE/550x125x305/Z43 | 1853 | 84818085 | 4 | 10 | 695 | 185 | 305 | FK2-EU | pcs | DE | EUR | Brand- und Rauchschutz | Brandschutzklappen | Brandschutzklappen | Z43: Federrücklaufantrieb 230 V, Fabrikat Belimo, | mit integrierten Endschaltern und | thermoelektrischer Auslöseeinrichtung
1000679979 | Brandschutzklappe | FK2-EU/DE/550x125x305/Z45 | 1818 | 84818085 | 4 | 10 | 695 | 185 | 305 | FK2-EU | pcs | DE | EUR | Brand- und Rauchschutz | Brandschutzklappen | Brandschutzklappen | Z45: Federrücklaufantrieb 24 V, Fabrikat | Belimo, mit integrierten Endschaltern und | thermoelektrischer Auslöseeinrichtung
1000680058 | Brandschutzklappe | FK2-EU/DE/550x125x500/ES/SS/Z00 | 1853 | 84818085 | 4 | 12 | 655 | 185 | 500 | FK2-EU | pcs | DE | EUR | Brand- und Rauchschutz | Brandschutzklappen | Brandschutzklappen | ES: Mit einem Einbausatz und den dazugehörigen | Befestigungselementen | SS: Mit zwei elastischen Stutzen
1000680059 | Brandschutzklappe | FK2-EU/DE/550x125x500/ES/SS/Z01 | 1934 | 84818085 | 4 | 12 | 655 | 185 | 500 | FK2-EU | pcs | DE | EUR | Brand- und Rauchschutz | Brandschutzklappen | Brandschutzklappen | ES: Mit einem Einbausatz und den dazugehörigen | Befestigungselementen | SS: Mit zwei elastischen Stutzen | Z01: Ein Endschalter, Anzeige Klappe ZU
1000680060 | Brandschutzklappe | FK2-EU/DE/550x125x500/ES/SS/Z02 | 1934 | 84818085 | 4 | 12 | 655 | 185 | 500 | FK2-EU | pcs | DE | EUR | Brand- und Rauchschutz | Brandschutzklappen | Brandschutzklappen | ES: Mit einem Einbausatz und den dazugehörigen | Befestigungselementen | SS: Mit zwei elastischen Stutzen | Z02: Ein Endschalter, Anzeige Klappe AUF
1000680061 | Brandschutzklappe | FK2-EU/DE/550x125x500/ES/SS/Z03 | 2014 | 84818085 | 4 | 12 | 655 | 185 | 500 | FK2-EU | pcs | DE | EUR | Brand- und Rauchschutz | Brandschutzklappen | Brandschutzklappen | ES: Mit einem Einbausatz und den dazugehörigen | Befestigungselementen | SS: Mit zwei elastischen Stutzen | Z03: Zwei Endschalter, Anzeige Klappe ZU und AUF
1000680062 | Brandschutzklappe | FK2-EU/DE/550x125x500/ES/SS/Z43 | 3052 | 84818085 | 4 | 13 | 695 | 185 | 500 | FK2-EU | pcs | DE | EUR | Brand- und Rauchschutz | Brandschutzklappen | Brandschutzklappen | ES: Mit einem Einbausatz und den dazugehörigen | Befestigungselementen | SS: Mit zwei elastischen Stutzen | Z43: Federrücklaufantrieb 230 V, Fabrikat Belimo, | mit integrierten Endschaltern und | thermoelektrischer Auslöseeinrichtung
1000680063 | Brandschutzklappe | FK2-EU/DE/550x125x500/ES/SS/Z45 | 3017 | 84818085 | 4 | 13 | 695 | 185 | 500 | FK2-EU | pcs | DE | EUR | Brand- und Rauchschutz | Brandschutzklappen | Brandschutzklappen | ES: Mit einem Einbausatz und den dazugehörigen | Befestigungselementen | SS: Mit zwei elastischen Stutzen | Z45: Federrücklaufantrieb 24 V, Fabrikat | Belimo, mit integrierten Endschaltern und | thermoelektrischer Auslöseeinrichtung
1000680028 | Brandschutzklappe | FK2-EU/DE/550x125x500/ES/Z00 | 1259 | 84818085 | 4 | 12 | 655 | 185 | 500 | FK2-EU | pcs | DE | EUR | Brand- und Rauchschutz | Brandschutzklappen | Brandschutzklappen | ES: Mit einem Einbausatz und den dazugehörigen | Befestigungselementen
1000680029 | Brandschutzklappe | FK2-EU/DE/550x125x500/ES/Z01 | 1340 | 84818085 | 4 | 12 | 655 | 185 | 500 | FK2-EU | pcs | DE | EUR | Brand- und Rauchschutz | Brandschutzklappen | Brandschutzklappen | ES: Mit einem Einbausatz und den dazugehörigen | Befestigungselementen | Z01: Ein Endschalter, Anzeige Klappe ZU
1000680030 | Brandschutzklappe | FK2-EU/DE/550x125x500/ES/Z02 | 1340 | 84818085 | 4 | 12 | 655 | 185 | 500 | FK2-EU | pcs | DE | EUR | Brand- und Rauchschutz | Brandschutzklappen | Brandschutzklappen | ES: Mit einem Einbausatz und den dazugehörigen | Befestigungselementen | Z02: Ein Endschalter, Anzeige Klappe AUF
1000680031 | Brandschutzklappe | FK2-EU/DE/550x125x500/ES/Z03 | 1420 | 84818085 | 4 | 12 | 655 | 185 | 500 | FK2-EU | pcs | DE | EUR | Brand- und Rauchschutz | Brandschutzklappen | Brandschutzklappen | ES: Mit einem Einbausatz und den dazugehörigen | Befestigungselementen | Z03: Zwei Endschalter, Anzeige Klappe ZU und AUF
1000680032 | Brandschutzklappe | FK2-EU/DE/550x125x500/ES/Z43 | 2458 | 84818085 | 4 | 13 | 695 | 185 | 500 | FK2-EU | pcs | DE | EUR | Brand- und Rauchschutz | Brandschutzklappen | Brandschutzklappen | ES: Mit einem Einbausatz und den dazugehörigen | Befestigungselementen | Z43: Federrücklaufantrieb 230 V, Fabrikat Belimo, | mit integrierten Endschaltern und | thermoelektrischer Auslöseeinrichtung
1000680033 | Brandschutzklappe | FK2-EU/DE/550x125x500/ES/Z45 | 2423 | 84818085 | 4 | 13 | 695 | 185 | 500 | FK2-EU | pcs | DE | EUR | Brand- und Rauchschutz | Brandschutzklappen | Brandschutzklappen | ES: Mit einem Einbausatz und den dazugehörigen | Befestigungselementen | Z45: Federrücklaufantrieb 24 V, Fabrikat | Belimo, mit integrierten Endschaltern und | thermoelektrischer Auslöseeinrichtung
1000680022 | Brandschutzklappe | FK2-EU/DE/550x125x500/SS/Z00 | 1248 | 84818085 | 4 | 12 | 655 | 185 | 500 | FK2-EU | pcs | DE | EUR | Brand- und Rauchschutz | Brandschutzklappen | Brandschutzklappen | SS: Mit zwei elastischen Stutzen
1000680023 | Brandschutzklappe | FK2-EU/DE/550x125x500/SS/Z01 | 1329 | 84818085 | 4 | 12 | 655 | 185 | 500 | FK2-EU | pcs | DE | EUR | Brand- und Rauchschutz | Brandschutzklappen | Brandschutzklappen | SS: Mit zwei elastischen Stutzen | Z01: Ein Endschalter, Anzeige Klappe ZU
1000680024 | Brandschutzklappe | FK2-EU/DE/550x125x500/SS/Z02 | 1329 | 84818085 | 4 | 12 | 655 | 185 | 500 | FK2-EU | pcs | DE | EUR | Brand- und Rauchschutz | Brandschutzklappen | Brandschutzklappen | SS: Mit zwei elastischen Stutzen | Z02: Ein Endschalter, Anzeige Klappe AUF
1000680025 | Brandschutzklappe | FK2-EU/DE/550x125x500/SS/Z03 | 1409 | 84818085 | 4 | 12 | 655 | 185 | 500 | FK2-EU | pcs | DE | EUR | Brand- und Rauchschutz | Brandschutzklappen | Brandschutzklappen | SS: Mit zwei elastischen Stutzen | Z03: Zwei Endschalter, Anzeige Klappe ZU und AUF
1000680026 | Brandschutzklappe | FK2-EU/DE/550x125x500/SS/Z43 | 2447 | 84818085 | 4 | 13 | 695 | 185 | 500 | FK2-EU | pcs | DE | EUR | Brand- und Rauchschutz | Brandschutzklappen | Brandschutzklappen | SS: Mit zwei elastischen Stutzen | Z43: Federrücklaufantrieb 230 V, Fabrikat Belimo, | mit integrierten Endschaltern und | thermoelektrischer Auslöseeinrichtung
1000680027 | Brandschutzklappe | FK2-EU/DE/550x125x500/SS/Z45 | 2412 | 84818085 | 4 | 13 | 695 | 185 | 500 | FK2-EU | pcs | DE | EUR | Brand- und Rauchschutz | Brandschutzklappen | Brandschutzklappen | SS: Mit zwei elastischen Stutzen | Z45: Federrücklaufantrieb 24 V, Fabrikat | Belimo, mit integrierten Endschaltern und | thermoelektrischer Auslöseeinrichtung
1000679992 | Brandschutzklappe | FK2-EU/DE/550x125x500/Z00 | 654 | 84818085 | 4 | 12 | 655 | 185 | 500 | FK2-EU | pcs | DE | EUR | Brand- und Rauchschutz | Brandschutzklappen | Brandschutzklappen
1000679993 | Brandschutzklappe | FK2-EU/DE/550x125x500/Z01 | 735 | 84818085 | 4 | 12 | 655 | 185 | 500 | FK2-EU | pcs | DE | EUR | Brand- und Rauchschutz | Brandschutzklappen | Brandschutzklappen | Z01: Ein Endschalter, Anzeige Klappe ZU
1000679994 | Brandschutzklappe | FK2-EU/DE/550x125x500/Z02 | 735 | 84818085 | 4 | 12 | 655 | 185 | 500 | FK2-EU | pcs | DE | EUR | Brand- und Rauchschutz | Brandschutzklappen | Brandschutzklappen | Z02: Ein Endschalter, Anzeige Klappe AUF
1000679995 | Brandschutzklappe | FK2-EU/DE/550x125x500/Z03 | 815 | 84818085 | 4 | 12 | 655 | 185 | 500 | FK2-EU | pcs | DE | EUR | Brand- und Rauchschutz | Brandschutzklappen | Brandschutzklappen | Z03: Zwei Endschalter, Anzeige Klappe ZU und AUF
1000679996 | Brandschutzklappe | FK2-EU/DE/550x125x500/Z43 | 1853 | 84818085 | 4 | 13 | 695 | 185 | 500 | FK2-EU | pcs | DE | EUR | Brand- und Rauchschutz | Brandschutzklappen | Brandschutzklappen | Z43: Federrücklaufantrieb 230 V, Fabrikat Belimo, | mit integrierten Endschaltern und | thermoelektrischer Auslöseeinrichtung
1000679997 | Brandschutzklappe | FK2-EU/DE/550x125x500/Z45 | 1818 | 84818085 | 4 | 13 | 695 | 185 | 500 | FK2-EU | pcs | DE | EUR | Brand- und Rauchschutz | Brandschutzklappen | Brandschutzklappen | Z45: Federrücklaufantrieb 24 V, Fabrikat | Belimo, mit integrierten Endschaltern und | thermoelektrischer Auslöseeinrichtung
1000680064 | Brandschutzklappe | FK2-EU/DE/550x150x305/Z00 | 663 | 84818085 | 4 | 9 | 655 | 210 | 305 | FK2-EU | pcs | DE | EUR | Brand- und Rauchschutz | Brandschutzklappen | Brandschutzklappen
1000680065 | Brandschutzklappe | FK2-EU/DE/550x150x305/Z01 | 744 | 84818085 | 4 | 9 | 655 | 210 | 305 | FK2-EU | pcs | DE | EUR | Brand- und Rauchschutz | Brandschutzklappen | Brandschutzklappen | Z01: Ein Endschalter, Anzeige Klappe ZU
1000680066 | Brandschutzklappe | FK2-EU/DE/550x150x305/Z02 | 744 | 84818085 | 4 | 9 | 655 | 210 | 305 | FK2-EU | pcs | DE | EUR | Brand- und Rauchschutz | Brandschutzklappen | Brandschutzklappen | Z02: Ein Endschalter, Anzeige Klappe AUF
1000680067 | Brandschutzklappe | FK2-EU/DE/550x150x305/Z03 | 824 | 84818085 | 4 | 9 | 655 | 210 | 305 | FK2-EU | pcs | DE | EUR | Brand- und Rauchschutz | Brandschutzklappen | Brandschutzklappen | Z03: Zwei Endschalter, Anzeige Klappe ZU und AUF
1000680068 | Brandschutzklappe | FK2-EU/DE/550x150x305/Z43 | 1862 | 84818085 | 4 | 10 | 695 | 210 | 305 | FK2-EU | pcs | DE | EUR | Brand- und Rauchschutz | Brandschutzklappen | Brandschutzklappen | Z43: Federrücklaufantrieb 230 V, Fabrikat Belimo, | mit integrierten Endschaltern und | thermoelektrischer Auslöseeinrichtung
1000680069 | Brandschutzklappe | FK2-EU/DE/550x150x305/Z45 | 1827 | 84818085 | 4 | 10 | 695 | 210 | 305 | FK2-EU | pcs | DE | EUR | Brand- und Rauchschutz | Brandschutzklappen | Brandschutzklappen | Z45: Federrücklaufantrieb 24 V, Fabrikat | Belimo, mit integrierten Endschaltern und | thermoelektrischer Auslöseeinrichtung
1000680148 | Brandschutzklappe | FK2-EU/DE/550x150x500/ES/SS/Z00 | 1872 | 84818085 | 4 | 12 | 655 | 210 | 500 | FK2-EU | pcs | DE | EUR | Brand- und Rauchschutz | Brandschutzklappen | Brandschutzklappen | ES: Mit einem Einbausatz und den dazugehörigen | Befestigungselementen | SS: Mit zwei elastischen Stutzen
1000680149 | Brandschutzklappe | FK2-EU/DE/550x150x500/ES/SS/Z01 | 1953 | 84818085 | 4 | 12 | 655 | 210 | 500 | FK2-EU | pcs | DE | EUR | Brand- und Rauchschutz | Brandschutzklappen | Brandschutzklappen | ES: Mit einem Einbausatz und den dazugehörigen | Befestigungselementen | SS: Mit zwei elastischen Stutzen | Z01: Ein Endschalter, Anzeige Klappe ZU
1000680150 | Brandschutzklappe | FK2-EU/DE/550x150x500/ES/SS/Z02 | 1953 | 84818085 | 4 | 12 | 655 | 210 | 500 | FK2-EU | pcs | DE | EUR | Brand- und Rauchschutz | Brandschutzklappen | Brandschutzklappen | ES: Mit einem Einbausatz und den dazugehörigen | Befestigungselementen | SS: Mit zwei elastischen Stutzen | Z02: Ein Endschalter, Anzeige Klappe AUF
1000680151 | Brandschutzklappe | FK2-EU/DE/550x150x500/ES/SS/Z03 | 2033 | 84818085 | 4 | 12 | 655 | 210 | 500 | FK2-EU | pcs | DE | EUR | Brand- und Rauchschutz | Brandschutzklappen | Brandschutzklappen | ES: Mit einem Einbausatz und den dazugehörigen | Befestigungselementen | SS: Mit zwei elastischen Stutzen | Z03: Zwei Endschalter, Anzeige Klappe ZU und AUF
1000680152 | Brandschutzklappe | FK2-EU/DE/550x150x500/ES/SS/Z43 | 3071 | 84818085 | 4 | 13 | 695 | 210 | 500 | FK2-EU | pcs | DE | EUR | Brand- und Rauchschutz | Brandschutzklappen | Brandschutzklappen | ES: Mit einem Einbausatz und den dazugehörigen | Befestigungselementen | SS: Mit zwei elastischen Stutzen | Z43: Federrücklaufantrieb 230 V, Fabrikat Belimo, | mit integrierten Endschaltern und | thermoelektrischer Auslöseeinrichtung
1000680153 | Brandschutzklappe | FK2-EU/DE/550x150x500/ES/SS/Z45 | 3036 | 84818085 | 4 | 13 | 695 | 210 | 500 | FK2-EU | pcs | DE | EUR | Brand- und Rauchschutz | Brandschutzklappen | Brandschutzklappen | ES: Mit einem Einbausatz und den dazugehörigen | Befestigungselementen | SS: Mit zwei elastischen Stutzen | Z45: Federrücklaufantrieb 24 V, Fabrikat | Belimo, mit integrierten Endschaltern und | thermoelektrischer Auslöseeinrichtung
1000680118 | Brandschutzklappe | FK2-EU/DE/550x150x500/ES/Z00 | 1278 | 84818085 | 4 | 12 | 655 | 210 | 500 | FK2-EU | pcs | DE | EUR | Brand- und Rauchschutz | Brandschutzklappen | Brandschutzklappen | ES: Mit einem Einbausatz und den dazugehörigen | Befestigungselementen
1000680119 | Brandschutzklappe | FK2-EU/DE/550x150x500/ES/Z01 | 1359 | 84818085 | 4 | 12 | 655 | 210 | 500 | FK2-EU | pcs | DE | EUR | Brand- und Rauchschutz | Brandschutzklappen | Brandschutzklappen | ES: Mit einem Einbausatz und den dazugehörigen | Befestigungselementen | Z01: Ein Endschalter, Anzeige Klappe ZU
1000680120 | Brandschutzklappe | FK2-EU/DE/550x150x500/ES/Z02 | 1359 | 84818085 | 4 | 12 | 655 | 210 | 500 | FK2-EU | pcs | DE | EUR | Brand- und Rauchschutz | Brandschutzklappen | Brandschutzklappen | ES: Mit einem Einbausatz und den dazugehörigen | Befestigungselementen | Z02: Ein Endschalter, Anzeige Klappe AUF
1000680121 | Brandschutzklappe | FK2-EU/DE/550x150x500/ES/Z03 | 1439 | 84818085 | 4 | 12 | 655 | 210 | 500 | FK2-EU | pcs | DE | EUR | Brand- und Rauchschutz | Brandschutzklappen | Brandschutzklappen | ES: Mit einem Einbausatz und den dazugehörigen | Befestigungselementen | Z03: Zwei Endschalter, Anzeige Klappe ZU und AUF
1000680122 | Brandschutzklappe | FK2-EU/DE/550x150x500/ES/Z43 | 2477 | 84818085 | 4 | 13 | 695 | 210 | 500 | FK2-EU | pcs | DE | EUR | Brand- und Rauchschutz | Brandschutzklappen | Brandschutzklappen | ES: Mit einem Einbausatz und den dazugehörigen | Befestigungselementen | Z43: Federrücklaufantrieb 230 V, Fabrikat Belimo, | mit integrierten Endschaltern und | thermoelektrischer Auslöseeinrichtung
1000680123 | Brandschutzklappe | FK2-EU/DE/550x150x500/ES/Z45 | 2442 | 84818085 | 4 | 13 | 695 | 210 | 500 | FK2-EU | pcs | DE | EUR | Brand- und Rauchschutz | Brandschutzklappen | Brandschutzklappen | ES: Mit einem Einbausatz und den dazugehörigen | Befestigungselementen | Z45: Federrücklaufantrieb 24 V, Fabrikat | Belimo, mit integrierten Endschaltern und | thermoelektrischer Auslöseeinrichtung
1000680112 | Brandschutzklappe | FK2-EU/DE/550x150x500/SS/Z00 | 1257 | 84818085 | 4 | 12 | 655 | 210 | 500 | FK2-EU | pcs | DE | EUR | Brand- und Rauchschutz | Brandschutzklappen | Brandschutzklappen | SS: Mit zwei elastischen Stutzen
1000680113 | Brandschutzklappe | FK2-EU/DE/550x150x500/SS/Z01 | 1338 | 84818085 | 4 | 12 | 655 | 210 | 500 | FK2-EU | pcs | DE | EUR | Brand- und Rauchschutz | Brandschutzklappen | Brandschutzklappen | SS: Mit zwei elastischen Stutzen | Z01: Ein Endschalter, Anzeige Klappe ZU
1000680114 | Brandschutzklappe | FK2-EU/DE/550x150x500/SS/Z02 | 1338 | 84818085 | 4 | 12 | 655 | 210 | 500 | FK2-EU | pcs | DE | EUR | Brand- und Rauchschutz | Brandschutzklappen | Brandschutzklappen | SS: Mit zwei elastischen Stutzen | Z02: Ein Endschalter, Anzeige Klappe AUF
1000680115 | Brandschutzklappe | FK2-EU/DE/550x150x500/SS/Z03 | 1418 | 84818085 | 4 | 12 | 655 | 210 | 500 | FK2-EU | pcs | DE | EUR | Brand- und Rauchschutz | Brandschutzklappen | Brandschutzklappen | SS: Mit zwei elastischen Stutzen | Z03: Zwei Endschalter, Anzeige Klappe ZU und AUF
1000680116 | Brandschutzklappe | FK2-EU/DE/550x150x500/SS/Z43 | 2456 | 84818085 | 4 | 13 | 695 | 210 | 500 | FK2-EU | pcs | DE | EUR | Brand- und Rauchschutz | Brandschutzklappen | Brandschutzklappen | SS: Mit zwei elastischen Stutzen | Z43: Federrücklaufantrieb 230 V, Fabrikat Belimo, | mit integrierten Endschaltern und | thermoelektrischer Auslöseeinrichtung
1000680117 | Brandschutzklappe | FK2-EU/DE/550x150x500/SS/Z45 | 2421 | 84818085 | 4 | 13 | 695 | 210 | 500 | FK2-EU | pcs | DE | EUR | Brand- und Rauchschutz | Brandschutzklappen | Brandschutzklappen | SS: Mit zwei elastischen Stutzen | Z45: Federrücklaufantrieb 24 V, Fabrikat | Belimo, mit integrierten Endschaltern und | thermoelektrischer Auslöseeinrichtung
1000680082 | Brandschutzklappe | FK2-EU/DE/550x150x500/Z00 | 663 | 84818085 | 4 | 12 | 655 | 210 | 500 | FK2-EU | pcs | DE | EUR | Brand- und Rauchschutz | Brandschutzklappen | Brandschutzklappen
1000680083 | Brandschutzklappe | FK2-EU/DE/550x150x500/Z01 | 744 | 84818085 | 4 | 12 | 655 | 210 | 500 | FK2-EU | pcs | DE | EUR | Brand- und Rauchschutz | Brandschutzklappen | Brandschutzklappen | Z01: Ein Endschalter, Anzeige Klappe ZU
1000680084 | Brandschutzklappe | FK2-EU/DE/550x150x500/Z02 | 744 | 84818085 | 4 | 12 | 655 | 210 | 500 | FK2-EU | pcs | DE | EUR | Brand- und Rauchschutz | Brandschutzklappen | Brandschutzklappen | Z02: Ein Endschalter, Anzeige Klappe AUF
1000680085 | Brandschutzklappe | FK2-EU/DE/550x150x500/Z03 | 824 | 84818085 | 4 | 12 | 655 | 210 | 500 | FK2-EU | pcs | DE | EUR | Brand- und Rauchschutz | Brandschutzklappen | Brandschutzklappen | Z03: Zwei Endschalter, Anzeige Klappe ZU und AUF
1000680086 | Brandschutzklappe | FK2-EU/DE/550x150x500/Z43 | 1862 | 84818085 | 4 | 13 | 695 | 210 | 500 | FK2-EU | pcs | DE | EUR | Brand- und Rauchschutz | Brandschutzklappen | Brandschutzklappen | Z43: Federrücklaufantrieb 230 V, Fabrikat Belimo, | mit integrierten Endschaltern und | thermoelektrischer Auslöseeinrichtung
1000680087 | Brandschutzklappe | FK2-EU/DE/550x150x500/Z45 | 1827 | 84818085 | 4 | 13 | 695 | 210 | 500 | FK2-EU | pcs | DE | EUR | Brand- und Rauchschutz | Brandschutzklappen | Brandschutzklappen | Z45: Federrücklaufantrieb 24 V, Fabrikat | Belimo, mit integrierten Endschaltern und | thermoelektrischer Auslöseeinrichtung
1000754942 | Brandschutzklappe | FK2-EU/DE/550x160x305/Z00 | 666 | 84818085 | 4 | 10 | 655 | 220 | 305 | FK2-EU | pcs | DE | EUR | Brand- und Rauchschutz | Brandschutzklappen | Brandschutzklappen
1000754943 | Brandschutzklappe | FK2-EU/DE/550x160x305/Z01 | 747 | 84818085 | 4 | 10 | 655 | 220 | 305 | FK2-EU | pcs | DE | EUR | Brand- und Rauchschutz | Brandschutzklappen | Brandschutzklappen | Z01: Ein Endschalter, Anzeige Klappe ZU
1000754944 | Brandschutzklappe | FK2-EU/DE/550x160x305/Z02 | 747 | 84818085 | 4 | 10 | 655 | 220 | 305 | FK2-EU | pcs | DE | EUR | Brand- und Rauchschutz | Brandschutzklappen | Brandschutzklappen | Z02: Ein Endschalter, Anzeige Klappe AUF
1000754945 | Brandschutzklappe | FK2-EU/DE/550x160x305/Z03 | 827 | 84818085 | 4 | 10 | 655 | 220 | 305 | FK2-EU | pcs | DE | EUR | Brand- und Rauchschutz | Brandschutzklappen | Brandschutzklappen | Z03: Zwei Endschalter, Anzeige Klappe ZU und AUF
1000754946 | Brandschutzklappe | FK2-EU/DE/550x160x305/Z43 | 1865 | 84818085 | 4 | 11 | 695 | 220 | 305 | FK2-EU | pcs | DE | EUR | Brand- und Rauchschutz | Brandschutzklappen | Brandschutzklappen | Z43: Federrücklaufantrieb 230 V, Fabrikat Belimo, | mit integrierten Endschaltern und | thermoelektrischer Auslöseeinrichtung
1000754947 | Brandschutzklappe | FK2-EU/DE/550x160x305/Z45 | 1830 | 84818085 | 4 | 11 | 695 | 220 | 305 | FK2-EU | pcs | DE | EUR | Brand- und Rauchschutz | Brandschutzklappen | Brandschutzklappen | Z45: Federrücklaufantrieb 24 V, Fabrikat | Belimo, mit integrierten Endschaltern und | thermoelektrischer Auslöseeinrichtung
1000754966 | Brandschutzklappe | FK2-EU/DE/550x160x500/ES/SS/Z00 | 1878 | 84818085 | 4 | 13 | 655 | 220 | 500 | FK2-EU | pcs | DE | EUR | Brand- und Rauchschutz | Brandschutzklappen | Brandschutzklappen | ES: Mit einem Einbausatz und den dazugehörigen | Befestigungselementen | SS: Mit zwei elastischen Stutzen
1000754967 | Brandschutzklappe | FK2-EU/DE/550x160x500/ES/SS/Z01 | 1959 | 84818085 | 4 | 13 | 655 | 220 | 500 | FK2-EU | pcs | DE | EUR | Brand- und Rauchschutz | Brandschutzklappen | Brandschutzklappen | ES: Mit einem Einbausatz und den dazugehörigen | Befestigungselementen | SS: Mit zwei elastischen Stutzen | Z01: Ein Endschalter, Anzeige Klappe ZU
1000754968 | Brandschutzklappe | FK2-EU/DE/550x160x500/ES/SS/Z02 | 1959 | 84818085 | 4 | 13 | 655 | 220 | 500 | FK2-EU | pcs | DE | EUR | Brand- und Rauchschutz | Brandschutzklappen | Brandschutzklappen | ES: Mit einem Einbausatz und den dazugehörigen | Befestigungselementen | SS: Mit zwei elastischen Stutzen | Z02: Ein Endschalter, Anzeige Klappe AUF
1000754969 | Brandschutzklappe | FK2-EU/DE/550x160x500/ES/SS/Z03 | 2039 | 84818085 | 4 | 13 | 655 | 220 | 500 | FK2-EU | pcs | DE | EUR | Brand- und Rauchschutz | Brandschutzklappen | Brandschutzklappen | ES: Mit einem Einbausatz und den dazugehörigen | Befestigungselementen | SS: Mit zwei elastischen Stutzen | Z03: Zwei Endschalter, Anzeige Klappe ZU und AUF
1000754970 | Brandschutzklappe | FK2-EU/DE/550x160x500/ES/SS/Z43 | 3077 | 84818085 | 4 | 14 | 695 | 220 | 500 | FK2-EU | pcs | DE | EUR | Brand- und Rauchschutz | Brandschutzklappen | Brandschutzklappen | ES: Mit einem Einbausatz und den dazugehörigen | Befestigungselementen | SS: Mit zwei elastischen Stutzen | Z43: Federrücklaufantrieb 230 V, Fabrikat Belimo, | mit integrierten Endschaltern und | thermoelektrischer Auslöseeinrichtung
1000754971 | Brandschutzklappe | FK2-EU/DE/550x160x500/ES/SS/Z45 | 3042 | 84818085 | 4 | 14 | 695 | 220 | 500 | FK2-EU | pcs | DE | EUR | Brand- und Rauchschutz | Brandschutzklappen | Brandschutzklappen | ES: Mit einem Einbausatz und den dazugehörigen | Befestigungselementen | SS: Mit zwei elastischen Stutzen | Z45: Federrücklaufantrieb 24 V, Fabrikat | Belimo, mit integrierten Endschaltern und | thermoelektrischer Auslöseeinrichtung
1000754960 | Brandschutzklappe | FK2-EU/DE/550x160x500/ES/Z00 | 1284 | 84818085 | 4 | 13 | 655 | 220 | 500 | FK2-EU | pcs | DE | EUR | Brand- und Rauchschutz | Brandschutzklappen | Brandschutzklappen | ES: Mit einem Einbausatz und den dazugehörigen | Befestigungselementen
1000754961 | Brandschutzklappe | FK2-EU/DE/550x160x500/ES/Z01 | 1365 | 84818085 | 4 | 13 | 655 | 220 | 500 | FK2-EU | pcs | DE | EUR | Brand- und Rauchschutz | Brandschutzklappen | Brandschutzklappen | ES: Mit einem Einbausatz und den dazugehörigen | Befestigungselementen | Z01: Ein Endschalter, Anzeige Klappe ZU
1000754962 | Brandschutzklappe | FK2-EU/DE/550x160x500/ES/Z02 | 1365 | 84818085 | 4 | 13 | 655 | 220 | 500 | FK2-EU | pcs | DE | EUR | Brand- und Rauchschutz | Brandschutzklappen | Brandschutzklappen | ES: Mit einem Einbausatz und den dazugehörigen | Befestigungselementen | Z02: Ein Endschalter, Anzeige Klappe AUF
1000754963 | Brandschutzklappe | FK2-EU/DE/550x160x500/ES/Z03 | 1445 | 84818085 | 4 | 13 | 655 | 220 | 500 | FK2-EU | pcs | DE | EUR | Brand- und Rauchschutz | Brandschutzklappen | Brandschutzklappen | ES: Mit einem Einbausatz und den dazugehörigen | Befestigungselementen | Z03: Zwei Endschalter, Anzeige Klappe ZU und AUF
1000754964 | Brandschutzklappe | FK2-EU/DE/550x160x500/ES/Z43 | 2483 | 84818085 | 4 | 14 | 695 | 220 | 500 | FK2-EU | pcs | DE | EUR | Brand- und Rauchschutz | Brandschutzklappen | Brandschutzklappen | ES: Mit einem Einbausatz und den dazugehörigen | Befestigungselementen | Z43: Federrücklaufantrieb 230 V, Fabrikat Belimo, | mit integrierten Endschaltern und | thermoelektrischer Auslöseeinrichtung
1000754965 | Brandschutzklappe | FK2-EU/DE/550x160x500/ES/Z45 | 2448 | 84818085 | 4 | 14 | 695 | 220 | 500 | FK2-EU | pcs | DE | EUR | Brand- und Rauchschutz | Brandschutzklappen | Brandschutzklappen | ES: Mit einem Einbausatz und den dazugehörigen | Befestigungselementen | Z45: Federrücklaufantrieb 24 V, Fabrikat | Belimo, mit integrierten Endschaltern und | thermoelektrischer Auslöseeinrichtung
1000754954 | Brandschutzklappe | FK2-EU/DE/550x160x500/SS/Z00 | 1260 | 84818085 | 4 | 13 | 655 | 220 | 500 | FK2-EU | pcs | DE | EUR | Brand- und Rauchschutz | Brandschutzklappen | Brandschutzklappen | SS: Mit zwei elastischen Stutzen
1000754955 | Brandschutzklappe | FK2-EU/DE/550x160x500/SS/Z01 | 1341 | 84818085 | 4 | 13 | 655 | 220 | 500 | FK2-EU | pcs | DE | EUR | Brand- und Rauchschutz | Brandschutzklappen | Brandschutzklappen | SS: Mit zwei elastischen Stutzen | Z01: Ein Endschalter, Anzeige Klappe ZU
1000754956 | Brandschutzklappe | FK2-EU/DE/550x160x500/SS/Z02 | 1341 | 84818085 | 4 | 13 | 655 | 220 | 500 | FK2-EU | pcs | DE | EUR | Brand- und Rauchschutz | Brandschutzklappen | Brandschutzklappen | SS: Mit zwei elastischen Stutzen | Z02: Ein Endschalter, Anzeige Klappe AUF
1000754957 | Brandschutzklappe | FK2-EU/DE/550x160x500/SS/Z03 | 1421 | 84818085 | 4 | 13 | 655 | 220 | 500 | FK2-EU | pcs | DE | EUR | Brand- und Rauchschutz | Brandschutzklappen | Brandschutzklappen | SS: Mit zwei elastischen Stutzen | Z03: Zwei Endschalter, Anzeige Klappe ZU und AUF
1000754958 | Brandschutzklappe | FK2-EU/DE/550x160x500/SS/Z43 | 2459 | 84818085 | 4 | 14 | 695 | 220 | 500 | FK2-EU | pcs | DE | EUR | Brand- und Rauchschutz | Brandschutzklappen | Brandschutzklappen | SS: Mit zwei elastischen Stutzen | Z43: Federrücklaufantrieb 230 V, Fabrikat Belimo, | mit integrierten Endschaltern und | thermoelektrischer Auslöseeinrichtung
1000754959 | Brandschutzklappe | FK2-EU/DE/550x160x500/SS/Z45 | 2424 | 84818085 | 4 | 14 | 695 | 220 | 500 | FK2-EU | pcs | DE | EUR | Brand- und Rauchschutz | Brandschutzklappen | Brandschutzklappen | SS: Mit zwei elastischen Stutzen | Z45: Federrücklaufantrieb 24 V, Fabrikat | Belimo, mit integrierten Endschaltern und | thermoelektrischer Auslöseeinrichtung
1000754948 | Brandschutzklappe | FK2-EU/DE/550x160x500/Z00 | 666 | 84818085 | 4 | 13 | 655 | 220 | 500 | FK2-EU | pcs | DE | EUR | Brand- und Rauchschutz | Brandschutzklappen | Brandschutzklappen
1000754949 | Brandschutzklappe | FK2-EU/DE/550x160x500/Z01 | 747 | 84818085 | 4 | 13 | 655 | 220 | 500 | FK2-EU | pcs | DE | EUR | Brand- und Rauchschutz | Brandschutzklappen | Brandschutzklappen | Z01: Ein Endschalter, Anzeige Klappe ZU
1000754950 | Brandschutzklappe | FK2-EU/DE/550x160x500/Z02 | 747 | 84818085 | 4 | 13 | 655 | 220 | 500 | FK2-EU | pcs | DE | EUR | Brand- und Rauchschutz | Brandschutzklappen | Brandschutzklappen | Z02: Ein Endschalter, Anzeige Klappe AUF
1000754951 | Brandschutzklappe | FK2-EU/DE/550x160x500/Z03 | 827 | 84818085 | 4 | 13 | 655 | 220 | 500 | FK2-EU | pcs | DE | EUR | Brand- und Rauchschutz | Brandschutzklappen | Brandschutzklappen | Z03: Zwei Endschalter, Anzeige Klappe ZU und AUF
1000754952 | Brandschutzklappe | FK2-EU/DE/550x160x500/Z43 | 1865 | 84818085 | 4 | 14 | 695 | 220 | 500 | FK2-EU | pcs | DE | EUR | Brand- und Rauchschutz | Brandschutzklappen | Brandschutzklappen | Z43: Federrücklaufantrieb 230 V, Fabrikat Belimo, | mit integrierten Endschaltern und | thermoelektrischer Auslöseeinrichtung
1000754953 | Brandschutzklappe | FK2-EU/DE/550x160x500/Z45 | 1830 | 84818085 | 4 | 14 | 695 | 220 | 500 | FK2-EU | pcs | DE | EUR | Brand- und Rauchschutz | Brandschutzklappen | Brandschutzklappen | Z45: Federrücklaufantrieb 24 V, Fabrikat | Belimo, mit integrierten Endschaltern und | thermoelektrischer Auslöseeinrichtung
1000680244 | Brandschutzklappe | FK2-EU/DE/550x200x305/Z00 | 668 | 84818085 | 4 | 10 | 655 | 260 | 305 | FK2-EU | pcs | DE | EUR | Brand- und Rauchschutz | Brandschutzklappen | Brandschutzklappen
1000680245 | Brandschutzklappe | FK2-EU/DE/550x200x305/Z01 | 749 | 84818085 | 4 | 10 | 655 | 260 | 305 | FK2-EU | pcs | DE | EUR | Brand- und Rauchschutz | Brandschutzklappen | Brandschutzklappen | Z01: Ein Endschalter, Anzeige Klappe ZU
1000680246 | Brandschutzklappe | FK2-EU/DE/550x200x305/Z02 | 749 | 84818085 | 4 | 10 | 655 | 260 | 305 | FK2-EU | pcs | DE | EUR | Brand- und Rauchschutz | Brandschutzklappen | Brandschutzklappen | Z02: Ein Endschalter, Anzeige Klappe AUF
1000680247 | Brandschutzklappe | FK2-EU/DE/550x200x305/Z03 | 829 | 84818085 | 4 | 10 | 655 | 260 | 305 | FK2-EU | pcs | DE | EUR | Brand- und Rauchschutz | Brandschutzklappen | Brandschutzklappen | Z03: Zwei Endschalter, Anzeige Klappe ZU und AUF
1000680248 | Brandschutzklappe | FK2-EU/DE/550x200x305/Z43 | 1867 | 84818085 | 4 | 11 | 695 | 260 | 305 | FK2-EU | pcs | DE | EUR | Brand- und Rauchschutz | Brandschutzklappen | Brandschutzklappen | Z43: Federrücklaufantrieb 230 V, Fabrikat Belimo, | mit integrierten Endschaltern und | thermoelektrischer Auslöseeinrichtung
1000680249 | Brandschutzklappe | FK2-EU/DE/550x200x305/Z45 | 1832 | 84818085 | 4 | 11 | 695 | 260 | 305 | FK2-EU | pcs | DE | EUR | Brand- und Rauchschutz | Brandschutzklappen | Brandschutzklappen | Z45: Federrücklaufantrieb 24 V, Fabrikat | Belimo, mit integrierten Endschaltern und | thermoelektrischer Auslöseeinrichtung
1000680268 | Brandschutzklappe | FK2-EU/DE/550x200x500/0A/Z00 | 813 | 84818085 | 4 | 12 | 655 | 260 | 500 | FK2-EU | pcs | DE | EUR | Brand- und Rauchschutz | Brandschutzklappen | Brandschutzklappen | 0A: Mit einem auf der Einbauseite angeordneten | Abschlussgitter
1000680269 | Brandschutzklappe | FK2-EU/DE/550x200x500/0A/Z01 | 894 | 84818085 | 4 | 12 | 655 | 260 | 500 | FK2-EU | pcs | DE | EUR | Brand- und Rauchschutz | Brandschutzklappen | Brandschutzklappen | 0A: Mit einem auf der Einbauseite angeordneten | Abschlussgitter | Z01: Ein Endschalter, Anzeige Klappe ZU
1000680270 | Brandschutzklappe | FK2-EU/DE/550x200x500/0A/Z02 | 894 | 84818085 | 4 | 12 | 655 | 260 | 500 | FK2-EU | pcs | DE | EUR | Brand- und Rauchschutz | Brandschutzklappen | Brandschutzklappen | 0A: Mit einem auf der Einbauseite angeordneten | Abschlussgitter | Z02: Ein Endschalter, Anzeige Klappe AUF
1000680271 | Brandschutzklappe | FK2-EU/DE/550x200x500/0A/Z03 | 974 | 84818085 | 4 | 12 | 655 | 260 | 500 | FK2-EU | pcs | DE | EUR | Brand- und Rauchschutz | Brandschutzklappen | Brandschutzklappen | 0A: Mit einem auf der Einbauseite angeordneten | Abschlussgitter | Z03: Zwei Endschalter, Anzeige Klappe ZU und AUF
1000680272 | Brandschutzklappe | FK2-EU/DE/550x200x500/0A/Z43 | 2012 | 84818085 | 4 | 13 | 695 | 260 | 500 | FK2-EU | pcs | DE | EUR | Brand- und Rauchschutz | Brandschutzklappen | Brandschutzklappen | 0A: Mit einem auf der Einbauseite angeordneten | Abschlussgitter | Z43: Federrücklaufantrieb 230 V, Fabrikat Belimo, | mit integrierten Endschaltern und | thermoelektrischer Auslöseeinrichtung
1000680273 | Brandschutzklappe | FK2-EU/DE/550x200x500/0A/Z45 | 1977 | 84818085 | 4 | 13 | 695 | 260 | 500 | FK2-EU | pcs | DE | EUR | Brand- und Rauchschutz | Brandschutzklappen | Brandschutzklappen | 0A: Mit einem auf der Einbauseite angeordneten | Abschlussgitter | Z45: Federrücklaufantrieb 24 V, Fabrikat | Belimo, mit integrierten Endschaltern und | thermoelektrischer Auslöseeinrichtung
1000680274 | Brandschutzklappe | FK2-EU/DE/550x200x500/0S/Z00 | 965 | 84818085 | 4 | 12 | 655 | 260 | 500 | FK2-EU | pcs | DE | EUR | Brand- und Rauchschutz | Brandschutzklappen | Brandschutzklappen | 0S: Mit einem auf der Einbauseite angeordneten | elastischen Stutzen
1000680275 | Brandschutzklappe | FK2-EU/DE/550x200x500/0S/Z01 | 1046 | 84818085 | 4 | 12 | 655 | 260 | 500 | FK2-EU | pcs | DE | EUR | Brand- und Rauchschutz | Brandschutzklappen | Brandschutzklappen | 0S: Mit einem auf der Einbauseite angeordneten | elastischen Stutzen | Z01: Ein Endschalter, Anzeige Klappe ZU
1000680276 | Brandschutzklappe | FK2-EU/DE/550x200x500/0S/Z02 | 1046 | 84818085 | 4 | 12 | 655 | 260 | 500 | FK2-EU | pcs | DE | EUR | Brand- und Rauchschutz | Brandschutzklappen | Brandschutzklappen | 0S: Mit einem auf der Einbauseite angeordneten | elastischen Stutzen | Z02: Ein Endschalter, Anzeige Klappe AUF
1000680277 | Brandschutzklappe | FK2-EU/DE/550x200x500/0S/Z03 | 1126 | 84818085 | 4 | 12 | 655 | 260 | 500 | FK2-EU | pcs | DE | EUR | Brand- und Rauchschutz | Brandschutzklappen | Brandschutzklappen | 0S: Mit einem auf der Einbauseite angeordneten | elastischen Stutzen | Z03: Zwei Endschalter, Anzeige Klappe ZU und AUF
1000680278 | Brandschutzklappe | FK2-EU/DE/550x200x500/0S/Z43 | 2164 | 84818085 | 4 | 13 | 695 | 260 | 500 | FK2-EU | pcs | DE | EUR | Brand- und Rauchschutz | Brandschutzklappen | Brandschutzklappen | 0S: Mit einem auf der Einbauseite angeordneten | elastischen Stutzen | Z43: Federrücklaufantrieb 230 V, Fabrikat Belimo, | mit integrierten Endschaltern und | thermoelektrischer Auslöseeinrichtung
1000680279 | Brandschutzklappe | FK2-EU/DE/550x200x500/0S/Z45 | 2129 | 84818085 | 4 | 13 | 695 | 260 | 500 | FK2-EU | pcs | DE | EUR | Brand- und Rauchschutz | Brandschutzklappen | Brandschutzklappen | 0S: Mit einem auf der Einbauseite angeordneten | elastischen Stutzen | Z45: Federrücklaufantrieb 24 V, Fabrikat | Belimo, mit integrierten Endschaltern und | thermoelektrischer Auslöseeinrichtung
1000680280 | Brandschutzklappe | FK2-EU/DE/550x200x500/A0/Z00 | 813 | 84818085 | 4 | 12 | 655 | 260 | 500 | FK2-EU | pcs | DE | EUR | Brand- und Rauchschutz | Brandschutzklappen | Brandschutzklappen | A0: Mit einem auf der Bedienseite angeordneten | Abschlussgitter
1000680281 | Brandschutzklappe | FK2-EU/DE/550x200x500/A0/Z01 | 894 | 84818085 | 4 | 12 | 655 | 260 | 500 | FK2-EU | pcs | DE | EUR | Brand- und Rauchschutz | Brandschutzklappen | Brandschutzklappen | A0: Mit einem auf der Bedienseite angeordneten | Abschlussgitter | Z01: Ein Endschalter, Anzeige Klappe ZU
1000680282 | Brandschutzklappe | FK2-EU/DE/550x200x500/A0/Z02 | 894 | 84818085 | 4 | 12 | 655 | 260 | 500 | FK2-EU | pcs | DE | EUR | Brand- und Rauchschutz | Brandschutzklappen | Brandschutzklappen | A0: Mit einem auf der Bedienseite angeordneten | Abschlussgitter | Z02: Ein Endschalter, Anzeige Klappe AUF
1000680283 | Brandschutzklappe | FK2-EU/DE/550x200x500/A0/Z03 | 974 | 84818085 | 4 | 12 | 655 | 260 | 500 | FK2-EU | pcs | DE | EUR | Brand- und Rauchschutz | Brandschutzklappen | Brandschutzklappen | A0: Mit einem auf der Bedienseite angeordneten | Abschlussgitter | Z03: Zwei Endschalter, Anzeige Klappe ZU und AUF
1000680284 | Brandschutzklappe | FK2-EU/DE/550x200x500/A0/Z43 | 2012 | 84818085 | 4 | 13 | 695 | 260 | 500 | FK2-EU | pcs | DE | EUR | Brand- und Rauchschutz | Brandschutzklappen | Brandschutzklappen | A0: Mit einem auf der Bedienseite angeordneten | Abschlussgitter | Z43: Federrücklaufantrieb 230 V, Fabrikat Belimo, | mit integrierten Endschaltern und | thermoelektrischer Auslöseeinrichtung
1000680285 | Brandschutzklappe | FK2-EU/DE/550x200x500/A0/Z45 | 1977 | 84818085 | 4 | 13 | 695 | 260 | 500 | FK2-EU | pcs | DE | EUR | Brand- und Rauchschutz | Brandschutzklappen | Brandschutzklappen | A0: Mit einem auf der Bedienseite angeordneten | Abschlussgitter | Z45: Federrücklaufantrieb 24 V, Fabrikat | Belimo, mit integrierten Endschaltern und | thermoelektrischer Auslöseeinrichtung
1000809042 | Brandschutzklappe | FK2-EU/DE/550x200x500/AA/Z43RM | 5611 | 84818085 | 4 | 13 | 695 | 290 | 500 | FK2-EU | pcs | DE | EUR | Brand- und Rauchschutz | Brandschutzklappen | Brandschutzklappen | AA: Mit beidseitig angeordneten Abschlussgitter | Z43RM: Federrücklaufantrieb 230 V, Fabrikat Belimo, mit | integrierten Endschaltern und thermoelektrischer | Auslöseeinrichtung in Verbindung mit einer | Rauchauslöseeinrichtung Typ RM-O-3-D
1000809043 | Brandschutzklappe | FK2-EU/DE/550x200x500/AA/Z45RM | 5576 | 84818085 | 4 | 13 | 695 | 290 | 500 | FK2-EU | pcs | DE | EUR | Brand- und Rauchschutz | Brandschutzklappen | Brandschutzklappen | AA: Mit beidseitig angeordneten Abschlussgitter | Z45RM: Federrücklaufantrieb 24 V, Fabrikat Belimo, mit | integrierten Endschaltern und thermoelektrischer | Auslöseeinrichtung in Verbindung mit einer | Rauchauslöseeinrchtung Typ RM-O-3-D
1000680328 | Brandschutzklappe | FK2-EU/DE/550x200x500/ES/SS/Z00 | 1892 | 84818085 | 4 | 13 | 655 | 260 | 500 | FK2-EU | pcs | DE | EUR | Brand- und Rauchschutz | Brandschutzklappen | Brandschutzklappen | ES: Mit einem Einbausatz und den dazugehörigen | Befestigungselementen | SS: Mit zwei elastischen Stutzen
1000680329 | Brandschutzklappe | FK2-EU/DE/550x200x500/ES/SS/Z01 | 1973 | 84818085 | 4 | 13 | 655 | 260 | 500 | FK2-EU | pcs | DE | EUR | Brand- und Rauchschutz | Brandschutzklappen | Brandschutzklappen | ES: Mit einem Einbausatz und den dazugehörigen | Befestigungselementen | SS: Mit zwei elastischen Stutzen | Z01: Ein Endschalter, Anzeige Klappe ZU
1000680330 | Brandschutzklappe | FK2-EU/DE/550x200x500/ES/SS/Z02 | 1973 | 84818085 | 4 | 13 | 655 | 260 | 500 | FK2-EU | pcs | DE | EUR | Brand- und Rauchschutz | Brandschutzklappen | Brandschutzklappen | ES: Mit einem Einbausatz und den dazugehörigen | Befestigungselementen | SS: Mit zwei elastischen Stutzen | Z02: Ein Endschalter, Anzeige Klappe AUF
1000680331 | Brandschutzklappe | FK2-EU/DE/550x200x500/ES/SS/Z03 | 2053 | 84818085 | 4 | 13 | 655 | 260 | 500 | FK2-EU | pcs | DE | EUR | Brand- und Rauchschutz | Brandschutzklappen | Brandschutzklappen | ES: Mit einem Einbausatz und den dazugehörigen | Befestigungselementen | SS: Mit zwei elastischen Stutzen | Z03: Zwei Endschalter, Anzeige Klappe ZU und AUF
1000680332 | Brandschutzklappe | FK2-EU/DE/550x200x500/ES/SS/Z43 | 3091 | 84818085 | 4 | 14 | 695 | 260 | 500 | FK2-EU | pcs | DE | EUR | Brand- und Rauchschutz | Brandschutzklappen | Brandschutzklappen | ES: Mit einem Einbausatz und den dazugehörigen | Befestigungselementen | SS: Mit zwei elastischen Stutzen | Z43: Federrücklaufantrieb 230 V, Fabrikat Belimo, | mit integrierten Endschaltern und | thermoelektrischer Auslöseeinrichtung
1000680333 | Brandschutzklappe | FK2-EU/DE/550x200x500/ES/SS/Z45 | 3056 | 84818085 | 4 | 14 | 695 | 260 | 500 | FK2-EU | pcs | DE | EUR | Brand- und Rauchschutz | Brandschutzklappen | Brandschutzklappen | ES: Mit einem Einbausatz und den dazugehörigen | Befestigungselementen | SS: Mit zwei elastischen Stutzen | Z45: Federrücklaufantrieb 24 V, Fabrikat | Belimo, mit integrierten Endschaltern und | thermoelektrischer Auslöseeinrichtung
1000680298 | Brandschutzklappe | FK2-EU/DE/550x200x500/ES/Z00 | 1298 | 84818085 | 4 | 13 | 655 | 260 | 500 | FK2-EU | pcs | DE | EUR | Brand- und Rauchschutz | Brandschutzklappen | Brandschutzklappen | ES: Mit einem Einbausatz und den dazugehörigen | Befestigungselementen
1000680299 | Brandschutzklappe | FK2-EU/DE/550x200x500/ES/Z01 | 1379 | 84818085 | 4 | 13 | 655 | 260 | 500 | FK2-EU | pcs | DE | EUR | Brand- und Rauchschutz | Brandschutzklappen | Brandschutzklappen | ES: Mit einem Einbausatz und den dazugehörigen | Befestigungselementen | Z01: Ein Endschalter, Anzeige Klappe ZU
1000680300 | Brandschutzklappe | FK2-EU/DE/550x200x500/ES/Z02 | 1379 | 84818085 | 4 | 13 | 655 | 260 | 500 | FK2-EU | pcs | DE | EUR | Brand- und Rauchschutz | Brandschutzklappen | Brandschutzklappen | ES: Mit einem Einbausatz und den dazugehörigen | Befestigungselementen | Z02: Ein Endschalter, Anzeige Klappe AUF
1000680301 | Brandschutzklappe | FK2-EU/DE/550x200x500/ES/Z03 | 1459 | 84818085 | 4 | 13 | 655 | 260 | 500 | FK2-EU | pcs | DE | EUR | Brand- und Rauchschutz | Brandschutzklappen | Brandschutzklappen | ES: Mit einem Einbausatz und den dazugehörigen | Befestigungselementen | Z03: Zwei Endschalter, Anzeige Klappe ZU und AUF
1000680302 | Brandschutzklappe | FK2-EU/DE/550x200x500/ES/Z43 | 2497 | 84818085 | 4 | 14 | 695 | 260 | 500 | FK2-EU | pcs | DE | EUR | Brand- und Rauchschutz | Brandschutzklappen | Brandschutzklappen | ES: Mit einem Einbausatz und den dazugehörigen | Befestigungselementen | Z43: Federrücklaufantrieb 230 V, Fabrikat Belimo, | mit integrierten Endschaltern und | thermoelektrischer Auslöseeinrichtung
1000680303 | Brandschutzklappe | FK2-EU/DE/550x200x500/ES/Z45 | 2462 | 84818085 | 4 | 14 | 695 | 260 | 500 | FK2-EU | pcs | DE | EUR | Brand- und Rauchschutz | Brandschutzklappen | Brandschutzklappen | ES: Mit einem Einbausatz und den dazugehörigen | Befestigungselementen | Z45: Federrücklaufantrieb 24 V, Fabrikat | Belimo, mit integrierten Endschaltern und | thermoelektrischer Auslöseeinrichtung
1000680286 | Brandschutzklappe | FK2-EU/DE/550x200x500/S0/Z00 | 965 | 84818085 | 4 | 12 | 655 | 260 | 500 | FK2-EU | pcs | DE | EUR | Brand- und Rauchschutz | Brandschutzklappen | Brandschutzklappen | S0: Mit einem auf der Bedienseite angeordneten | elastischen Stutzen
1000680287 | Brandschutzklappe | FK2-EU/DE/550x200x500/S0/Z01 | 1046 | 84818085 | 4 | 12 | 655 | 260 | 500 | FK2-EU | pcs | DE | EUR | Brand- und Rauchschutz | Brandschutzklappen | Brandschutzklappen | S0: Mit einem auf der Bedienseite angeordneten | elastischen Stutzen | Z01: Ein Endschalter, Anzeige Klappe ZU
1000680288 | Brandschutzklappe | FK2-EU/DE/550x200x500/S0/Z02 | 1046 | 84818085 | 4 | 12 | 655 | 260 | 500 | FK2-EU | pcs | DE | EUR | Brand- und Rauchschutz | Brandschutzklappen | Brandschutzklappen | S0: Mit einem auf der Bedienseite angeordneten | elastischen Stutzen | Z02: Ein Endschalter, Anzeige Klappe AUF
1000680289 | Brandschutzklappe | FK2-EU/DE/550x200x500/S0/Z03 | 1126 | 84818085 | 4 | 12 | 655 | 260 | 500 | FK2-EU | pcs | DE | EUR | Brand- und Rauchschutz | Brandschutzklappen | Brandschutzklappen | S0: Mit einem auf der Bedienseite angeordneten | elastischen Stutzen | Z03: Zwei Endschalter, Anzeige Klappe ZU und AUF
1000680290 | Brandschutzklappe | FK2-EU/DE/550x200x500/S0/Z43 | 2164 | 84818085 | 4 | 13 | 695 | 260 | 500 | FK2-EU | pcs | DE | EUR | Brand- und Rauchschutz | Brandschutzklappen | Brandschutzklappen | S0: Mit einem auf der Bedienseite angeordneten | elastischen Stutzen | Z43: Federrücklaufantrieb 230 V, Fabrikat Belimo, | mit integrierten Endschaltern und | thermoelektrischer Auslöseeinrichtung
1000680291 | Brandschutzklappe | FK2-EU/DE/550x200x500/S0/Z45 | 2129 | 84818085 | 4 | 13 | 695 | 260 | 500 | FK2-EU | pcs | DE | EUR | Brand- und Rauchschutz | Brandschutzklappen | Brandschutzklappen | S0: Mit einem auf der Bedienseite angeordneten | elastischen Stutzen | Z45: Federrücklaufantrieb 24 V, Fabrikat | Belimo, mit integrierten Endschaltern und | thermoelektrischer Auslöseeinrichtung
1000680292 | Brandschutzklappe | FK2-EU/DE/550x200x500/SS/Z00 | 1262 | 84818085 | 4 | 13 | 655 | 260 | 500 | FK2-EU | pcs | DE | EUR | Brand- und Rauchschutz | Brandschutzklappen | Brandschutzklappen | SS: Mit zwei elastischen Stutzen
1000680293 | Brandschutzklappe | FK2-EU/DE/550x200x500/SS/Z01 | 1343 | 84818085 | 4 | 13 | 655 | 260 | 500 | FK2-EU | pcs | DE | EUR | Brand- und Rauchschutz | Brandschutzklappen | Brandschutzklappen | SS: Mit zwei elastischen Stutzen | Z01: Ein Endschalter, Anzeige Klappe ZU
1000680294 | Brandschutzklappe | FK2-EU/DE/550x200x500/SS/Z02 | 1343 | 84818085 | 4 | 13 | 655 | 260 | 500 | FK2-EU | pcs | DE | EUR | Brand- und Rauchschutz | Brandschutzklappen | Brandschutzklappen | SS: Mit zwei elastischen Stutzen | Z02: Ein Endschalter, Anzeige Klappe AUF
1000680295 | Brandschutzklappe | FK2-EU/DE/550x200x500/SS/Z03 | 1423 | 84818085 | 4 | 13 | 655 | 260 | 500 | FK2-EU | pcs | DE | EUR | Brand- und Rauchschutz | Brandschutzklappen | Brandschutzklappen | SS: Mit zwei elastischen Stutzen | Z03: Zwei Endschalter, Anzeige Klappe ZU und AUF
1000680296 | Brandschutzklappe | FK2-EU/DE/550x200x500/SS/Z43 | 2461 | 84818085 | 4 | 14 | 695 | 260 | 500 | FK2-EU | pcs | DE | EUR | Brand- und Rauchschutz | Brandschutzklappen | Brandschutzklappen | SS: Mit zwei elastischen Stutzen | Z43: Federrücklaufantrieb 230 V, Fabrikat Belimo, | mit integrierten Endschaltern und | thermoelektrischer Auslöseeinrichtung
1000680297 | Brandschutzklappe | FK2-EU/DE/550x200x500/SS/Z45 | 2426 | 84818085 | 4 | 14 | 695 | 260 | 500 | FK2-EU | pcs | DE | EUR | Brand- und Rauchschutz | Brandschutzklappen | Brandschutzklappen | SS: Mit zwei elastischen Stutzen | Z45: Federrücklaufantrieb 24 V, Fabrikat | Belimo, mit integrierten Endschaltern und | thermoelektrischer Auslöseeinrichtung
1000680262 | Brandschutzklappe | FK2-EU/DE/550x200x500/Z00 | 668 | 84818085 | 4 | 13 | 655 | 260 | 500 | FK2-EU | pcs | DE | EUR | Brand- und Rauchschutz | Brandschutzklappen | Brandschutzklappen
1000680263 | Brandschutzklappe | FK2-EU/DE/550x200x500/Z01 | 749 | 84818085 | 4 | 13 | 655 | 260 | 500 | FK2-EU | pcs | DE | EUR | Brand- und Rauchschutz | Brandschutzklappen | Brandschutzklappen | Z01: Ein Endschalter, Anzeige Klappe ZU
1000680264 | Brandschutzklappe | FK2-EU/DE/550x200x500/Z02 | 749 | 84818085 | 4 | 13 | 655 | 260 | 500 | FK2-EU | pcs | DE | EUR | Brand- und Rauchschutz | Brandschutzklappen | Brandschutzklappen | Z02: Ein Endschalter, Anzeige Klappe AUF
1000680265 | Brandschutzklappe | FK2-EU/DE/550x200x500/Z03 | 829 | 84818085 | 4 | 13 | 655 | 260 | 500 | FK2-EU | pcs | DE | EUR | Brand- und Rauchschutz | Brandschutzklappen | Brandschutzklappen | Z03: Zwei Endschalter, Anzeige Klappe ZU und AUF
1000680266 | Brandschutzklappe | FK2-EU/DE/550x200x500/Z43 | 1867 | 84818085 | 4 | 14 | 695 | 260 | 500 | FK2-EU | pcs | DE | EUR | Brand- und Rauchschutz | Brandschutzklappen | Brandschutzklappen | Z43: Federrücklaufantrieb 230 V, Fabrikat Belimo, | mit integrierten Endschaltern und | thermoelektrischer Auslöseeinrichtung
1000680267 | Brandschutzklappe | FK2-EU/DE/550x200x500/Z45 | 1832 | 84818085 | 4 | 14 | 695 | 260 | 500 | FK2-EU | pcs | DE | EUR | Brand- und Rauchschutz | Brandschutzklappen | Brandschutzklappen | Z45: Federrücklaufantrieb 24 V, Fabrikat | Belimo, mit integrierten Endschaltern und | thermoelektrischer Auslöseeinrichtung
1000754972 | Brandschutzklappe | FK2-EU/DE/550x250x305/Z00 | 678 | 84818085 | 4 | 12 | 655 | 310 | 305 | FK2-EU | pcs | DE | EUR | Brand- und Rauchschutz | Brandschutzklappen | Brandschutzklappen
1000754973 | Brandschutzklappe | FK2-EU/DE/550x250x305/Z01 | 759 | 84818085 | 4 | 12 | 655 | 310 | 305 | FK2-EU | pcs | DE | EUR | Brand- und Rauchschutz | Brandschutzklappen | Brandschutzklappen | Z01: Ein Endschalter, Anzeige Klappe ZU
1000754974 | Brandschutzklappe | FK2-EU/DE/550x250x305/Z02 | 759 | 84818085 | 4 | 12 | 655 | 310 | 305 | FK2-EU | pcs | DE | EUR | Brand- und Rauchschutz | Brandschutzklappen | Brandschutzklappen | Z02: Ein Endschalter, Anzeige Klappe AUF
1000754975 | Brandschutzklappe | FK2-EU/DE/550x250x305/Z03 | 839 | 84818085 | 4 | 12 | 655 | 310 | 305 | FK2-EU | pcs | DE | EUR | Brand- und Rauchschutz | Brandschutzklappen | Brandschutzklappen | Z03: Zwei Endschalter, Anzeige Klappe ZU und AUF
1000754976 | Brandschutzklappe | FK2-EU/DE/550x250x305/Z43 | 1877 | 84818085 | 4 | 13 | 695 | 310 | 305 | FK2-EU | pcs | DE | EUR | Brand- und Rauchschutz | Brandschutzklappen | Brandschutzklappen | Z43: Federrücklaufantrieb 230 V, Fabrikat Belimo, | mit integrierten Endschaltern und | thermoelektrischer Auslöseeinrichtung
1000754977 | Brandschutzklappe | FK2-EU/DE/550x250x305/Z45 | 1842 | 84818085 | 4 | 13 | 695 | 310 | 305 | FK2-EU | pcs | DE | EUR | Brand- und Rauchschutz | Brandschutzklappen | Brandschutzklappen | Z45: Federrücklaufantrieb 24 V, Fabrikat | Belimo, mit integrierten Endschaltern und | thermoelektrischer Auslöseeinrichtung
1000785704 | Brandschutzklappe | FK2-EU/DE/550x250x500/0A/Z00 | 827 | 84818085 | 4 | 16 | 655 | 310 | 500 | FK2-EU | pcs | DE | EUR | Brand- und Rauchschutz | Brandschutzklappen | Brandschutzklappen | 0A: Mit einem auf der Einbauseite angeordneten | Abschlussgitter
1000785705 | Brandschutzklappe | FK2-EU/DE/550x250x500/0A/Z01 | 908 | 84818085 | 4 | 16 | 655 | 310 | 500 | FK2-EU | pcs | DE | EUR | Brand- und Rauchschutz | Brandschutzklappen | Brandschutzklappen | 0A: Mit einem auf der Einbauseite angeordneten | Abschlussgitter | Z01: Ein Endschalter, Anzeige Klappe ZU
1000785706 | Brandschutzklappe | FK2-EU/DE/550x250x500/0A/Z02 | 908 | 84818085 | 4 | 16 | 655 | 310 | 500 | FK2-EU | pcs | DE | EUR | Brand- und Rauchschutz | Brandschutzklappen | Brandschutzklappen | 0A: Mit einem auf der Einbauseite angeordneten | Abschlussgitter | Z02: Ein Endschalter, Anzeige Klappe AUF
1000785707 | Brandschutzklappe | FK2-EU/DE/550x250x500/0A/Z03 | 988 | 84818085 | 4 | 16 | 655 | 310 | 500 | FK2-EU | pcs | DE | EUR | Brand- und Rauchschutz | Brandschutzklappen | Brandschutzklappen | 0A: Mit einem auf der Einbauseite angeordneten | Abschlussgitter | Z03: Zwei Endschalter, Anzeige Klappe ZU und AUF
1000785708 | Brandschutzklappe | FK2-EU/DE/550x250x500/0A/Z43 | 2026 | 84818085 | 4 | 17 | 695 | 310 | 500 | FK2-EU | pcs | DE | EUR | Brand- und Rauchschutz | Brandschutzklappen | Brandschutzklappen | 0A: Mit einem auf der Einbauseite angeordneten | Abschlussgitter | Z43: Federrücklaufantrieb 230 V, Fabrikat Belimo, | mit integrierten Endschaltern und | thermoelektrischer Auslöseeinrichtung
1000785709 | Brandschutzklappe | FK2-EU/DE/550x250x500/0A/Z45 | 1991 | 84818085 | 4 | 17 | 695 | 310 | 500 | FK2-EU | pcs | DE | EUR | Brand- und Rauchschutz | Brandschutzklappen | Brandschutzklappen | 0A: Mit einem auf der Einbauseite angeordneten | Abschlussgitter | Z45: Federrücklaufantrieb 24 V, Fabrikat | Belimo, mit integrierten Endschaltern und | thermoelektrischer Auslöseeinrichtung
1000785710 | Brandschutzklappe | FK2-EU/DE/550x250x500/0S/Z00 | 983 | 84818085 | 4 | 16 | 655 | 310 | 500 | FK2-EU | pcs | DE | EUR | Brand- und Rauchschutz | Brandschutzklappen | Brandschutzklappen | 0S: Mit einem auf der Einbauseite angeordneten | elastischen Stutzen
1000785711 | Brandschutzklappe | FK2-EU/DE/550x250x500/0S/Z01 | 1064 | 84818085 | 4 | 16 | 655 | 310 | 500 | FK2-EU | pcs | DE | EUR | Brand- und Rauchschutz | Brandschutzklappen | Brandschutzklappen | 0S: Mit einem auf der Einbauseite angeordneten | elastischen Stutzen | Z01: Ein Endschalter, Anzeige Klappe ZU
1000785712 | Brandschutzklappe | FK2-EU/DE/550x250x500/0S/Z02 | 1064 | 84818085 | 4 | 16 | 655 | 310 | 500 | FK2-EU | pcs | DE | EUR | Brand- und Rauchschutz | Brandschutzklappen | Brandschutzklappen | 0S: Mit einem auf der Einbauseite angeordneten | elastischen Stutzen | Z02: Ein Endschalter, Anzeige Klappe AUF
1000785713 | Brandschutzklappe | FK2-EU/DE/550x250x500/0S/Z03 | 1144 | 84818085 | 4 | 16 | 655 | 310 | 500 | FK2-EU | pcs | DE | EUR | Brand- und Rauchschutz | Brandschutzklappen | Brandschutzklappen | 0S: Mit einem auf der Einbauseite angeordneten | elastischen Stutzen | Z03: Zwei Endschalter, Anzeige Klappe ZU und AUF
1000785714 | Brandschutzklappe | FK2-EU/DE/550x250x500/0S/Z43 | 2182 | 84818085 | 4 | 17 | 695 | 310 | 500 | FK2-EU | pcs | DE | EUR | Brand- und Rauchschutz | Brandschutzklappen | Brandschutzklappen | 0S: Mit einem auf der Einbauseite angeordneten | elastischen Stutzen | Z43: Federrücklaufantrieb 230 V, Fabrikat Belimo, | mit integrierten Endschaltern und | thermoelektrischer Auslöseeinrichtung
1000785715 | Brandschutzklappe | FK2-EU/DE/550x250x500/0S/Z45 | 2147 | 84818085 | 4 | 17 | 695 | 310 | 500 | FK2-EU | pcs | DE | EUR | Brand- und Rauchschutz | Brandschutzklappen | Brandschutzklappen | 0S: Mit einem auf der Einbauseite angeordneten | elastischen Stutzen | Z45: Federrücklaufantrieb 24 V, Fabrikat | Belimo, mit integrierten Endschaltern und | thermoelektrischer Auslöseeinrichtung
1000785716 | Brandschutzklappe | FK2-EU/DE/550x250x500/A0/Z00 | 827 | 84818085 | 4 | 16 | 655 | 310 | 500 | FK2-EU | pcs | DE | EUR | Brand- und Rauchschutz | Brandschutzklappen | Brandschutzklappen | A0: Mit einem auf der Bedienseite angeordneten | Abschlussgitter
1000785717 | Brandschutzklappe | FK2-EU/DE/550x250x500/A0/Z01 | 908 | 84818085 | 4 | 16 | 655 | 310 | 500 | FK2-EU | pcs | DE | EUR | Brand- und Rauchschutz | Brandschutzklappen | Brandschutzklappen | A0: Mit einem auf der Bedienseite angeordneten | Abschlussgitter | Z01: Ein Endschalter, Anzeige Klappe ZU
1000785718 | Brandschutzklappe | FK2-EU/DE/550x250x500/A0/Z02 | 908 | 84818085 | 4 | 16 | 655 | 310 | 500 | FK2-EU | pcs | DE | EUR | Brand- und Rauchschutz | Brandschutzklappen | Brandschutzklappen | A0: Mit einem auf der Bedienseite angeordneten | Abschlussgitter | Z02: Ein Endschalter, Anzeige Klappe AUF
1000785719 | Brandschutzklappe | FK2-EU/DE/550x250x500/A0/Z03 | 988 | 84818085 | 4 | 16 | 655 | 310 | 500 | FK2-EU | pcs | DE | EUR | Brand- und Rauchschutz | Brandschutzklappen | Brandschutzklappen | A0: Mit einem auf der Bedienseite angeordneten | Abschlussgitter | Z03: Zwei Endschalter, Anzeige Klappe ZU und AUF
1000785720 | Brandschutzklappe | FK2-EU/DE/550x250x500/A0/Z43 | 2026 | 84818085 | 4 | 17 | 695 | 310 | 500 | FK2-EU | pcs | DE | EUR | Brand- und Rauchschutz | Brandschutzklappen | Brandschutzklappen | A0: Mit einem auf der Bedienseite angeordneten | Abschlussgitter | Z43: Federrücklaufantrieb 230 V, Fabrikat Belimo, | mit integrierten Endschaltern und | thermoelektrischer Auslöseeinrichtung
1000785721 | Brandschutzklappe | FK2-EU/DE/550x250x500/A0/Z45 | 1991 | 84818085 | 4 | 17 | 695 | 310 | 500 | FK2-EU | pcs | DE | EUR | Brand- und Rauchschutz | Brandschutzklappen | Brandschutzklappen | A0: Mit einem auf der Bedienseite angeordneten | Abschlussgitter | Z45: Federrücklaufantrieb 24 V, Fabrikat | Belimo, mit integrierten Endschaltern und | thermoelektrischer Auslöseeinrichtung
1000809044 | Brandschutzklappe | FK2-EU/DE/550x250x500/AA/Z43RM | 5629 | 84818085 | 4 | 16 | 695 | 340 | 500 | FK2-EU | pcs | DE | EUR | Brand- und Rauchschutz | Brandschutzklappen | Brandschutzklappen | AA: Mit beidseitig angeordneten Abschlussgitter | Z43RM: Federrücklaufantrieb 230 V, Fabrikat Belimo, mit | integrierten Endschaltern und thermoelektrischer | Auslöseeinrichtung in Verbindung mit einer | Rauchauslöseeinrichtung Typ RM-O-3-D
1000809045 | Brandschutzklappe | FK2-EU/DE/550x250x500/AA/Z45RM | 5594 | 84818085 | 4 | 16 | 695 | 340 | 500 | FK2-EU | pcs | DE | EUR | Brand- und Rauchschutz | Brandschutzklappen | Brandschutzklappen | AA: Mit beidseitig angeordneten Abschlussgitter | Z45RM: Federrücklaufantrieb 24 V, Fabrikat Belimo, mit | integrierten Endschaltern und thermoelektrischer | Auslöseeinrichtung in Verbindung mit einer | Rauchauslöseeinrchtung Typ RM-O-3-D
1000754996 | Brandschutzklappe | FK2-EU/DE/550x250x500/ES/SS/Z00 | 1937 | 84818085 | 4 | 16 | 655 | 310 | 500 | FK2-EU | pcs | DE | EUR | Brand- und Rauchschutz | Brandschutzklappen | Brandschutzklappen | ES: Mit einem Einbausatz und den dazugehörigen | Befestigungselementen | SS: Mit zwei elastischen Stutzen
1000754997 | Brandschutzklappe | FK2-EU/DE/550x250x500/ES/SS/Z01 | 2018 | 84818085 | 4 | 16 | 655 | 310 | 500 | FK2-EU | pcs | DE | EUR | Brand- und Rauchschutz | Brandschutzklappen | Brandschutzklappen | ES: Mit einem Einbausatz und den dazugehörigen | Befestigungselementen | SS: Mit zwei elastischen Stutzen | Z01: Ein Endschalter, Anzeige Klappe ZU
1000754998 | Brandschutzklappe | FK2-EU/DE/550x250x500/ES/SS/Z02 | 2018 | 84818085 | 4 | 16 | 655 | 310 | 500 | FK2-EU | pcs | DE | EUR | Brand- und Rauchschutz | Brandschutzklappen | Brandschutzklappen | ES: Mit einem Einbausatz und den dazugehörigen | Befestigungselementen | SS: Mit zwei elastischen Stutzen | Z02: Ein Endschalter, Anzeige Klappe AUF
1000754999 | Brandschutzklappe | FK2-EU/DE/550x250x500/ES/SS/Z03 | 2098 | 84818085 | 4 | 16 | 655 | 310 | 500 | FK2-EU | pcs | DE | EUR | Brand- und Rauchschutz | Brandschutzklappen | Brandschutzklappen | ES: Mit einem Einbausatz und den dazugehörigen | Befestigungselementen | SS: Mit zwei elastischen Stutzen | Z03: Zwei Endschalter, Anzeige Klappe ZU und AUF
1000755000 | Brandschutzklappe | FK2-EU/DE/550x250x500/ES/SS/Z43 | 3136 | 84818085 | 4 | 17 | 695 | 310 | 500 | FK2-EU | pcs | DE | EUR | Brand- und Rauchschutz | Brandschutzklappen | Brandschutzklappen | ES: Mit einem Einbausatz und den dazugehörigen | Befestigungselementen | SS: Mit zwei elastischen Stutzen | Z43: Federrücklaufantrieb 230 V, Fabrikat Belimo, | mit integrierten Endschaltern und | thermoelektrischer Auslöseeinrichtung
1000755001 | Brandschutzklappe | FK2-EU/DE/550x250x500/ES/SS/Z45 | 3101 | 84818085 | 4 | 17 | 695 | 310 | 500 | FK2-EU | pcs | DE | EUR | Brand- und Rauchschutz | Brandschutzklappen | Brandschutzklappen | ES: Mit einem Einbausatz und den dazugehörigen | Befestigungselementen | SS: Mit zwei elastischen Stutzen | Z45: Federrücklaufantrieb 24 V, Fabrikat | Belimo, mit integrierten Endschaltern und | thermoelektrischer Auslöseeinrichtung
1000754990 | Brandschutzklappe | FK2-EU/DE/550x250x500/ES/Z00 | 1327 | 84818085 | 4 | 16 | 655 | 310 | 500 | FK2-EU | pcs | DE | EUR | Brand- und Rauchschutz | Brandschutzklappen | Brandschutzklappen | ES: Mit einem Einbausatz und den dazugehörigen | Befestigungselementen
1000754991 | Brandschutzklappe | FK2-EU/DE/550x250x500/ES/Z01 | 1408 | 84818085 | 4 | 16 | 655 | 310 | 500 | FK2-EU | pcs | DE | EUR | Brand- und Rauchschutz | Brandschutzklappen | Brandschutzklappen | ES: Mit einem Einbausatz und den dazugehörigen | Befestigungselementen | Z01: Ein Endschalter, Anzeige Klappe ZU
1000754992 | Brandschutzklappe | FK2-EU/DE/550x250x500/ES/Z02 | 1408 | 84818085 | 4 | 16 | 655 | 310 | 500 | FK2-EU | pcs | DE | EUR | Brand- und Rauchschutz | Brandschutzklappen | Brandschutzklappen | ES: Mit einem Einbausatz und den dazugehörigen | Befestigungselementen | Z02: Ein Endschalter, Anzeige Klappe AUF
1000754993 | Brandschutzklappe | FK2-EU/DE/550x250x500/ES/Z03 | 1488 | 84818085 | 4 | 16 | 655 | 310 | 500 | FK2-EU | pcs | DE | EUR | Brand- und Rauchschutz | Brandschutzklappen | Brandschutzklappen | ES: Mit einem Einbausatz und den dazugehörigen | Befestigungselementen | Z03: Zwei Endschalter, Anzeige Klappe ZU und AUF
1000754994 | Brandschutzklappe | FK2-EU/DE/550x250x500/ES/Z43 | 2526 | 84818085 | 4 | 17 | 695 | 310 | 500 | FK2-EU | pcs | DE | EUR | Brand- und Rauchschutz | Brandschutzklappen | Brandschutzklappen | ES: Mit einem Einbausatz und den dazugehörigen | Befestigungselementen | Z43: Federrücklaufantrieb 230 V, Fabrikat Belimo, | mit integrierten Endschaltern und | thermoelektrischer Auslöseeinrichtung
1000754995 | Brandschutzklappe | FK2-EU/DE/550x250x500/ES/Z45 | 2491 | 84818085 | 4 | 17 | 695 | 310 | 500 | FK2-EU | pcs | DE | EUR | Brand- und Rauchschutz | Brandschutzklappen | Brandschutzklappen | ES: Mit einem Einbausatz und den dazugehörigen | Befestigungselementen | Z45: Federrücklaufantrieb 24 V, Fabrikat | Belimo, mit integrierten Endschaltern und | thermoelektrischer Auslöseeinrichtung
1000785722 | Brandschutzklappe | FK2-EU/DE/550x250x500/S0/Z00 | 983 | 84818085 | 4 | 16 | 655 | 310 | 500 | FK2-EU | pcs | DE | EUR | Brand- und Rauchschutz | Brandschutzklappen | Brandschutzklappen | S0: Mit einem auf der Bedienseite angeordneten | elastischen Stutzen
1000785723 | Brandschutzklappe | FK2-EU/DE/550x250x500/S0/Z01 | 1064 | 84818085 | 4 | 16 | 655 | 310 | 500 | FK2-EU | pcs | DE | EUR | Brand- und Rauchschutz | Brandschutzklappen | Brandschutzklappen | S0: Mit einem auf der Bedienseite angeordneten | elastischen Stutzen | Z01: Ein Endschalter, Anzeige Klappe ZU
1000785724 | Brandschutzklappe | FK2-EU/DE/550x250x500/S0/Z02 | 1064 | 84818085 | 4 | 16 | 655 | 310 | 500 | FK2-EU | pcs | DE | EUR | Brand- und Rauchschutz | Brandschutzklappen | Brandschutzklappen | S0: Mit einem auf der Bedienseite angeordneten | elastischen Stutzen | Z02: Ein Endschalter, Anzeige Klappe AUF
1000785725 | Brandschutzklappe | FK2-EU/DE/550x250x500/S0/Z03 | 1144 | 84818085 | 4 | 16 | 655 | 310 | 500 | FK2-EU | pcs | DE | EUR | Brand- und Rauchschutz | Brandschutzklappen | Brandschutzklappen | S0: Mit einem auf der Bedienseite angeordneten | elastischen Stutzen | Z03: Zwei Endschalter, Anzeige Klappe ZU und AUF
1000785726 | Brandschutzklappe | FK2-EU/DE/550x250x500/S0/Z43 | 2182 | 84818085 | 4 | 17 | 695 | 310 | 500 | FK2-EU | pcs | DE | EUR | Brand- und Rauchschutz | Brandschutzklappen | Brandschutzklappen | S0: Mit einem auf der Bedienseite angeordneten | elastischen Stutzen | Z43: Federrücklaufantrieb 230 V, Fabrikat Belimo, | mit integrierten Endschaltern und | thermoelektrischer Auslöseeinrichtung
1000785727 | Brandschutzklappe | FK2-EU/DE/550x250x500/S0/Z45 | 2147 | 84818085 | 4 | 17 | 695 | 310 | 500 | FK2-EU | pcs | DE | EUR | Brand- und Rauchschutz | Brandschutzklappen | Brandschutzklappen | S0: Mit einem auf der Bedienseite angeordneten | elastischen Stutzen | Z45: Federrücklaufantrieb 24 V, Fabrikat | Belimo, mit integrierten Endschaltern und | thermoelektrischer Auslöseeinrichtung
1000754984 | Brandschutzklappe | FK2-EU/DE/550x250x500/SS/Z00 | 1288 | 84818085 | 4 | 16 | 655 | 310 | 500 | FK2-EU | pcs | DE | EUR | Brand- und Rauchschutz | Brandschutzklappen | Brandschutzklappen | SS: Mit zwei elastischen Stutzen
1000754985 | Brandschutzklappe | FK2-EU/DE/550x250x500/SS/Z01 | 1369 | 84818085 | 4 | 16 | 655 | 310 | 500 | FK2-EU | pcs | DE | EUR | Brand- und Rauchschutz | Brandschutzklappen | Brandschutzklappen | SS: Mit zwei elastischen Stutzen | Z01: Ein Endschalter, Anzeige Klappe ZU
1000754986 | Brandschutzklappe | FK2-EU/DE/550x250x500/SS/Z02 | 1369 | 84818085 | 4 | 16 | 655 | 310 | 500 | FK2-EU | pcs | DE | EUR | Brand- und Rauchschutz | Brandschutzklappen | Brandschutzklappen | SS: Mit zwei elastischen Stutzen | Z02: Ein Endschalter, Anzeige Klappe AUF
1000754987 | Brandschutzklappe | FK2-EU/DE/550x250x500/SS/Z03 | 1449 | 84818085 | 4 | 16 | 655 | 310 | 500 | FK2-EU | pcs | DE | EUR | Brand- und Rauchschutz | Brandschutzklappen | Brandschutzklappen | SS: Mit zwei elastischen Stutzen | Z03: Zwei Endschalter, Anzeige Klappe ZU und AUF
1000754988 | Brandschutzklappe | FK2-EU/DE/550x250x500/SS/Z43 | 2487 | 84818085 | 4 | 17 | 695 | 310 | 500 | FK2-EU | pcs | DE | EUR | Brand- und Rauchschutz | Brandschutzklappen | Brandschutzklappen | SS: Mit zwei elastischen Stutzen | Z43: Federrücklaufantrieb 230 V, Fabrikat Belimo, | mit integrierten Endschaltern und | thermoelektrischer Auslöseeinrichtung
1000754989 | Brandschutzklappe | FK2-EU/DE/550x250x500/SS/Z45 | 2452 | 84818085 | 4 | 17 | 695 | 310 | 500 | FK2-EU | pcs | DE | EUR | Brand- und Rauchschutz | Brandschutzklappen | Brandschutzklappen | SS: Mit zwei elastischen Stutzen | Z45: Federrücklaufantrieb 24 V, Fabrikat | Belimo, mit integrierten Endschaltern und | thermoelektrischer Auslöseeinrichtung
1000754978 | Brandschutzklappe | FK2-EU/DE/550x250x500/Z00 | 678 | 84818085 | 4 | 16 | 655 | 310 | 500 | FK2-EU | pcs | DE | EUR | Brand- und Rauchschutz | Brandschutzklappen | Brandschutzklappen
1000754979 | Brandschutzklappe | FK2-EU/DE/550x250x500/Z01 | 759 | 84818085 | 4 | 16 | 655 | 310 | 500 | FK2-EU | pcs | DE | EUR | Brand- und Rauchschutz | Brandschutzklappen | Brandschutzklappen | Z01: Ein Endschalter, Anzeige Klappe ZU
1000754980 | Brandschutzklappe | FK2-EU/DE/550x250x500/Z02 | 759 | 84818085 | 4 | 16 | 655 | 310 | 500 | FK2-EU | pcs | DE | EUR | Brand- und Rauchschutz | Brandschutzklappen | Brandschutzklappen | Z02: Ein Endschalter, Anzeige Klappe AUF
1000754981 | Brandschutzklappe | FK2-EU/DE/550x250x500/Z03 | 839 | 84818085 | 4 | 16 | 655 | 310 | 500 | FK2-EU | pcs | DE | EUR | Brand- und Rauchschutz | Brandschutzklappen | Brandschutzklappen | Z03: Zwei Endschalter, Anzeige Klappe ZU und AUF
1000754982 | Brandschutzklappe | FK2-EU/DE/550x250x500/Z43 | 1877 | 84818085 | 4 | 17 | 695 | 310 | 500 | FK2-EU | pcs | DE | EUR | Brand- und Rauchschutz | Brandschutzklappen | Brandschutzklappen | Z43: Federrücklaufantrieb 230 V, Fabrikat Belimo, | mit integrierten Endschaltern und | thermoelektrischer Auslöseeinrichtung
1000754983 | Brandschutzklappe | FK2-EU/DE/550x250x500/Z45 | 1842 | 84818085 | 4 | 17 | 695 | 310 | 500 | FK2-EU | pcs | DE | EUR | Brand- und Rauchschutz | Brandschutzklappen | Brandschutzklappen | Z45: Federrücklaufantrieb 24 V, Fabrikat | Belimo, mit integrierten Endschaltern und | thermoelektrischer Auslöseeinrichtung
1000755002 | Brandschutzklappe | FK2-EU/DE/550x300x305/Z00 | 687 | 84818085 | 4 | 13 | 655 | 360 | 305 | FK2-EU | pcs | DE | EUR | Brand- und Rauchschutz | Brandschutzklappen | Brandschutzklappen
1000755003 | Brandschutzklappe | FK2-EU/DE/550x300x305/Z01 | 768 | 84818085 | 4 | 13 | 655 | 360 | 305 | FK2-EU | pcs | DE | EUR | Brand- und Rauchschutz | Brandschutzklappen | Brandschutzklappen | Z01: Ein Endschalter, Anzeige Klappe ZU
1000755004 | Brandschutzklappe | FK2-EU/DE/550x300x305/Z02 | 768 | 84818085 | 4 | 13 | 655 | 360 | 305 | FK2-EU | pcs | DE | EUR | Brand- und Rauchschutz | Brandschutzklappen | Brandschutzklappen | Z02: Ein Endschalter, Anzeige Klappe AUF
1000755005 | Brandschutzklappe | FK2-EU/DE/550x300x305/Z03 | 848 | 84818085 | 4 | 13 | 655 | 360 | 305 | FK2-EU | pcs | DE | EUR | Brand- und Rauchschutz | Brandschutzklappen | Brandschutzklappen | Z03: Zwei Endschalter, Anzeige Klappe ZU und AUF
1000755006 | Brandschutzklappe | FK2-EU/DE/550x300x305/Z43 | 1886 | 84818085 | 4 | 14 | 695 | 360 | 305 | FK2-EU | pcs | DE | EUR | Brand- und Rauchschutz | Brandschutzklappen | Brandschutzklappen | Z43: Federrücklaufantrieb 230 V, Fabrikat Belimo, | mit integrierten Endschaltern und | thermoelektrischer Auslöseeinrichtung
1000755007 | Brandschutzklappe | FK2-EU/DE/550x300x305/Z45 | 1851 | 84818085 | 4 | 14 | 695 | 360 | 305 | FK2-EU | pcs | DE | EUR | Brand- und Rauchschutz | Brandschutzklappen | Brandschutzklappen | Z45: Federrücklaufantrieb 24 V, Fabrikat | Belimo, mit integrierten Endschaltern und | thermoelektrischer Auslöseeinrichtung
1000785728 | Brandschutzklappe | FK2-EU/DE/550x300x500/0A/Z00 | 838 | 84818085 | 4 | 17 | 655 | 360 | 500 | FK2-EU | pcs | DE | EUR | Brand- und Rauchschutz | Brandschutzklappen | Brandschutzklappen | 0A: Mit einem auf der Einbauseite angeordneten | Abschlussgitter
1000785729 | Brandschutzklappe | FK2-EU/DE/550x300x500/0A/Z01 | 919 | 84818085 | 4 | 17 | 655 | 360 | 500 | FK2-EU | pcs | DE | EUR | Brand- und Rauchschutz | Brandschutzklappen | Brandschutzklappen | 0A: Mit einem auf der Einbauseite angeordneten | Abschlussgitter | Z01: Ein Endschalter, Anzeige Klappe ZU
1000785730 | Brandschutzklappe | FK2-EU/DE/550x300x500/0A/Z02 | 919 | 84818085 | 4 | 17 | 655 | 360 | 500 | FK2-EU | pcs | DE | EUR | Brand- und Rauchschutz | Brandschutzklappen | Brandschutzklappen | 0A: Mit einem auf der Einbauseite angeordneten | Abschlussgitter | Z02: Ein Endschalter, Anzeige Klappe AUF
1000785731 | Brandschutzklappe | FK2-EU/DE/550x300x500/0A/Z03 | 999 | 84818085 | 4 | 17 | 655 | 360 | 500 | FK2-EU | pcs | DE | EUR | Brand- und Rauchschutz | Brandschutzklappen | Brandschutzklappen | 0A: Mit einem auf der Einbauseite angeordneten | Abschlussgitter | Z03: Zwei Endschalter, Anzeige Klappe ZU und AUF
1000785732 | Brandschutzklappe | FK2-EU/DE/550x300x500/0A/Z43 | 2037 | 84818085 | 4 | 18 | 695 | 360 | 500 | FK2-EU | pcs | DE | EUR | Brand- und Rauchschutz | Brandschutzklappen | Brandschutzklappen | 0A: Mit einem auf der Einbauseite angeordneten | Abschlussgitter | Z43: Federrücklaufantrieb 230 V, Fabrikat Belimo, | mit integrierten Endschaltern und | thermoelektrischer Auslöseeinrichtung
1000785733 | Brandschutzklappe | FK2-EU/DE/550x300x500/0A/Z45 | 2002 | 84818085 | 4 | 18 | 695 | 360 | 500 | FK2-EU | pcs | DE | EUR | Brand- und Rauchschutz | Brandschutzklappen | Brandschutzklappen | 0A: Mit einem auf der Einbauseite angeordneten | Abschlussgitter | Z45: Federrücklaufantrieb 24 V, Fabrikat | Belimo, mit integrierten Endschaltern und | thermoelektrischer Auslöseeinrichtung
1000785734 | Brandschutzklappe | FK2-EU/DE/550x300x500/0S/Z00 | 1002 | 84818085 | 4 | 17 | 655 | 360 | 500 | FK2-EU | pcs | DE | EUR | Brand- und Rauchschutz | Brandschutzklappen | Brandschutzklappen | 0S: Mit einem auf der Einbauseite angeordneten | elastischen Stutzen
1000785735 | Brandschutzklappe | FK2-EU/DE/550x300x500/0S/Z01 | 1083 | 84818085 | 4 | 17 | 655 | 360 | 500 | FK2-EU | pcs | DE | EUR | Brand- und Rauchschutz | Brandschutzklappen | Brandschutzklappen | 0S: Mit einem auf der Einbauseite angeordneten | elastischen Stutzen | Z01: Ein Endschalter, Anzeige Klappe ZU
1000785736 | Brandschutzklappe | FK2-EU/DE/550x300x500/0S/Z02 | 1083 | 84818085 | 4 | 17 | 655 | 360 | 500 | FK2-EU | pcs | DE | EUR | Brand- und Rauchschutz | Brandschutzklappen | Brandschutzklappen | 0S: Mit einem auf der Einbauseite angeordneten | elastischen Stutzen | Z02: Ein Endschalter, Anzeige Klappe AUF
1000785737 | Brandschutzklappe | FK2-EU/DE/550x300x500/0S/Z03 | 1163 | 84818085 | 4 | 17 | 655 | 360 | 500 | FK2-EU | pcs | DE | EUR | Brand- und Rauchschutz | Brandschutzklappen | Brandschutzklappen | 0S: Mit einem auf der Einbauseite angeordneten | elastischen Stutzen | Z03: Zwei Endschalter, Anzeige Klappe ZU und AUF
1000785738 | Brandschutzklappe | FK2-EU/DE/550x300x500/0S/Z43 | 2201 | 84818085 | 4 | 18 | 695 | 360 | 500 | FK2-EU | pcs | DE | EUR | Brand- und Rauchschutz | Brandschutzklappen | Brandschutzklappen | 0S: Mit einem auf der Einbauseite angeordneten | elastischen Stutzen | Z43: Federrücklaufantrieb 230 V, Fabrikat Belimo, | mit integrierten Endschaltern und | thermoelektrischer Auslöseeinrichtung
1000785739 | Brandschutzklappe | FK2-EU/DE/550x300x500/0S/Z45 | 2166 | 84818085 | 4 | 18 | 695 | 360 | 500 | FK2-EU | pcs | DE | EUR | Brand- und Rauchschutz | Brandschutzklappen | Brandschutzklappen | 0S: Mit einem auf der Einbauseite angeordneten | elastischen Stutzen | Z45: Federrücklaufantrieb 24 V, Fabrikat | Belimo, mit integrierten Endschaltern und | thermoelektrischer Auslöseeinrichtung
1000785740 | Brandschutzklappe | FK2-EU/DE/550x300x500/A0/Z00 | 838 | 84818085 | 4 | 17 | 655 | 360 | 500 | FK2-EU | pcs | DE | EUR | Brand- und Rauchschutz | Brandschutzklappen | Brandschutzklappen | A0: Mit einem auf der Bedienseite angeordneten | Abschlussgitter
1000785741 | Brandschutzklappe | FK2-EU/DE/550x300x500/A0/Z01 | 919 | 84818085 | 4 | 17 | 655 | 360 | 500 | FK2-EU | pcs | DE | EUR | Brand- und Rauchschutz | Brandschutzklappen | Brandschutzklappen | A0: Mit einem auf der Bedienseite angeordneten | Abschlussgitter | Z01: Ein Endschalter, Anzeige Klappe ZU
1000785742 | Brandschutzklappe | FK2-EU/DE/550x300x500/A0/Z02 | 919 | 84818085 | 4 | 17 | 655 | 360 | 500 | FK2-EU | pcs | DE | EUR | Brand- und Rauchschutz | Brandschutzklappen | Brandschutzklappen | A0: Mit einem auf der Bedienseite angeordneten | Abschlussgitter | Z02: Ein Endschalter, Anzeige Klappe AUF
1000785743 | Brandschutzklappe | FK2-EU/DE/550x300x500/A0/Z03 | 999 | 84818085 | 4 | 17 | 655 | 360 | 500 | FK2-EU | pcs | DE | EUR | Brand- und Rauchschutz | Brandschutzklappen | Brandschutzklappen | A0: Mit einem auf der Bedienseite angeordneten | Abschlussgitter | Z03: Zwei Endschalter, Anzeige Klappe ZU und AUF
1000785744 | Brandschutzklappe | FK2-EU/DE/550x300x500/A0/Z43 | 2037 | 84818085 | 4 | 18 | 695 | 360 | 500 | FK2-EU | pcs | DE | EUR | Brand- und Rauchschutz | Brandschutzklappen | Brandschutzklappen | A0: Mit einem auf der Bedienseite angeordneten | Abschlussgitter | Z43: Federrücklaufantrieb 230 V, Fabrikat Belimo, | mit integrierten Endschaltern und | thermoelektrischer Auslöseeinrichtung
1000785745 | Brandschutzklappe | FK2-EU/DE/550x300x500/A0/Z45 | 2002 | 84818085 | 4 | 18 | 695 | 360 | 500 | FK2-EU | pcs | DE | EUR | Brand- und Rauchschutz | Brandschutzklappen | Brandschutzklappen | A0: Mit einem auf der Bedienseite angeordneten | Abschlussgitter | Z45: Federrücklaufantrieb 24 V, Fabrikat | Belimo, mit integrierten Endschaltern und | thermoelektrischer Auslöseeinrichtung
1000809046 | Brandschutzklappe | FK2-EU/DE/550x300x500/AA/Z43RM | 5643 | 84818085 | 4 | 17 | 695 | 390 | 500 | FK2-EU | pcs | DE | EUR | Brand- und Rauchschutz | Brandschutzklappen | Brandschutzklappen | AA: Mit beidseitig angeordneten Abschlussgitter | Z43RM: Federrücklaufantrieb 230 V, Fabrikat Belimo, mit | integrierten Endschaltern und thermoelektrischer | Auslöseeinrichtung in Verbindung mit einer | Rauchauslöseeinrichtung Typ RM-O-3-D
1000809047 | Brandschutzklappe | FK2-EU/DE/550x300x500/AA/Z45RM | 5608 | 84818085 | 4 | 17 | 695 | 390 | 500 | FK2-EU | pcs | DE | EUR | Brand- und Rauchschutz | Brandschutzklappen | Brandschutzklappen | AA: Mit beidseitig angeordneten Abschlussgitter | Z45RM: Federrücklaufantrieb 24 V, Fabrikat Belimo, mit | integrierten Endschaltern und thermoelektrischer | Auslöseeinrichtung in Verbindung mit einer | Rauchauslöseeinrchtung Typ RM-O-3-D
1000755026 | Brandschutzklappe | FK2-EU/DE/550x300x500/ES/SS/Z00 | 1986 | 84818085 | 4 | 17 | 655 | 360 | 500 | FK2-EU | pcs | DE | EUR | Brand- und Rauchschutz | Brandschutzklappen | Brandschutzklappen | ES: Mit einem Einbausatz und den dazugehörigen | Befestigungselementen | SS: Mit zwei elastischen Stutzen
1000755027 | Brandschutzklappe | FK2-EU/DE/550x300x500/ES/SS/Z01 | 2067 | 84818085 | 4 | 17 | 655 | 360 | 500 | FK2-EU | pcs | DE | EUR | Brand- und Rauchschutz | Brandschutzklappen | Brandschutzklappen | ES: Mit einem Einbausatz und den dazugehörigen | Befestigungselementen | SS: Mit zwei elastischen Stutzen | Z01: Ein Endschalter, Anzeige Klappe ZU
1000755028 | Brandschutzklappe | FK2-EU/DE/550x300x500/ES/SS/Z02 | 2067 | 84818085 | 4 | 17 | 655 | 360 | 500 | FK2-EU | pcs | DE | EUR | Brand- und Rauchschutz | Brandschutzklappen | Brandschutzklappen | ES: Mit einem Einbausatz und den dazugehörigen | Befestigungselementen | SS: Mit zwei elastischen Stutzen | Z02: Ein Endschalter, Anzeige Klappe AUF
1000755029 | Brandschutzklappe | FK2-EU/DE/550x300x500/ES/SS/Z03 | 2147 | 84818085 | 4 | 17 | 655 | 360 | 500 | FK2-EU | pcs | DE | EUR | Brand- und Rauchschutz | Brandschutzklappen | Brandschutzklappen | ES: Mit einem Einbausatz und den dazugehörigen | Befestigungselementen | SS: Mit zwei elastischen Stutzen | Z03: Zwei Endschalter, Anzeige Klappe ZU und AUF
1000755030 | Brandschutzklappe | FK2-EU/DE/550x300x500/ES/SS/Z43 | 3185 | 84818085 | 4 | 18 | 695 | 360 | 500 | FK2-EU | pcs | DE | EUR | Brand- und Rauchschutz | Brandschutzklappen | Brandschutzklappen | ES: Mit einem Einbausatz und den dazugehörigen | Befestigungselementen | SS: Mit zwei elastischen Stutzen | Z43: Federrücklaufantrieb 230 V, Fabrikat Belimo, | mit integrierten Endschaltern und | thermoelektrischer Auslöseeinrichtung
1000755031 | Brandschutzklappe | FK2-EU/DE/550x300x500/ES/SS/Z45 | 3150 | 84818085 | 4 | 18 | 695 | 360 | 500 | FK2-EU | pcs | DE | EUR | Brand- und Rauchschutz | Brandschutzklappen | Brandschutzklappen | ES: Mit einem Einbausatz und den dazugehörigen | Befestigungselementen | SS: Mit zwei elastischen Stutzen | Z45: Federrücklaufantrieb 24 V, Fabrikat | Belimo, mit integrierten Endschaltern und | thermoelektrischer Auslöseeinrichtung
1000755020 | Brandschutzklappe | FK2-EU/DE/550x300x500/ES/Z00 | 1356 | 84818085 | 4 | 17 | 655 | 360 | 500 | FK2-EU | pcs | DE | EUR | Brand- und Rauchschutz | Brandschutzklappen | Brandschutzklappen | ES: Mit einem Einbausatz und den dazugehörigen | Befestigungselementen
1000755021 | Brandschutzklappe | FK2-EU/DE/550x300x500/ES/Z01 | 1437 | 84818085 | 4 | 17 | 655 | 360 | 500 | FK2-EU | pcs | DE | EUR | Brand- und Rauchschutz | Brandschutzklappen | Brandschutzklappen | ES: Mit einem Einbausatz und den dazugehörigen | Befestigungselementen | Z01: Ein Endschalter, Anzeige Klappe ZU
1000755022 | Brandschutzklappe | FK2-EU/DE/550x300x500/ES/Z02 | 1437 | 84818085 | 4 | 17 | 655 | 360 | 500 | FK2-EU | pcs | DE | EUR | Brand- und Rauchschutz | Brandschutzklappen | Brandschutzklappen | ES: Mit einem Einbausatz und den dazugehörigen | Befestigungselementen | Z02: Ein Endschalter, Anzeige Klappe AUF
1000755023 | Brandschutzklappe | FK2-EU/DE/550x300x500/ES/Z03 | 1517 | 84818085 | 4 | 17 | 655 | 360 | 500 | FK2-EU | pcs | DE | EUR | Brand- und Rauchschutz | Brandschutzklappen | Brandschutzklappen | ES: Mit einem Einbausatz und den dazugehörigen | Befestigungselementen | Z03: Zwei Endschalter, Anzeige Klappe ZU und AUF
1000755024 | Brandschutzklappe | FK2-EU/DE/550x300x500/ES/Z43 | 2555 | 84818085 | 4 | 18 | 695 | 360 | 500 | FK2-EU | pcs | DE | EUR | Brand- und Rauchschutz | Brandschutzklappen | Brandschutzklappen | ES: Mit einem Einbausatz und den dazugehörigen | Befestigungselementen | Z43: Federrücklaufantrieb 230 V, Fabrikat Belimo, | mit integrierten Endschaltern und | thermoelektrischer Auslöseeinrichtung
1000755025 | Brandschutzklappe | FK2-EU/DE/550x300x500/ES/Z45 | 2520 | 84818085 | 4 | 18 | 695 | 360 | 500 | FK2-EU | pcs | DE | EUR | Brand- und Rauchschutz | Brandschutzklappen | Brandschutzklappen | ES: Mit einem Einbausatz und den dazugehörigen | Befestigungselementen | Z45: Federrücklaufantrieb 24 V, Fabrikat | Belimo, mit integrierten Endschaltern und | thermoelektrischer Auslöseeinrichtung
1000785746 | Brandschutzklappe | FK2-EU/DE/550x300x500/S0/Z00 | 1002 | 84818085 | 4 | 17 | 655 | 360 | 500 | FK2-EU | pcs | DE | EUR | Brand- und Rauchschutz | Brandschutzklappen | Brandschutzklappen | S0: Mit einem auf der Bedienseite angeordneten | elastischen Stutzen
1000785747 | Brandschutzklappe | FK2-EU/DE/550x300x500/S0/Z01 | 1083 | 84818085 | 4 | 17 | 655 | 360 | 500 | FK2-EU | pcs | DE | EUR | Brand- und Rauchschutz | Brandschutzklappen | Brandschutzklappen | S0: Mit einem auf der Bedienseite angeordneten | elastischen Stutzen | Z01: Ein Endschalter, Anzeige Klappe ZU
1000785748 | Brandschutzklappe | FK2-EU/DE/550x300x500/S0/Z02 | 1083 | 84818085 | 4 | 17 | 655 | 360 | 500 | FK2-EU | pcs | DE | EUR | Brand- und Rauchschutz | Brandschutzklappen | Brandschutzklappen | S0: Mit einem auf der Bedienseite angeordneten | elastischen Stutzen | Z02: Ein Endschalter, Anzeige Klappe AUF
1000785749 | Brandschutzklappe | FK2-EU/DE/550x300x500/S0/Z03 | 1163 | 84818085 | 4 | 17 | 655 | 360 | 500 | FK2-EU | pcs | DE | EUR | Brand- und Rauchschutz | Brandschutzklappen | Brandschutzklappen | S0: Mit einem auf der Bedienseite angeordneten | elastischen Stutzen | Z03: Zwei Endschalter, Anzeige Klappe ZU und AUF
1000785750 | Brandschutzklappe | FK2-EU/DE/550x300x500/S0/Z43 | 2201 | 84818085 | 4 | 18 | 695 | 360 | 500 | FK2-EU | pcs | DE | EUR | Brand- und Rauchschutz | Brandschutzklappen | Brandschutzklappen | S0: Mit einem auf der Bedienseite angeordneten | elastischen Stutzen | Z43: Federrücklaufantrieb 230 V, Fabrikat Belimo, | mit integrierten Endschaltern und | thermoelektrischer Auslöseeinrichtung
1000785751 | Brandschutzklappe | FK2-EU/DE/550x300x500/S0/Z45 | 2166 | 84818085 | 4 | 18 | 695 | 360 | 500 | FK2-EU | pcs | DE | EUR | Brand- und Rauchschutz | Brandschutzklappen | Brandschutzklappen | S0: Mit einem auf der Bedienseite angeordneten | elastischen Stutzen | Z45: Federrücklaufantrieb 24 V, Fabrikat | Belimo, mit integrierten Endschaltern und | thermoelektrischer Auslöseeinrichtung
1000755014 | Brandschutzklappe | FK2-EU/DE/550x300x500/SS/Z00 | 1317 | 84818085 | 4 | 17 | 655 | 360 | 500 | FK2-EU | pcs | DE | EUR | Brand- und Rauchschutz | Brandschutzklappen | Brandschutzklappen | SS: Mit zwei elastischen Stutzen
1000755015 | Brandschutzklappe | FK2-EU/DE/550x300x500/SS/Z01 | 1398 | 84818085 | 4 | 17 | 655 | 360 | 500 | FK2-EU | pcs | DE | EUR | Brand- und Rauchschutz | Brandschutzklappen | Brandschutzklappen | SS: Mit zwei elastischen Stutzen | Z01: Ein Endschalter, Anzeige Klappe ZU
1000755016 | Brandschutzklappe | FK2-EU/DE/550x300x500/SS/Z02 | 1398 | 84818085 | 4 | 17 | 655 | 360 | 500 | FK2-EU | pcs | DE | EUR | Brand- und Rauchschutz | Brandschutzklappen | Brandschutzklappen | SS: Mit zwei elastischen Stutzen | Z02: Ein Endschalter, Anzeige Klappe AUF
1000755017 | Brandschutzklappe | FK2-EU/DE/550x300x500/SS/Z03 | 1478 | 84818085 | 4 | 17 | 655 | 360 | 500 | FK2-EU | pcs | DE | EUR | Brand- und Rauchschutz | Brandschutzklappen | Brandschutzklappen | SS: Mit zwei elastischen Stutzen | Z03: Zwei Endschalter, Anzeige Klappe ZU und AUF
1000755018 | Brandschutzklappe | FK2-EU/DE/550x300x500/SS/Z43 | 2516 | 84818085 | 4 | 18 | 695 | 360 | 500 | FK2-EU | pcs | DE | EUR | Brand- und Rauchschutz | Brandschutzklappen | Brandschutzklappen | SS: Mit zwei elastischen Stutzen | Z43: Federrücklaufantrieb 230 V, Fabrikat Belimo, | mit integrierten Endschaltern und | thermoelektrischer Auslöseeinrichtung
1000755019 | Brandschutzklappe | FK2-EU/DE/550x300x500/SS/Z45 | 2481 | 84818085 | 4 | 18 | 695 | 360 | 500 | FK2-EU | pcs | DE | EUR | Brand- und Rauchschutz | Brandschutzklappen | Brandschutzklappen | SS: Mit zwei elastischen Stutzen | Z45: Federrücklaufantrieb 24 V, Fabrikat | Belimo, mit integrierten Endschaltern und | thermoelektrischer Auslöseeinrichtung
1000755008 | Brandschutzklappe | FK2-EU/DE/550x300x500/Z00 | 687 | 84818085 | 4 | 17 | 655 | 360 | 500 | FK2-EU | pcs | DE | EUR | Brand- und Rauchschutz | Brandschutzklappen | Brandschutzklappen
1000755009 | Brandschutzklappe | FK2-EU/DE/550x300x500/Z01 | 768 | 84818085 | 4 | 17 | 655 | 360 | 500 | FK2-EU | pcs | DE | EUR | Brand- und Rauchschutz | Brandschutzklappen | Brandschutzklappen | Z01: Ein Endschalter, Anzeige Klappe ZU
1000755010 | Brandschutzklappe | FK2-EU/DE/550x300x500/Z02 | 768 | 84818085 | 4 | 17 | 655 | 360 | 500 | FK2-EU | pcs | DE | EUR | Brand- und Rauchschutz | Brandschutzklappen | Brandschutzklappen | Z02: Ein Endschalter, Anzeige Klappe AUF
1000755011 | Brandschutzklappe | FK2-EU/DE/550x300x500/Z03 | 848 | 84818085 | 4 | 17 | 655 | 360 | 500 | FK2-EU | pcs | DE | EUR | Brand- und Rauchschutz | Brandschutzklappen | Brandschutzklappen | Z03: Zwei Endschalter, Anzeige Klappe ZU und AUF
1000755012 | Brandschutzklappe | FK2-EU/DE/550x300x500/Z43 | 1886 | 84818085 | 4 | 18 | 695 | 360 | 500 | FK2-EU | pcs | DE | EUR | Brand- und Rauchschutz | Brandschutzklappen | Brandschutzklappen | Z43: Federrücklaufantrieb 230 V, Fabrikat Belimo, | mit integrierten Endschaltern und | thermoelektrischer Auslöseeinrichtung
1000755013 | Brandschutzklappe | FK2-EU/DE/550x300x500/Z45 | 1851 | 84818085 | 4 | 18 | 695 | 360 | 500 | FK2-EU | pcs | DE | EUR | Brand- und Rauchschutz | Brandschutzklappen | Brandschutzklappen | Z45: Federrücklaufantrieb 24 V, Fabrikat | Belimo, mit integrierten Endschaltern und | thermoelektrischer Auslöseeinrichtung
1000755032 | Brandschutzklappe | FK2-EU/DE/550x350x305/Z00 | 707 | 84818085 | 4 | 15 | 655 | 410 | 305 | FK2-EU | pcs | DE | EUR | Brand- und Rauchschutz | Brandschutzklappen | Brandschutzklappen
1000755033 | Brandschutzklappe | FK2-EU/DE/550x350x305/Z01 | 788 | 84818085 | 4 | 15 | 655 | 410 | 305 | FK2-EU | pcs | DE | EUR | Brand- und Rauchschutz | Brandschutzklappen | Brandschutzklappen | Z01: Ein Endschalter, Anzeige Klappe ZU
1000755034 | Brandschutzklappe | FK2-EU/DE/550x350x305/Z02 | 788 | 84818085 | 4 | 15 | 655 | 410 | 305 | FK2-EU | pcs | DE | EUR | Brand- und Rauchschutz | Brandschutzklappen | Brandschutzklappen | Z02: Ein Endschalter, Anzeige Klappe AUF
1000755035 | Brandschutzklappe | FK2-EU/DE/550x350x305/Z03 | 868 | 84818085 | 4 | 15 | 655 | 410 | 305 | FK2-EU | pcs | DE | EUR | Brand- und Rauchschutz | Brandschutzklappen | Brandschutzklappen | Z03: Zwei Endschalter, Anzeige Klappe ZU und AUF
1000755036 | Brandschutzklappe | FK2-EU/DE/550x350x305/Z43 | 1906 | 84818085 | 4 | 16 | 695 | 410 | 305 | FK2-EU | pcs | DE | EUR | Brand- und Rauchschutz | Brandschutzklappen | Brandschutzklappen | Z43: Federrücklaufantrieb 230 V, Fabrikat Belimo, | mit integrierten Endschaltern und | thermoelektrischer Auslöseeinrichtung
1000755037 | Brandschutzklappe | FK2-EU/DE/550x350x305/Z45 | 1871 | 84818085 | 4 | 16 | 695 | 410 | 305 | FK2-EU | pcs | DE | EUR | Brand- und Rauchschutz | Brandschutzklappen | Brandschutzklappen | Z45: Federrücklaufantrieb 24 V, Fabrikat | Belimo, mit integrierten Endschaltern und | thermoelektrischer Auslöseeinrichtung
1000785752 | Brandschutzklappe | FK2-EU/DE/550x350x500/0A/Z00 | 862 | 84818085 | 4 | 18 | 655 | 410 | 500 | FK2-EU | pcs | DE | EUR | Brand- und Rauchschutz | Brandschutzklappen | Brandschutzklappen | 0A: Mit einem auf der Einbauseite angeordneten | Abschlussgitter
1000785753 | Brandschutzklappe | FK2-EU/DE/550x350x500/0A/Z01 | 943 | 84818085 | 4 | 18 | 655 | 410 | 500 | FK2-EU | pcs | DE | EUR | Brand- und Rauchschutz | Brandschutzklappen | Brandschutzklappen | 0A: Mit einem auf der Einbauseite angeordneten | Abschlussgitter | Z01: Ein Endschalter, Anzeige Klappe ZU
1000785754 | Brandschutzklappe | FK2-EU/DE/550x350x500/0A/Z02 | 943 | 84818085 | 4 | 18 | 655 | 410 | 500 | FK2-EU | pcs | DE | EUR | Brand- und Rauchschutz | Brandschutzklappen | Brandschutzklappen | 0A: Mit einem auf der Einbauseite angeordneten | Abschlussgitter | Z02: Ein Endschalter, Anzeige Klappe AUF
1000785755 | Brandschutzklappe | FK2-EU/DE/550x350x500/0A/Z03 | 1023 | 84818085 | 4 | 18 | 655 | 410 | 500 | FK2-EU | pcs | DE | EUR | Brand- und Rauchschutz | Brandschutzklappen | Brandschutzklappen | 0A: Mit einem auf der Einbauseite angeordneten | Abschlussgitter | Z03: Zwei Endschalter, Anzeige Klappe ZU und AUF
1000785756 | Brandschutzklappe | FK2-EU/DE/550x350x500/0A/Z43 | 2061 | 84818085 | 4 | 19 | 695 | 410 | 500 | FK2-EU | pcs | DE | EUR | Brand- und Rauchschutz | Brandschutzklappen | Brandschutzklappen | 0A: Mit einem auf der Einbauseite angeordneten | Abschlussgitter | Z43: Federrücklaufantrieb 230 V, Fabrikat Belimo, | mit integrierten Endschaltern und | thermoelektrischer Auslöseeinrichtung
1000785757 | Brandschutzklappe | FK2-EU/DE/550x350x500/0A/Z45 | 2026 | 84818085 | 4 | 19 | 695 | 410 | 500 | FK2-EU | pcs | DE | EUR | Brand- und Rauchschutz | Brandschutzklappen | Brandschutzklappen | 0A: Mit einem auf der Einbauseite angeordneten | Abschlussgitter | Z45: Federrücklaufantrieb 24 V, Fabrikat | Belimo, mit integrierten Endschaltern und | thermoelektrischer Auslöseeinrichtung
1000785758 | Brandschutzklappe | FK2-EU/DE/550x350x500/0S/Z00 | 1030 | 84818085 | 4 | 18 | 655 | 410 | 500 | FK2-EU | pcs | DE | EUR | Brand- und Rauchschutz | Brandschutzklappen | Brandschutzklappen | 0S: Mit einem auf der Einbauseite angeordneten | elastischen Stutzen
1000785759 | Brandschutzklappe | FK2-EU/DE/550x350x500/0S/Z01 | 1111 | 84818085 | 4 | 18 | 655 | 410 | 500 | FK2-EU | pcs | DE | EUR | Brand- und Rauchschutz | Brandschutzklappen | Brandschutzklappen | 0S: Mit einem auf der Einbauseite angeordneten | elastischen Stutzen | Z01: Ein Endschalter, Anzeige Klappe ZU
1000785760 | Brandschutzklappe | FK2-EU/DE/550x350x500/0S/Z02 | 1111 | 84818085 | 4 | 18 | 655 | 410 | 500 | FK2-EU | pcs | DE | EUR | Brand- und Rauchschutz | Brandschutzklappen | Brandschutzklappen | 0S: Mit einem auf der Einbauseite angeordneten | elastischen Stutzen | Z02: Ein Endschalter, Anzeige Klappe AUF
1000785761 | Brandschutzklappe | FK2-EU/DE/550x350x500/0S/Z03 | 1191 | 84818085 | 4 | 18 | 655 | 410 | 500 | FK2-EU | pcs | DE | EUR | Brand- und Rauchschutz | Brandschutzklappen | Brandschutzklappen | 0S: Mit einem auf der Einbauseite angeordneten | elastischen Stutzen | Z03: Zwei Endschalter, Anzeige Klappe ZU und AUF
1000785762 | Brandschutzklappe | FK2-EU/DE/550x350x500/0S/Z43 | 2229 | 84818085 | 4 | 19 | 695 | 410 | 500 | FK2-EU | pcs | DE | EUR | Brand- und Rauchschutz | Brandschutzklappen | Brandschutzklappen | 0S: Mit einem auf der Einbauseite angeordneten | elastischen Stutzen | Z43: Federrücklaufantrieb 230 V, Fabrikat Belimo, | mit integrierten Endschaltern und | thermoelektrischer Auslöseeinrichtung
1000785763 | Brandschutzklappe | FK2-EU/DE/550x350x500/0S/Z45 | 2194 | 84818085 | 4 | 19 | 695 | 410 | 500 | FK2-EU | pcs | DE | EUR | Brand- und Rauchschutz | Brandschutzklappen | Brandschutzklappen | 0S: Mit einem auf der Einbauseite angeordneten | elastischen Stutzen | Z45: Federrücklaufantrieb 24 V, Fabrikat | Belimo, mit integrierten Endschaltern und | thermoelektrischer Auslöseeinrichtung
1000785764 | Brandschutzklappe | FK2-EU/DE/550x350x500/A0/Z00 | 862 | 84818085 | 4 | 18 | 655 | 410 | 500 | FK2-EU | pcs | DE | EUR | Brand- und Rauchschutz | Brandschutzklappen | Brandschutzklappen | A0: Mit einem auf der Bedienseite angeordneten | Abschlussgitter
1000785765 | Brandschutzklappe | FK2-EU/DE/550x350x500/A0/Z01 | 943 | 84818085 | 4 | 18 | 655 | 410 | 500 | FK2-EU | pcs | DE | EUR | Brand- und Rauchschutz | Brandschutzklappen | Brandschutzklappen | A0: Mit einem auf der Bedienseite angeordneten | Abschlussgitter | Z01: Ein Endschalter, Anzeige Klappe ZU
1000785766 | Brandschutzklappe | FK2-EU/DE/550x350x500/A0/Z02 | 943 | 84818085 | 4 | 18 | 655 | 410 | 500 | FK2-EU | pcs | DE | EUR | Brand- und Rauchschutz | Brandschutzklappen | Brandschutzklappen | A0: Mit einem auf der Bedienseite angeordneten | Abschlussgitter | Z02: Ein Endschalter, Anzeige Klappe AUF
1000785767 | Brandschutzklappe | FK2-EU/DE/550x350x500/A0/Z03 | 1023 | 84818085 | 4 | 18 | 655 | 410 | 500 | FK2-EU | pcs | DE | EUR | Brand- und Rauchschutz | Brandschutzklappen | Brandschutzklappen | A0: Mit einem auf der Bedienseite angeordneten | Abschlussgitter | Z03: Zwei Endschalter, Anzeige Klappe ZU und AUF
1000785768 | Brandschutzklappe | FK2-EU/DE/550x350x500/A0/Z43 | 2061 | 84818085 | 4 | 19 | 695 | 410 | 500 | FK2-EU | pcs | DE | EUR | Brand- und Rauchschutz | Brandschutzklappen | Brandschutzklappen | A0: Mit einem auf der Bedienseite angeordneten | Abschlussgitter | Z43: Federrücklaufantrieb 230 V, Fabrikat Belimo, | mit integrierten Endschaltern und | thermoelektrischer Auslöseeinrichtung
1000785769 | Brandschutzklappe | FK2-EU/DE/550x350x500/A0/Z45 | 2026 | 84818085 | 4 | 19 | 695 | 410 | 500 | FK2-EU | pcs | DE | EUR | Brand- und Rauchschutz | Brandschutzklappen | Brandschutzklappen | A0: Mit einem auf der Bedienseite angeordneten | Abschlussgitter | Z45: Federrücklaufantrieb 24 V, Fabrikat | Belimo, mit integrierten Endschaltern und | thermoelektrischer Auslöseeinrichtung
1000809048 | Brandschutzklappe | FK2-EU/DE/550x350x500/AA/Z43RM | 5670 | 84818085 | 4 | 18 | 695 | 440 | 500 | FK2-EU | pcs | DE | EUR | Brand- und Rauchschutz | Brandschutzklappen | Brandschutzklappen | AA: Mit beidseitig angeordneten Abschlussgitter | Z43RM: Federrücklaufantrieb 230 V, Fabrikat Belimo, mit | integrierten Endschaltern und thermoelektrischer | Auslöseeinrichtung in Verbindung mit einer | Rauchauslöseeinrichtung Typ RM-O-3-D
1000809049 | Brandschutzklappe | FK2-EU/DE/550x350x500/AA/Z45RM | 5635 | 84818085 | 4 | 18 | 695 | 440 | 500 | FK2-EU | pcs | DE | EUR | Brand- und Rauchschutz | Brandschutzklappen | Brandschutzklappen | AA: Mit beidseitig angeordneten Abschlussgitter | Z45RM: Federrücklaufantrieb 24 V, Fabrikat Belimo, mit | integrierten Endschaltern und thermoelektrischer | Auslöseeinrichtung in Verbindung mit einer | Rauchauslöseeinrchtung Typ RM-O-3-D
1000755056 | Brandschutzklappe | FK2-EU/DE/550x350x500/ES/SS/Z00 | 2041 | 84818085 | 4 | 18 | 655 | 410 | 500 | FK2-EU | pcs | DE | EUR | Brand- und Rauchschutz | Brandschutzklappen | Brandschutzklappen | ES: Mit einem Einbausatz und den dazugehörigen | Befestigungselementen | SS: Mit zwei elastischen Stutzen
1000755057 | Brandschutzklappe | FK2-EU/DE/550x350x500/ES/SS/Z01 | 2122 | 84818085 | 4 | 18 | 655 | 410 | 500 | FK2-EU | pcs | DE | EUR | Brand- und Rauchschutz | Brandschutzklappen | Brandschutzklappen | ES: Mit einem Einbausatz und den dazugehörigen | Befestigungselementen | SS: Mit zwei elastischen Stutzen | Z01: Ein Endschalter, Anzeige Klappe ZU
1000755058 | Brandschutzklappe | FK2-EU/DE/550x350x500/ES/SS/Z02 | 2122 | 84818085 | 4 | 18 | 655 | 410 | 500 | FK2-EU | pcs | DE | EUR | Brand- und Rauchschutz | Brandschutzklappen | Brandschutzklappen | ES: Mit einem Einbausatz und den dazugehörigen | Befestigungselementen | SS: Mit zwei elastischen Stutzen | Z02: Ein Endschalter, Anzeige Klappe AUF
1000755059 | Brandschutzklappe | FK2-EU/DE/550x350x500/ES/SS/Z03 | 2202 | 84818085 | 4 | 18 | 655 | 410 | 500 | FK2-EU | pcs | DE | EUR | Brand- und Rauchschutz | Brandschutzklappen | Brandschutzklappen | ES: Mit einem Einbausatz und den dazugehörigen | Befestigungselementen | SS: Mit zwei elastischen Stutzen | Z03: Zwei Endschalter, Anzeige Klappe ZU und AUF
1000755060 | Brandschutzklappe | FK2-EU/DE/550x350x500/ES/SS/Z43 | 3240 | 84818085 | 4 | 19 | 695 | 410 | 500 | FK2-EU | pcs | DE | EUR | Brand- und Rauchschutz | Brandschutzklappen | Brandschutzklappen | ES: Mit einem Einbausatz und den dazugehörigen | Befestigungselementen | SS: Mit zwei elastischen Stutzen | Z43: Federrücklaufantrieb 230 V, Fabrikat Belimo, | mit integrierten Endschaltern und | thermoelektrischer Auslöseeinrichtung
1000755061 | Brandschutzklappe | FK2-EU/DE/550x350x500/ES/SS/Z45 | 3205 | 84818085 | 4 | 19 | 695 | 410 | 500 | FK2-EU | pcs | DE | EUR | Brand- und Rauchschutz | Brandschutzklappen | Brandschutzklappen | ES: Mit einem Einbausatz und den dazugehörigen | Befestigungselementen | SS: Mit zwei elastischen Stutzen | Z45: Federrücklaufantrieb 24 V, Fabrikat | Belimo, mit integrierten Endschaltern und | thermoelektrischer Auslöseeinrichtung
1000755050 | Brandschutzklappe | FK2-EU/DE/550x350x500/ES/Z00 | 1395 | 84818085 | 4 | 18 | 655 | 410 | 500 | FK2-EU | pcs | DE | EUR | Brand- und Rauchschutz | Brandschutzklappen | Brandschutzklappen | ES: Mit einem Einbausatz und den dazugehörigen | Befestigungselementen
1000755051 | Brandschutzklappe | FK2-EU/DE/550x350x500/ES/Z01 | 1476 | 84818085 | 4 | 18 | 655 | 410 | 500 | FK2-EU | pcs | DE | EUR | Brand- und Rauchschutz | Brandschutzklappen | Brandschutzklappen | ES: Mit einem Einbausatz und den dazugehörigen | Befestigungselementen | Z01: Ein Endschalter, Anzeige Klappe ZU
1000755052 | Brandschutzklappe | FK2-EU/DE/550x350x500/ES/Z02 | 1476 | 84818085 | 4 | 18 | 655 | 410 | 500 | FK2-EU | pcs | DE | EUR | Brand- und Rauchschutz | Brandschutzklappen | Brandschutzklappen | ES: Mit einem Einbausatz und den dazugehörigen | Befestigungselementen | Z02: Ein Endschalter, Anzeige Klappe AUF
1000755053 | Brandschutzklappe | FK2-EU/DE/550x350x500/ES/Z03 | 1556 | 84818085 | 4 | 18 | 655 | 410 | 500 | FK2-EU | pcs | DE | EUR | Brand- und Rauchschutz | Brandschutzklappen | Brandschutzklappen | ES: Mit einem Einbausatz und den dazugehörigen | Befestigungselementen | Z03: Zwei Endschalter, Anzeige Klappe ZU und AUF
1000755054 | Brandschutzklappe | FK2-EU/DE/550x350x500/ES/Z43 | 2594 | 84818085 | 4 | 19 | 695 | 410 | 500 | FK2-EU | pcs | DE | EUR | Brand- und Rauchschutz | Brandschutzklappen | Brandschutzklappen | ES: Mit einem Einbausatz und den dazugehörigen | Befestigungselementen | Z43: Federrücklaufantrieb 230 V, Fabrikat Belimo, | mit integrierten Endschaltern und | thermoelektrischer Auslöseeinrichtung
1000755055 | Brandschutzklappe | FK2-EU/DE/550x350x500/ES/Z45 | 2559 | 84818085 | 4 | 19 | 695 | 410 | 500 | FK2-EU | pcs | DE | EUR | Brand- und Rauchschutz | Brandschutzklappen | Brandschutzklappen | ES: Mit einem Einbausatz und den dazugehörigen | Befestigungselementen | Z45: Federrücklaufantrieb 24 V, Fabrikat | Belimo, mit integrierten Endschaltern und | thermoelektrischer Auslöseeinrichtung
1000785770 | Brandschutzklappe | FK2-EU/DE/550x350x500/S0/Z00 | 1030 | 84818085 | 4 | 18 | 655 | 410 | 500 | FK2-EU | pcs | DE | EUR | Brand- und Rauchschutz | Brandschutzklappen | Brandschutzklappen | S0: Mit einem auf der Bedienseite angeordneten | elastischen Stutzen
1000785771 | Brandschutzklappe | FK2-EU/DE/550x350x500/S0/Z01 | 1111 | 84818085 | 4 | 18 | 655 | 410 | 500 | FK2-EU | pcs | DE | EUR | Brand- und Rauchschutz | Brandschutzklappen | Brandschutzklappen | S0: Mit einem auf der Bedienseite angeordneten | elastischen Stutzen | Z01: Ein Endschalter, Anzeige Klappe ZU
1000785772 | Brandschutzklappe | FK2-EU/DE/550x350x500/S0/Z02 | 1111 | 84818085 | 4 | 18 | 655 | 410 | 500 | FK2-EU | pcs | DE | EUR | Brand- und Rauchschutz | Brandschutzklappen | Brandschutzklappen | S0: Mit einem auf der Bedienseite angeordneten | elastischen Stutzen | Z02: Ein Endschalter, Anzeige Klappe AUF
1000785773 | Brandschutzklappe | FK2-EU/DE/550x350x500/S0/Z03 | 1191 | 84818085 | 4 | 18 | 655 | 410 | 500 | FK2-EU | pcs | DE | EUR | Brand- und Rauchschutz | Brandschutzklappen | Brandschutzklappen | S0: Mit einem auf der Bedienseite angeordneten | elastischen Stutzen | Z03: Zwei Endschalter, Anzeige Klappe ZU und AUF
1000785774 | Brandschutzklappe | FK2-EU/DE/550x350x500/S0/Z43 | 2229 | 84818085 | 4 | 19 | 695 | 410 | 500 | FK2-EU | pcs | DE | EUR | Brand- und Rauchschutz | Brandschutzklappen | Brandschutzklappen | S0: Mit einem auf der Bedienseite angeordneten | elastischen Stutzen | Z43: Federrücklaufantrieb 230 V, Fabrikat Belimo, | mit integrierten Endschaltern und | thermoelektrischer Auslöseeinrichtung
1000785775 | Brandschutzklappe | FK2-EU/DE/550x350x500/S0/Z45 | 2194 | 84818085 | 4 | 19 | 695 | 410 | 500 | FK2-EU | pcs | DE | EUR | Brand- und Rauchschutz | Brandschutzklappen | Brandschutzklappen | S0: Mit einem auf der Bedienseite angeordneten | elastischen Stutzen | Z45: Federrücklaufantrieb 24 V, Fabrikat | Belimo, mit integrierten Endschaltern und | thermoelektrischer Auslöseeinrichtung
1000755044 | Brandschutzklappe | FK2-EU/DE/550x350x500/SS/Z00 | 1353 | 84818085 | 4 | 18 | 655 | 410 | 500 | FK2-EU | pcs | DE | EUR | Brand- und Rauchschutz | Brandschutzklappen | Brandschutzklappen | SS: Mit zwei elastischen Stutzen
1000755045 | Brandschutzklappe | FK2-EU/DE/550x350x500/SS/Z01 | 1434 | 84818085 | 4 | 18 | 655 | 410 | 500 | FK2-EU | pcs | DE | EUR | Brand- und Rauchschutz | Brandschutzklappen | Brandschutzklappen | SS: Mit zwei elastischen Stutzen | Z01: Ein Endschalter, Anzeige Klappe ZU
1000755046 | Brandschutzklappe | FK2-EU/DE/550x350x500/SS/Z02 | 1434 | 84818085 | 4 | 18 | 655 | 410 | 500 | FK2-EU | pcs | DE | EUR | Brand- und Rauchschutz | Brandschutzklappen | Brandschutzklappen | SS: Mit zwei elastischen Stutzen | Z02: Ein Endschalter, Anzeige Klappe AUF
1000755047 | Brandschutzklappe | FK2-EU/DE/550x350x500/SS/Z03 | 1514 | 84818085 | 4 | 18 | 655 | 410 | 500 | FK2-EU | pcs | DE | EUR | Brand- und Rauchschutz | Brandschutzklappen | Brandschutzklappen | SS: Mit zwei elastischen Stutzen | Z03: Zwei Endschalter, Anzeige Klappe ZU und AUF
1000755048 | Brandschutzklappe | FK2-EU/DE/550x350x500/SS/Z43 | 2552 | 84818085 | 4 | 19 | 695 | 410 | 500 | FK2-EU | pcs | DE | EUR | Brand- und Rauchschutz | Brandschutzklappen | Brandschutzklappen | SS: Mit zwei elastischen Stutzen | Z43: Federrücklaufantrieb 230 V, Fabrikat Belimo, | mit integrierten Endschaltern und | thermoelektrischer Auslöseeinrichtung
1000755049 | Brandschutzklappe | FK2-EU/DE/550x350x500/SS/Z45 | 2517 | 84818085 | 4 | 19 | 695 | 410 | 500 | FK2-EU | pcs | DE | EUR | Brand- und Rauchschutz | Brandschutzklappen | Brandschutzklappen | SS: Mit zwei elastischen Stutzen | Z45: Federrücklaufantrieb 24 V, Fabrikat | Belimo, mit integrierten Endschaltern und | thermoelektrischer Auslöseeinrichtung
1000755038 | Brandschutzklappe | FK2-EU/DE/550x350x500/Z00 | 707 | 84818085 | 4 | 18 | 655 | 410 | 500 | FK2-EU | pcs | DE | EUR | Brand- und Rauchschutz | Brandschutzklappen | Brandschutzklappen
1000755039 | Brandschutzklappe | FK2-EU/DE/550x350x500/Z01 | 788 | 84818085 | 4 | 18 | 655 | 410 | 500 | FK2-EU | pcs | DE | EUR | Brand- und Rauchschutz | Brandschutzklappen | Brandschutzklappen | Z01: Ein Endschalter, Anzeige Klappe ZU
1000755040 | Brandschutzklappe | FK2-EU/DE/550x350x500/Z02 | 788 | 84818085 | 4 | 18 | 655 | 410 | 500 | FK2-EU | pcs | DE | EUR | Brand- und Rauchschutz | Brandschutzklappen | Brandschutzklappen | Z02: Ein Endschalter, Anzeige Klappe AUF
1000755041 | Brandschutzklappe | FK2-EU/DE/550x350x500/Z03 | 868 | 84818085 | 4 | 18 | 655 | 410 | 500 | FK2-EU | pcs | DE | EUR | Brand- und Rauchschutz | Brandschutzklappen | Brandschutzklappen | Z03: Zwei Endschalter, Anzeige Klappe ZU und AUF
1000755042 | Brandschutzklappe | FK2-EU/DE/550x350x500/Z43 | 1906 | 84818085 | 4 | 19 | 695 | 410 | 500 | FK2-EU | pcs | DE | EUR | Brand- und Rauchschutz | Brandschutzklappen | Brandschutzklappen | Z43: Federrücklaufantrieb 230 V, Fabrikat Belimo, | mit integrierten Endschaltern und | thermoelektrischer Auslöseeinrichtung
1000755043 | Brandschutzklappe | FK2-EU/DE/550x350x500/Z45 | 1871 | 84818085 | 4 | 19 | 695 | 410 | 500 | FK2-EU | pcs | DE | EUR | Brand- und Rauchschutz | Brandschutzklappen | Brandschutzklappen | Z45: Federrücklaufantrieb 24 V, Fabrikat | Belimo, mit integrierten Endschaltern und | thermoelektrischer Auslöseeinrichtung
1000755062 | Brandschutzklappe | FK2-EU/DE/550x400x305/Z00 | 728 | 84818085 | 4 | 16 | 655 | 460 | 305 | FK2-EU | pcs | DE | EUR | Brand- und Rauchschutz | Brandschutzklappen | Brandschutzklappen
1000755063 | Brandschutzklappe | FK2-EU/DE/550x400x305/Z01 | 809 | 84818085 | 4 | 16 | 655 | 460 | 305 | FK2-EU | pcs | DE | EUR | Brand- und Rauchschutz | Brandschutzklappen | Brandschutzklappen | Z01: Ein Endschalter, Anzeige Klappe ZU
1000755064 | Brandschutzklappe | FK2-EU/DE/550x400x305/Z02 | 809 | 84818085 | 4 | 16 | 655 | 460 | 305 | FK2-EU | pcs | DE | EUR | Brand- und Rauchschutz | Brandschutzklappen | Brandschutzklappen | Z02: Ein Endschalter, Anzeige Klappe AUF
1000755065 | Brandschutzklappe | FK2-EU/DE/550x400x305/Z03 | 889 | 84818085 | 4 | 16 | 655 | 460 | 305 | FK2-EU | pcs | DE | EUR | Brand- und Rauchschutz | Brandschutzklappen | Brandschutzklappen | Z03: Zwei Endschalter, Anzeige Klappe ZU und AUF
1000755066 | Brandschutzklappe | FK2-EU/DE/550x400x305/Z43 | 1927 | 84818085 | 4 | 17 | 695 | 460 | 305 | FK2-EU | pcs | DE | EUR | Brand- und Rauchschutz | Brandschutzklappen | Brandschutzklappen | Z43: Federrücklaufantrieb 230 V, Fabrikat Belimo, | mit integrierten Endschaltern und | thermoelektrischer Auslöseeinrichtung
1000755067 | Brandschutzklappe | FK2-EU/DE/550x400x305/Z45 | 1892 | 84818085 | 4 | 17 | 695 | 460 | 305 | FK2-EU | pcs | DE | EUR | Brand- und Rauchschutz | Brandschutzklappen | Brandschutzklappen | Z45: Federrücklaufantrieb 24 V, Fabrikat | Belimo, mit integrierten Endschaltern und | thermoelektrischer Auslöseeinrichtung
1000785776 | Brandschutzklappe | FK2-EU/DE/550x400x500/0A/Z00 | 884 | 84818085 | 4 | 20 | 655 | 460 | 500 | FK2-EU | pcs | DE | EUR | Brand- und Rauchschutz | Brandschutzklappen | Brandschutzklappen | 0A: Mit einem auf der Einbauseite angeordneten | Abschlussgitter
1000785777 | Brandschutzklappe | FK2-EU/DE/550x400x500/0A/Z01 | 965 | 84818085 | 4 | 20 | 655 | 460 | 500 | FK2-EU | pcs | DE | EUR | Brand- und Rauchschutz | Brandschutzklappen | Brandschutzklappen | 0A: Mit einem auf der Einbauseite angeordneten | Abschlussgitter | Z01: Ein Endschalter, Anzeige Klappe ZU
1000785778 | Brandschutzklappe | FK2-EU/DE/550x400x500/0A/Z02 | 965 | 84818085 | 4 | 20 | 655 | 460 | 500 | FK2-EU | pcs | DE | EUR | Brand- und Rauchschutz | Brandschutzklappen | Brandschutzklappen | 0A: Mit einem auf der Einbauseite angeordneten | Abschlussgitter | Z02: Ein Endschalter, Anzeige Klappe AUF
1000785779 | Brandschutzklappe | FK2-EU/DE/550x400x500/0A/Z03 | 1045 | 84818085 | 4 | 20 | 655 | 460 | 500 | FK2-EU | pcs | DE | EUR | Brand- und Rauchschutz | Brandschutzklappen | Brandschutzklappen | 0A: Mit einem auf der Einbauseite angeordneten | Abschlussgitter | Z03: Zwei Endschalter, Anzeige Klappe ZU und AUF
1000785780 | Brandschutzklappe | FK2-EU/DE/550x400x500/0A/Z43 | 2083 | 84818085 | 4 | 21 | 695 | 460 | 500 | FK2-EU | pcs | DE | EUR | Brand- und Rauchschutz | Brandschutzklappen | Brandschutzklappen | 0A: Mit einem auf der Einbauseite angeordneten | Abschlussgitter | Z43: Federrücklaufantrieb 230 V, Fabrikat Belimo, | mit integrierten Endschaltern und | thermoelektrischer Auslöseeinrichtung
1000785781 | Brandschutzklappe | FK2-EU/DE/550x400x500/0A/Z45 | 2048 | 84818085 | 4 | 21 | 695 | 460 | 500 | FK2-EU | pcs | DE | EUR | Brand- und Rauchschutz | Brandschutzklappen | Brandschutzklappen | 0A: Mit einem auf der Einbauseite angeordneten | Abschlussgitter | Z45: Federrücklaufantrieb 24 V, Fabrikat | Belimo, mit integrierten Endschaltern und | thermoelektrischer Auslöseeinrichtung
1000785782 | Brandschutzklappe | FK2-EU/DE/550x400x500/0S/Z00 | 1062 | 84818085 | 4 | 20 | 655 | 460 | 500 | FK2-EU | pcs | DE | EUR | Brand- und Rauchschutz | Brandschutzklappen | Brandschutzklappen | 0S: Mit einem auf der Einbauseite angeordneten | elastischen Stutzen
1000785783 | Brandschutzklappe | FK2-EU/DE/550x400x500/0S/Z01 | 1143 | 84818085 | 4 | 20 | 655 | 460 | 500 | FK2-EU | pcs | DE | EUR | Brand- und Rauchschutz | Brandschutzklappen | Brandschutzklappen | 0S: Mit einem auf der Einbauseite angeordneten | elastischen Stutzen | Z01: Ein Endschalter, Anzeige Klappe ZU
1000785784 | Brandschutzklappe | FK2-EU/DE/550x400x500/0S/Z02 | 1143 | 84818085 | 4 | 20 | 655 | 460 | 500 | FK2-EU | pcs | DE | EUR | Brand- und Rauchschutz | Brandschutzklappen | Brandschutzklappen | 0S: Mit einem auf der Einbauseite angeordneten | elastischen Stutzen | Z02: Ein Endschalter, Anzeige Klappe AUF
1000785785 | Brandschutzklappe | FK2-EU/DE/550x400x500/0S/Z03 | 1223 | 84818085 | 4 | 20 | 655 | 460 | 500 | FK2-EU | pcs | DE | EUR | Brand- und Rauchschutz | Brandschutzklappen | Brandschutzklappen | 0S: Mit einem auf der Einbauseite angeordneten | elastischen Stutzen | Z03: Zwei Endschalter, Anzeige Klappe ZU und AUF
1000785786 | Brandschutzklappe | FK2-EU/DE/550x400x500/0S/Z43 | 2261 | 84818085 | 4 | 21 | 695 | 460 | 500 | FK2-EU | pcs | DE | EUR | Brand- und Rauchschutz | Brandschutzklappen | Brandschutzklappen | 0S: Mit einem auf der Einbauseite angeordneten | elastischen Stutzen | Z43: Federrücklaufantrieb 230 V, Fabrikat Belimo, | mit integrierten Endschaltern und | thermoelektrischer Auslöseeinrichtung
1000785787 | Brandschutzklappe | FK2-EU/DE/550x400x500/0S/Z45 | 2226 | 84818085 | 4 | 21 | 695 | 460 | 500 | FK2-EU | pcs | DE | EUR | Brand- und Rauchschutz | Brandschutzklappen | Brandschutzklappen | 0S: Mit einem auf der Einbauseite angeordneten | elastischen Stutzen | Z45: Federrücklaufantrieb 24 V, Fabrikat | Belimo, mit integrierten Endschaltern und | thermoelektrischer Auslöseeinrichtung
1000785788 | Brandschutzklappe | FK2-EU/DE/550x400x500/A0/Z00 | 884 | 84818085 | 4 | 20 | 655 | 460 | 500 | FK2-EU | pcs | DE | EUR | Brand- und Rauchschutz | Brandschutzklappen | Brandschutzklappen | A0: Mit einem auf der Bedienseite angeordneten | Abschlussgitter
1000785789 | Brandschutzklappe | FK2-EU/DE/550x400x500/A0/Z01 | 965 | 84818085 | 4 | 20 | 655 | 460 | 500 | FK2-EU | pcs | DE | EUR | Brand- und Rauchschutz | Brandschutzklappen | Brandschutzklappen | A0: Mit einem auf der Bedienseite angeordneten | Abschlussgitter | Z01: Ein Endschalter, Anzeige Klappe ZU
1000785790 | Brandschutzklappe | FK2-EU/DE/550x400x500/A0/Z02 | 965 | 84818085 | 4 | 20 | 655 | 460 | 500 | FK2-EU | pcs | DE | EUR | Brand- und Rauchschutz | Brandschutzklappen | Brandschutzklappen | A0: Mit einem auf der Bedienseite angeordneten | Abschlussgitter | Z02: Ein Endschalter, Anzeige Klappe AUF
1000785791 | Brandschutzklappe | FK2-EU/DE/550x400x500/A0/Z03 | 1045 | 84818085 | 4 | 20 | 655 | 460 | 500 | FK2-EU | pcs | DE | EUR | Brand- und Rauchschutz | Brandschutzklappen | Brandschutzklappen | A0: Mit einem auf der Bedienseite angeordneten | Abschlussgitter | Z03: Zwei Endschalter, Anzeige Klappe ZU und AUF
1000785792 | Brandschutzklappe | FK2-EU/DE/550x400x500/A0/Z43 | 2083 | 84818085 | 4 | 21 | 695 | 460 | 500 | FK2-EU | pcs | DE | EUR | Brand- und Rauchschutz | Brandschutzklappen | Brandschutzklappen | A0: Mit einem auf der Bedienseite angeordneten | Abschlussgitter | Z43: Federrücklaufantrieb 230 V, Fabrikat Belimo, | mit integrierten Endschaltern und | thermoelektrischer Auslöseeinrichtung
1000785793 | Brandschutzklappe | FK2-EU/DE/550x400x500/A0/Z45 | 2048 | 84818085 | 4 | 21 | 695 | 460 | 500 | FK2-EU | pcs | DE | EUR | Brand- und Rauchschutz | Brandschutzklappen | Brandschutzklappen | A0: Mit einem auf der Bedienseite angeordneten | Abschlussgitter | Z45: Federrücklaufantrieb 24 V, Fabrikat | Belimo, mit integrierten Endschaltern und | thermoelektrischer Auslöseeinrichtung
1000809050 | Brandschutzklappe | FK2-EU/DE/550x400x500/AA/Z43RM | 5693 | 84818085 | 4 | 20 | 695 | 490 | 500 | FK2-EU | pcs | DE | EUR | Brand- und Rauchschutz | Brandschutzklappen | Brandschutzklappen | AA: Mit beidseitig angeordneten Abschlussgitter | Z43RM: Federrücklaufantrieb 230 V, Fabrikat Belimo, mit | integrierten Endschaltern und thermoelektrischer | Auslöseeinrichtung in Verbindung mit einer | Rauchauslöseeinrichtung Typ RM-O-3-D
1000809051 | Brandschutzklappe | FK2-EU/DE/550x400x500/AA/Z45RM | 5658 | 84818085 | 4 | 20 | 695 | 490 | 500 | FK2-EU | pcs | DE | EUR | Brand- und Rauchschutz | Brandschutzklappen | Brandschutzklappen | AA: Mit beidseitig angeordneten Abschlussgitter | Z45RM: Federrücklaufantrieb 24 V, Fabrikat Belimo, mit | integrierten Endschaltern und thermoelektrischer | Auslöseeinrichtung in Verbindung mit einer | Rauchauslöseeinrchtung Typ RM-O-3-D
1000755086 | Brandschutzklappe | FK2-EU/DE/550x400x500/ES/SS/Z00 | 2103 | 84818085 | 4 | 20 | 655 | 460 | 500 | FK2-EU | pcs | DE | EUR | Brand- und Rauchschutz | Brandschutzklappen | Brandschutzklappen | ES: Mit einem Einbausatz und den dazugehörigen | Befestigungselementen | SS: Mit zwei elastischen Stutzen
1000755087 | Brandschutzklappe | FK2-EU/DE/550x400x500/ES/SS/Z01 | 2184 | 84818085 | 4 | 20 | 655 | 460 | 500 | FK2-EU | pcs | DE | EUR | Brand- und Rauchschutz | Brandschutzklappen | Brandschutzklappen | ES: Mit einem Einbausatz und den dazugehörigen | Befestigungselementen | SS: Mit zwei elastischen Stutzen | Z01: Ein Endschalter, Anzeige Klappe ZU
1000755088 | Brandschutzklappe | FK2-EU/DE/550x400x500/ES/SS/Z02 | 2184 | 84818085 | 4 | 20 | 655 | 460 | 500 | FK2-EU | pcs | DE | EUR | Brand- und Rauchschutz | Brandschutzklappen | Brandschutzklappen | ES: Mit einem Einbausatz und den dazugehörigen | Befestigungselementen | SS: Mit zwei elastischen Stutzen | Z02: Ein Endschalter, Anzeige Klappe AUF
1000755089 | Brandschutzklappe | FK2-EU/DE/550x400x500/ES/SS/Z03 | 2264 | 84818085 | 4 | 20 | 655 | 460 | 500 | FK2-EU | pcs | DE | EUR | Brand- und Rauchschutz | Brandschutzklappen | Brandschutzklappen | ES: Mit einem Einbausatz und den dazugehörigen | Befestigungselementen | SS: Mit zwei elastischen Stutzen | Z03: Zwei Endschalter, Anzeige Klappe ZU und AUF
1000755090 | Brandschutzklappe | FK2-EU/DE/550x400x500/ES/SS/Z43 | 3302 | 84818085 | 4 | 21 | 695 | 460 | 500 | FK2-EU | pcs | DE | EUR | Brand- und Rauchschutz | Brandschutzklappen | Brandschutzklappen | ES: Mit einem Einbausatz und den dazugehörigen | Befestigungselementen | SS: Mit zwei elastischen Stutzen | Z43: Federrücklaufantrieb 230 V, Fabrikat Belimo, | mit integrierten Endschaltern und | thermoelektrischer Auslöseeinrichtung
1000755091 | Brandschutzklappe | FK2-EU/DE/550x400x500/ES/SS/Z45 | 3267 | 84818085 | 4 | 21 | 695 | 460 | 500 | FK2-EU | pcs | DE | EUR | Brand- und Rauchschutz | Brandschutzklappen | Brandschutzklappen | ES: Mit einem Einbausatz und den dazugehörigen | Befestigungselementen | SS: Mit zwei elastischen Stutzen | Z45: Federrücklaufantrieb 24 V, Fabrikat | Belimo, mit integrierten Endschaltern und | thermoelektrischer Auslöseeinrichtung
1000755080 | Brandschutzklappe | FK2-EU/DE/550x400x500/ES/Z00 | 1435 | 84818085 | 4 | 20 | 655 | 460 | 500 | FK2-EU | pcs | DE | EUR | Brand- und Rauchschutz | Brandschutzklappen | Brandschutzklappen | ES: Mit einem Einbausatz und den dazugehörigen | Befestigungselementen
1000755081 | Brandschutzklappe | FK2-EU/DE/550x400x500/ES/Z01 | 1516 | 84818085 | 4 | 20 | 655 | 460 | 500 | FK2-EU | pcs | DE | EUR | Brand- und Rauchschutz | Brandschutzklappen | Brandschutzklappen | ES: Mit einem Einbausatz und den dazugehörigen | Befestigungselementen | Z01: Ein Endschalter, Anzeige Klappe ZU
1000755082 | Brandschutzklappe | FK2-EU/DE/550x400x500/ES/Z02 | 1516 | 84818085 | 4 | 20 | 655 | 460 | 500 | FK2-EU | pcs | DE | EUR | Brand- und Rauchschutz | Brandschutzklappen | Brandschutzklappen | ES: Mit einem Einbausatz und den dazugehörigen | Befestigungselementen | Z02: Ein Endschalter, Anzeige Klappe AUF
1000755083 | Brandschutzklappe | FK2-EU/DE/550x400x500/ES/Z03 | 1596 | 84818085 | 4 | 20 | 655 | 460 | 500 | FK2-EU | pcs | DE | EUR | Brand- und Rauchschutz | Brandschutzklappen | Brandschutzklappen | ES: Mit einem Einbausatz und den dazugehörigen | Befestigungselementen | Z03: Zwei Endschalter, Anzeige Klappe ZU und AUF
1000755084 | Brandschutzklappe | FK2-EU/DE/550x400x500/ES/Z43 | 2634 | 84818085 | 4 | 21 | 695 | 460 | 500 | FK2-EU | pcs | DE | EUR | Brand- und Rauchschutz | Brandschutzklappen | Brandschutzklappen | ES: Mit einem Einbausatz und den dazugehörigen | Befestigungselementen | Z43: Federrücklaufantrieb 230 V, Fabrikat Belimo, | mit integrierten Endschaltern und | thermoelektrischer Auslöseeinrichtung
1000755085 | Brandschutzklappe | FK2-EU/DE/550x400x500/ES/Z45 | 2599 | 84818085 | 4 | 21 | 695 | 460 | 500 | FK2-EU | pcs | DE | EUR | Brand- und Rauchschutz | Brandschutzklappen | Brandschutzklappen | ES: Mit einem Einbausatz und den dazugehörigen | Befestigungselementen | Z45: Federrücklaufantrieb 24 V, Fabrikat | Belimo, mit integrierten Endschaltern und | thermoelektrischer Auslöseeinrichtung
1000785794 | Brandschutzklappe | FK2-EU/DE/550x400x500/S0/Z00 | 1062 | 84818085 | 4 | 20 | 655 | 460 | 500 | FK2-EU | pcs | DE | EUR | Brand- und Rauchschutz | Brandschutzklappen | Brandschutzklappen | S0: Mit einem auf der Bedienseite angeordneten | elastischen Stutzen
1000785795 | Brandschutzklappe | FK2-EU/DE/550x400x500/S0/Z01 | 1143 | 84818085 | 4 | 20 | 655 | 460 | 500 | FK2-EU | pcs | DE | EUR | Brand- und Rauchschutz | Brandschutzklappen | Brandschutzklappen | S0: Mit einem auf der Bedienseite angeordneten | elastischen Stutzen | Z01: Ein Endschalter, Anzeige Klappe ZU
1000785796 | Brandschutzklappe | FK2-EU/DE/550x400x500/S0/Z02 | 1143 | 84818085 | 4 | 20 | 655 | 460 | 500 | FK2-EU | pcs | DE | EUR | Brand- und Rauchschutz | Brandschutzklappen | Brandschutzklappen | S0: Mit einem auf der Bedienseite angeordneten | elastischen Stutzen | Z02: Ein Endschalter, Anzeige Klappe AUF
1000785797 | Brandschutzklappe | FK2-EU/DE/550x400x500/S0/Z03 | 1223 | 84818085 | 4 | 20 | 655 | 460 | 500 | FK2-EU | pcs | DE | EUR | Brand- und Rauchschutz | Brandschutzklappen | Brandschutzklappen | S0: Mit einem auf der Bedienseite angeordneten | elastischen Stutzen | Z03: Zwei Endschalter, Anzeige Klappe ZU und AUF
1000785798 | Brandschutzklappe | FK2-EU/DE/550x400x500/S0/Z43 | 2261 | 84818085 | 4 | 21 | 695 | 460 | 500 | FK2-EU | pcs | DE | EUR | Brand- und Rauchschutz | Brandschutzklappen | Brandschutzklappen | S0: Mit einem auf der Bedienseite angeordneten | elastischen Stutzen | Z43: Federrücklaufantrieb 230 V, Fabrikat Belimo, | mit integrierten Endschaltern und | thermoelektrischer Auslöseeinrichtung
1000785799 | Brandschutzklappe | FK2-EU/DE/550x400x500/S0/Z45 | 2226 | 84818085 | 4 | 21 | 695 | 460 | 500 | FK2-EU | pcs | DE | EUR | Brand- und Rauchschutz | Brandschutzklappen | Brandschutzklappen | S0: Mit einem auf der Bedienseite angeordneten | elastischen Stutzen | Z45: Federrücklaufantrieb 24 V, Fabrikat | Belimo, mit integrierten Endschaltern und | thermoelektrischer Auslöseeinrichtung
1000755074 | Brandschutzklappe | FK2-EU/DE/550x400x500/SS/Z00 | 1396 | 84818085 | 4 | 20 | 655 | 460 | 500 | FK2-EU | pcs | DE | EUR | Brand- und Rauchschutz | Brandschutzklappen | Brandschutzklappen | SS: Mit zwei elastischen Stutzen
1000755075 | Brandschutzklappe | FK2-EU/DE/550x400x500/SS/Z01 | 1477 | 84818085 | 4 | 20 | 655 | 460 | 500 | FK2-EU | pcs | DE | EUR | Brand- und Rauchschutz | Brandschutzklappen | Brandschutzklappen | SS: Mit zwei elastischen Stutzen | Z01: Ein Endschalter, Anzeige Klappe ZU
1000755076 | Brandschutzklappe | FK2-EU/DE/550x400x500/SS/Z02 | 1477 | 84818085 | 4 | 20 | 655 | 460 | 500 | FK2-EU | pcs | DE | EUR | Brand- und Rauchschutz | Brandschutzklappen | Brandschutzklappen | SS: Mit zwei elastischen Stutzen | Z02: Ein Endschalter, Anzeige Klappe AUF
1000755077 | Brandschutzklappe | FK2-EU/DE/550x400x500/SS/Z03 | 1557 | 84818085 | 4 | 20 | 655 | 460 | 500 | FK2-EU | pcs | DE | EUR | Brand- und Rauchschutz | Brandschutzklappen | Brandschutzklappen | SS: Mit zwei elastischen Stutzen | Z03: Zwei Endschalter, Anzeige Klappe ZU und AUF
1000755078 | Brandschutzklappe | FK2-EU/DE/550x400x500/SS/Z43 | 2595 | 84818085 | 4 | 21 | 695 | 460 | 500 | FK2-EU | pcs | DE | EUR | Brand- und Rauchschutz | Brandschutzklappen | Brandschutzklappen | SS: Mit zwei elastischen Stutzen | Z43: Federrücklaufantrieb 230 V, Fabrikat Belimo, | mit integrierten Endschaltern und | thermoelektrischer Auslöseeinrichtung
1000755079 | Brandschutzklappe | FK2-EU/DE/550x400x500/SS/Z45 | 2560 | 84818085 | 4 | 21 | 695 | 460 | 500 | FK2-EU | pcs | DE | EUR | Brand- und Rauchschutz | Brandschutzklappen | Brandschutzklappen | SS: Mit zwei elastischen Stutzen | Z45: Federrücklaufantrieb 24 V, Fabrikat | Belimo, mit integrierten Endschaltern und | thermoelektrischer Auslöseeinrichtung
1000755068 | Brandschutzklappe | FK2-EU/DE/550x400x500/Z00 | 728 | 84818085 | 4 | 20 | 655 | 460 | 500 | FK2-EU | pcs | DE | EUR | Brand- und Rauchschutz | Brandschutzklappen | Brandschutzklappen
1000755069 | Brandschutzklappe | FK2-EU/DE/550x400x500/Z01 | 809 | 84818085 | 4 | 20 | 655 | 460 | 500 | FK2-EU | pcs | DE | EUR | Brand- und Rauchschutz | Brandschutzklappen | Brandschutzklappen | Z01: Ein Endschalter, Anzeige Klappe ZU
1000755070 | Brandschutzklappe | FK2-EU/DE/550x400x500/Z02 | 809 | 84818085 | 4 | 20 | 655 | 460 | 500 | FK2-EU | pcs | DE | EUR | Brand- und Rauchschutz | Brandschutzklappen | Brandschutzklappen | Z02: Ein Endschalter, Anzeige Klappe AUF
1000755071 | Brandschutzklappe | FK2-EU/DE/550x400x500/Z03 | 889 | 84818085 | 4 | 20 | 655 | 460 | 500 | FK2-EU | pcs | DE | EUR | Brand- und Rauchschutz | Brandschutzklappen | Brandschutzklappen | Z03: Zwei Endschalter, Anzeige Klappe ZU und AUF
1000755072 | Brandschutzklappe | FK2-EU/DE/550x400x500/Z43 | 1927 | 84818085 | 4 | 21 | 695 | 460 | 500 | FK2-EU | pcs | DE | EUR | Brand- und Rauchschutz | Brandschutzklappen | Brandschutzklappen | Z43: Federrücklaufantrieb 230 V, Fabrikat Belimo, | mit integrierten Endschaltern und | thermoelektrischer Auslöseeinrichtung
1000755073 | Brandschutzklappe | FK2-EU/DE/550x400x500/Z45 | 1892 | 84818085 | 4 | 21 | 695 | 460 | 500 | FK2-EU | pcs | DE | EUR | Brand- und Rauchschutz | Brandschutzklappen | Brandschutzklappen | Z45: Federrücklaufantrieb 24 V, Fabrikat | Belimo, mit integrierten Endschaltern und | thermoelektrischer Auslöseeinrichtung
1000755092 | Brandschutzklappe | FK2-EU/DE/550x450x305/Z00 | 752 | 84818085 | 4 | 17 | 655 | 510 | 305 | FK2-EU | pcs | DE | EUR | Brand- und Rauchschutz | Brandschutzklappen | Brandschutzklappen
1000755093 | Brandschutzklappe | FK2-EU/DE/550x450x305/Z01 | 833 | 84818085 | 4 | 17 | 655 | 510 | 305 | FK2-EU | pcs | DE | EUR | Brand- und Rauchschutz | Brandschutzklappen | Brandschutzklappen | Z01: Ein Endschalter, Anzeige Klappe ZU
1000755094 | Brandschutzklappe | FK2-EU/DE/550x450x305/Z02 | 833 | 84818085 | 4 | 17 | 655 | 510 | 305 | FK2-EU | pcs | DE | EUR | Brand- und Rauchschutz | Brandschutzklappen | Brandschutzklappen | Z02: Ein Endschalter, Anzeige Klappe AUF
1000755095 | Brandschutzklappe | FK2-EU/DE/550x450x305/Z03 | 913 | 84818085 | 4 | 17 | 655 | 510 | 305 | FK2-EU | pcs | DE | EUR | Brand- und Rauchschutz | Brandschutzklappen | Brandschutzklappen | Z03: Zwei Endschalter, Anzeige Klappe ZU und AUF
1000755096 | Brandschutzklappe | FK2-EU/DE/550x450x305/Z43 | 1951 | 84818085 | 4 | 18 | 695 | 510 | 305 | FK2-EU | pcs | DE | EUR | Brand- und Rauchschutz | Brandschutzklappen | Brandschutzklappen | Z43: Federrücklaufantrieb 230 V, Fabrikat Belimo, | mit integrierten Endschaltern und | thermoelektrischer Auslöseeinrichtung
1000755097 | Brandschutzklappe | FK2-EU/DE/550x450x305/Z45 | 1916 | 84818085 | 4 | 18 | 695 | 510 | 305 | FK2-EU | pcs | DE | EUR | Brand- und Rauchschutz | Brandschutzklappen | Brandschutzklappen | Z45: Federrücklaufantrieb 24 V, Fabrikat | Belimo, mit integrierten Endschaltern und | thermoelektrischer Auslöseeinrichtung
1000785800 | Brandschutzklappe | FK2-EU/DE/550x450x500/0A/Z00 | 1072 | 84818085 | 4 | 21 | 655 | 510 | 500 | FK2-EU | pcs | DE | EUR | Brand- und Rauchschutz | Brandschutzklappen | Brandschutzklappen | 0A: Mit einem auf der Einbauseite angeordneten | Abschlussgitter
1000785801 | Brandschutzklappe | FK2-EU/DE/550x450x500/0A/Z01 | 1153 | 84818085 | 4 | 21 | 655 | 510 | 500 | FK2-EU | pcs | DE | EUR | Brand- und Rauchschutz | Brandschutzklappen | Brandschutzklappen | 0A: Mit einem auf der Einbauseite angeordneten | Abschlussgitter | Z01: Ein Endschalter, Anzeige Klappe ZU
1000785802 | Brandschutzklappe | FK2-EU/DE/550x450x500/0A/Z02 | 1153 | 84818085 | 4 | 21 | 655 | 510 | 500 | FK2-EU | pcs | DE | EUR | Brand- und Rauchschutz | Brandschutzklappen | Brandschutzklappen | 0A: Mit einem auf der Einbauseite angeordneten | Abschlussgitter | Z02: Ein Endschalter, Anzeige Klappe AUF
1000785803 | Brandschutzklappe | FK2-EU/DE/550x450x500/0A/Z03 | 1233 | 84818085 | 4 | 21 | 655 | 510 | 500 | FK2-EU | pcs | DE | EUR | Brand- und Rauchschutz | Brandschutzklappen | Brandschutzklappen | 0A: Mit einem auf der Einbauseite angeordneten | Abschlussgitter | Z03: Zwei Endschalter, Anzeige Klappe ZU und AUF
1000785804 | Brandschutzklappe | FK2-EU/DE/550x450x500/0A/Z43 | 2271 | 84818085 | 4 | 22 | 695 | 510 | 500 | FK2-EU | pcs | DE | EUR | Brand- und Rauchschutz | Brandschutzklappen | Brandschutzklappen | 0A: Mit einem auf der Einbauseite angeordneten | Abschlussgitter | Z43: Federrücklaufantrieb 230 V, Fabrikat Belimo, | mit integrierten Endschaltern und | thermoelektrischer Auslöseeinrichtung
1000785805 | Brandschutzklappe | FK2-EU/DE/550x450x500/0A/Z45 | 2236 | 84818085 | 4 | 22 | 695 | 510 | 500 | FK2-EU | pcs | DE | EUR | Brand- und Rauchschutz | Brandschutzklappen | Brandschutzklappen | 0A: Mit einem auf der Einbauseite angeordneten | Abschlussgitter | Z45: Federrücklaufantrieb 24 V, Fabrikat | Belimo, mit integrierten Endschaltern und | thermoelektrischer Auslöseeinrichtung
1000785806 | Brandschutzklappe | FK2-EU/DE/550x450x500/0S/Z00 | 1256 | 84818085 | 4 | 21 | 655 | 510 | 500 | FK2-EU | pcs | DE | EUR | Brand- und Rauchschutz | Brandschutzklappen | Brandschutzklappen | 0S: Mit einem auf der Einbauseite angeordneten | elastischen Stutzen
1000785807 | Brandschutzklappe | FK2-EU/DE/550x450x500/0S/Z01 | 1337 | 84818085 | 4 | 21 | 655 | 510 | 500 | FK2-EU | pcs | DE | EUR | Brand- und Rauchschutz | Brandschutzklappen | Brandschutzklappen | 0S: Mit einem auf der Einbauseite angeordneten | elastischen Stutzen | Z01: Ein Endschalter, Anzeige Klappe ZU
1000785808 | Brandschutzklappe | FK2-EU/DE/550x450x500/0S/Z02 | 1337 | 84818085 | 4 | 21 | 655 | 510 | 500 | FK2-EU | pcs | DE | EUR | Brand- und Rauchschutz | Brandschutzklappen | Brandschutzklappen | 0S: Mit einem auf der Einbauseite angeordneten | elastischen Stutzen | Z02: Ein Endschalter, Anzeige Klappe AUF
1000785809 | Brandschutzklappe | FK2-EU/DE/550x450x500/0S/Z03 | 1417 | 84818085 | 4 | 21 | 655 | 510 | 500 | FK2-EU | pcs | DE | EUR | Brand- und Rauchschutz | Brandschutzklappen | Brandschutzklappen | 0S: Mit einem auf der Einbauseite angeordneten | elastischen Stutzen | Z03: Zwei Endschalter, Anzeige Klappe ZU und AUF
1000785810 | Brandschutzklappe | FK2-EU/DE/550x450x500/0S/Z43 | 2455 | 84818085 | 4 | 22 | 695 | 510 | 500 | FK2-EU | pcs | DE | EUR | Brand- und Rauchschutz | Brandschutzklappen | Brandschutzklappen | 0S: Mit einem auf der Einbauseite angeordneten | elastischen Stutzen | Z43: Federrücklaufantrieb 230 V, Fabrikat Belimo, | mit integrierten Endschaltern und | thermoelektrischer Auslöseeinrichtung
1000785811 | Brandschutzklappe | FK2-EU/DE/550x450x500/0S/Z45 | 2420 | 84818085 | 4 | 22 | 695 | 510 | 500 | FK2-EU | pcs | DE | EUR | Brand- und Rauchschutz | Brandschutzklappen | Brandschutzklappen | 0S: Mit einem auf der Einbauseite angeordneten | elastischen Stutzen | Z45: Federrücklaufantrieb 24 V, Fabrikat | Belimo, mit integrierten Endschaltern und | thermoelektrischer Auslöseeinrichtung
1000785812 | Brandschutzklappe | FK2-EU/DE/550x450x500/A0/Z00 | 1072 | 84818085 | 4 | 21 | 655 | 510 | 500 | FK2-EU | pcs | DE | EUR | Brand- und Rauchschutz | Brandschutzklappen | Brandschutzklappen | A0: Mit einem auf der Bedienseite angeordneten | Abschlussgitter
1000785813 | Brandschutzklappe | FK2-EU/DE/550x450x500/A0/Z01 | 1153 | 84818085 | 4 | 21 | 655 | 510 | 500 | FK2-EU | pcs | DE | EUR | Brand- und Rauchschutz | Brandschutzklappen | Brandschutzklappen | A0: Mit einem auf der Bedienseite angeordneten | Abschlussgitter | Z01: Ein Endschalter, Anzeige Klappe ZU
1000785814 | Brandschutzklappe | FK2-EU/DE/550x450x500/A0/Z02 | 1153 | 84818085 | 4 | 21 | 655 | 510 | 500 | FK2-EU | pcs | DE | EUR | Brand- und Rauchschutz | Brandschutzklappen | Brandschutzklappen | A0: Mit einem auf der Bedienseite angeordneten | Abschlussgitter | Z02: Ein Endschalter, Anzeige Klappe AUF
1000785815 | Brandschutzklappe | FK2-EU/DE/550x450x500/A0/Z03 | 1233 | 84818085 | 4 | 21 | 655 | 510 | 500 | FK2-EU | pcs | DE | EUR | Brand- und Rauchschutz | Brandschutzklappen | Brandschutzklappen | A0: Mit einem auf der Bedienseite angeordneten | Abschlussgitter | Z03: Zwei Endschalter, Anzeige Klappe ZU und AUF
1000785816 | Brandschutzklappe | FK2-EU/DE/550x450x500/A0/Z43 | 2271 | 84818085 | 4 | 22 | 695 | 510 | 500 | FK2-EU | pcs | DE | EUR | Brand- und Rauchschutz | Brandschutzklappen | Brandschutzklappen | A0: Mit einem auf der Bedienseite angeordneten | Abschlussgitter | Z43: Federrücklaufantrieb 230 V, Fabrikat Belimo, | mit integrierten Endschaltern und | thermoelektrischer Auslöseeinrichtung
1000785817 | Brandschutzklappe | FK2-EU/DE/550x450x500/A0/Z45 | 2236 | 84818085 | 4 | 22 | 695 | 510 | 500 | FK2-EU | pcs | DE | EUR | Brand- und Rauchschutz | Brandschutzklappen | Brandschutzklappen | A0: Mit einem auf der Bedienseite angeordneten | Abschlussgitter | Z45: Federrücklaufantrieb 24 V, Fabrikat | Belimo, mit integrierten Endschaltern und | thermoelektrischer Auslöseeinrichtung
1000809052 | Brandschutzklappe | FK2-EU/DE/550x450x500/AA/Z43RM | 6045 | 84818085 | 4 | 21 | 695 | 540 | 500 | FK2-EU | pcs | DE | EUR | Brand- und Rauchschutz | Brandschutzklappen | Brandschutzklappen | AA: Mit beidseitig angeordneten Abschlussgitter | Z43RM: Federrücklaufantrieb 230 V, Fabrikat Belimo, mit | integrierten Endschaltern und thermoelektrischer | Auslöseeinrichtung in Verbindung mit einer | Rauchauslöseeinrichtung Typ RM-O-3-D
1000809053 | Brandschutzklappe | FK2-EU/DE/550x450x500/AA/Z45RM | 6010 | 84818085 | 4 | 21 | 695 | 540 | 500 | FK2-EU | pcs | DE | EUR | Brand- und Rauchschutz | Brandschutzklappen | Brandschutzklappen | AA: Mit beidseitig angeordneten Abschlussgitter | Z45RM: Federrücklaufantrieb 24 V, Fabrikat Belimo, mit | integrierten Endschaltern und thermoelektrischer | Auslöseeinrichtung in Verbindung mit einer | Rauchauslöseeinrchtung Typ RM-O-3-D
1000755116 | Brandschutzklappe | FK2-EU/DE/550x450x500/ES/SS/Z00 | 2486 | 84818085 | 4 | 21 | 655 | 510 | 500 | FK2-EU | pcs | DE | EUR | Brand- und Rauchschutz | Brandschutzklappen | Brandschutzklappen | ES: Mit einem Einbausatz und den dazugehörigen | Befestigungselementen | SS: Mit zwei elastischen Stutzen
1000755117 | Brandschutzklappe | FK2-EU/DE/550x450x500/ES/SS/Z01 | 2567 | 84818085 | 4 | 21 | 655 | 510 | 500 | FK2-EU | pcs | DE | EUR | Brand- und Rauchschutz | Brandschutzklappen | Brandschutzklappen | ES: Mit einem Einbausatz und den dazugehörigen | Befestigungselementen | SS: Mit zwei elastischen Stutzen | Z01: Ein Endschalter, Anzeige Klappe ZU
1000755118 | Brandschutzklappe | FK2-EU/DE/550x450x500/ES/SS/Z02 | 2567 | 84818085 | 4 | 21 | 655 | 510 | 500 | FK2-EU | pcs | DE | EUR | Brand- und Rauchschutz | Brandschutzklappen | Brandschutzklappen | ES: Mit einem Einbausatz und den dazugehörigen | Befestigungselementen | SS: Mit zwei elastischen Stutzen | Z02: Ein Endschalter, Anzeige Klappe AUF
1000755119 | Brandschutzklappe | FK2-EU/DE/550x450x500/ES/SS/Z03 | 2647 | 84818085 | 4 | 21 | 655 | 510 | 500 | FK2-EU | pcs | DE | EUR | Brand- und Rauchschutz | Brandschutzklappen | Brandschutzklappen | ES: Mit einem Einbausatz und den dazugehörigen | Befestigungselementen | SS: Mit zwei elastischen Stutzen | Z03: Zwei Endschalter, Anzeige Klappe ZU und AUF
1000755120 | Brandschutzklappe | FK2-EU/DE/550x450x500/ES/SS/Z43 | 3685 | 84818085 | 4 | 22 | 695 | 510 | 500 | FK2-EU | pcs | DE | EUR | Brand- und Rauchschutz | Brandschutzklappen | Brandschutzklappen | ES: Mit einem Einbausatz und den dazugehörigen | Befestigungselementen | SS: Mit zwei elastischen Stutzen | Z43: Federrücklaufantrieb 230 V, Fabrikat Belimo, | mit integrierten Endschaltern und | thermoelektrischer Auslöseeinrichtung
1000755121 | Brandschutzklappe | FK2-EU/DE/550x450x500/ES/SS/Z45 | 3650 | 84818085 | 4 | 22 | 695 | 510 | 500 | FK2-EU | pcs | DE | EUR | Brand- und Rauchschutz | Brandschutzklappen | Brandschutzklappen | ES: Mit einem Einbausatz und den dazugehörigen | Befestigungselementen | SS: Mit zwei elastischen Stutzen | Z45: Federrücklaufantrieb 24 V, Fabrikat | Belimo, mit integrierten Endschaltern und | thermoelektrischer Auslöseeinrichtung
1000755110 | Brandschutzklappe | FK2-EU/DE/550x450x500/ES/Z00 | 1478 | 84818085 | 4 | 21 | 655 | 510 | 500 | FK2-EU | pcs | DE | EUR | Brand- und Rauchschutz | Brandschutzklappen | Brandschutzklappen | ES: Mit einem Einbausatz und den dazugehörigen | Befestigungselementen
1000755111 | Brandschutzklappe | FK2-EU/DE/550x450x500/ES/Z01 | 1559 | 84818085 | 4 | 21 | 655 | 510 | 500 | FK2-EU | pcs | DE | EUR | Brand- und Rauchschutz | Brandschutzklappen | Brandschutzklappen | ES: Mit einem Einbausatz und den dazugehörigen | Befestigungselementen | Z01: Ein Endschalter, Anzeige Klappe ZU
1000755112 | Brandschutzklappe | FK2-EU/DE/550x450x500/ES/Z02 | 1559 | 84818085 | 4 | 21 | 655 | 510 | 500 | FK2-EU | pcs | DE | EUR | Brand- und Rauchschutz | Brandschutzklappen | Brandschutzklappen | ES: Mit einem Einbausatz und den dazugehörigen | Befestigungselementen | Z02: Ein Endschalter, Anzeige Klappe AUF
1000755113 | Brandschutzklappe | FK2-EU/DE/550x450x500/ES/Z03 | 1639 | 84818085 | 4 | 21 | 655 | 510 | 500 | FK2-EU | pcs | DE | EUR | Brand- und Rauchschutz | Brandschutzklappen | Brandschutzklappen | ES: Mit einem Einbausatz und den dazugehörigen | Befestigungselementen | Z03: Zwei Endschalter, Anzeige Klappe ZU und AUF
1000755114 | Brandschutzklappe | FK2-EU/DE/550x450x500/ES/Z43 | 2677 | 84818085 | 4 | 22 | 695 | 510 | 500 | FK2-EU | pcs | DE | EUR | Brand- und Rauchschutz | Brandschutzklappen | Brandschutzklappen | ES: Mit einem Einbausatz und den dazugehörigen | Befestigungselementen | Z43: Federrücklaufantrieb 230 V, Fabrikat Belimo, | mit integrierten Endschaltern und | thermoelektrischer Auslöseeinrichtung
1000755115 | Brandschutzklappe | FK2-EU/DE/550x450x500/ES/Z45 | 2642 | 84818085 | 4 | 22 | 695 | 510 | 500 | FK2-EU | pcs | DE | EUR | Brand- und Rauchschutz | Brandschutzklappen | Brandschutzklappen | ES: Mit einem Einbausatz und den dazugehörigen | Befestigungselementen | Z45: Federrücklaufantrieb 24 V, Fabrikat | Belimo, mit integrierten Endschaltern und | thermoelektrischer Auslöseeinrichtung
1000785818 | Brandschutzklappe | FK2-EU/DE/550x450x500/S0/Z00 | 1256 | 84818085 | 4 | 21 | 655 | 510 | 500 | FK2-EU | pcs | DE | EUR | Brand- und Rauchschutz | Brandschutzklappen | Brandschutzklappen | S0: Mit einem auf der Bedienseite angeordneten | elastischen Stutzen
1000785819 | Brandschutzklappe | FK2-EU/DE/550x450x500/S0/Z01 | 1337 | 84818085 | 4 | 21 | 655 | 510 | 500 | FK2-EU | pcs | DE | EUR | Brand- und Rauchschutz | Brandschutzklappen | Brandschutzklappen | S0: Mit einem auf der Bedienseite angeordneten | elastischen Stutzen | Z01: Ein Endschalter, Anzeige Klappe ZU
1000785820 | Brandschutzklappe | FK2-EU/DE/550x450x500/S0/Z02 | 1337 | 84818085 | 4 | 21 | 655 | 510 | 500 | FK2-EU | pcs | DE | EUR | Brand- und Rauchschutz | Brandschutzklappen | Brandschutzklappen | S0: Mit einem auf der Bedienseite angeordneten | elastischen Stutzen | Z02: Ein Endschalter, Anzeige Klappe AUF
1000785821 | Brandschutzklappe | FK2-EU/DE/550x450x500/S0/Z03 | 1417 | 84818085 | 4 | 21 | 655 | 510 | 500 | FK2-EU | pcs | DE | EUR | Brand- und Rauchschutz | Brandschutzklappen | Brandschutzklappen | S0: Mit einem auf der Bedienseite angeordneten | elastischen Stutzen | Z03: Zwei Endschalter, Anzeige Klappe ZU und AUF
1000785822 | Brandschutzklappe | FK2-EU/DE/550x450x500/S0/Z43 | 2455 | 84818085 | 4 | 22 | 695 | 510 | 500 | FK2-EU | pcs | DE | EUR | Brand- und Rauchschutz | Brandschutzklappen | Brandschutzklappen | S0: Mit einem auf der Bedienseite angeordneten | elastischen Stutzen | Z43: Federrücklaufantrieb 230 V, Fabrikat Belimo, | mit integrierten Endschaltern und | thermoelektrischer Auslöseeinrichtung
1000785823 | Brandschutzklappe | FK2-EU/DE/550x450x500/S0/Z45 | 2420 | 84818085 | 4 | 22 | 695 | 510 | 500 | FK2-EU | pcs | DE | EUR | Brand- und Rauchschutz | Brandschutzklappen | Brandschutzklappen | S0: Mit einem auf der Bedienseite angeordneten | elastischen Stutzen | Z45: Federrücklaufantrieb 24 V, Fabrikat | Belimo, mit integrierten Endschaltern und | thermoelektrischer Auslöseeinrichtung
1000755104 | Brandschutzklappe | FK2-EU/DE/550x450x500/SS/Z00 | 1760 | 84818085 | 4 | 21 | 655 | 510 | 500 | FK2-EU | pcs | DE | EUR | Brand- und Rauchschutz | Brandschutzklappen | Brandschutzklappen | SS: Mit zwei elastischen Stutzen
1000755105 | Brandschutzklappe | FK2-EU/DE/550x450x500/SS/Z01 | 1841 | 84818085 | 4 | 21 | 655 | 510 | 500 | FK2-EU | pcs | DE | EUR | Brand- und Rauchschutz | Brandschutzklappen | Brandschutzklappen | SS: Mit zwei elastischen Stutzen | Z01: Ein Endschalter, Anzeige Klappe ZU
1000755106 | Brandschutzklappe | FK2-EU/DE/550x450x500/SS/Z02 | 1841 | 84818085 | 4 | 21 | 655 | 510 | 500 | FK2-EU | pcs | DE | EUR | Brand- und Rauchschutz | Brandschutzklappen | Brandschutzklappen | SS: Mit zwei elastischen Stutzen | Z02: Ein Endschalter, Anzeige Klappe AUF
1000755107 | Brandschutzklappe | FK2-EU/DE/550x450x500/SS/Z03 | 1921 | 84818085 | 4 | 21 | 655 | 510 | 500 | FK2-EU | pcs | DE | EUR | Brand- und Rauchschutz | Brandschutzklappen | Brandschutzklappen | SS: Mit zwei elastischen Stutzen | Z03: Zwei Endschalter, Anzeige Klappe ZU und AUF
1000755108 | Brandschutzklappe | FK2-EU/DE/550x450x500/SS/Z43 | 2959 | 84818085 | 4 | 22 | 695 | 510 | 500 | FK2-EU | pcs | DE | EUR | Brand- und Rauchschutz | Brandschutzklappen | Brandschutzklappen | SS: Mit zwei elastischen Stutzen | Z43: Federrücklaufantrieb 230 V, Fabrikat Belimo, | mit integrierten Endschaltern und | thermoelektrischer Auslöseeinrichtung
1000755109 | Brandschutzklappe | FK2-EU/DE/550x450x500/SS/Z45 | 2924 | 84818085 | 4 | 22 | 695 | 510 | 500 | FK2-EU | pcs | DE | EUR | Brand- und Rauchschutz | Brandschutzklappen | Brandschutzklappen | SS: Mit zwei elastischen Stutzen | Z45: Federrücklaufantrieb 24 V, Fabrikat | Belimo, mit integrierten Endschaltern und | thermoelektrischer Auslöseeinrichtung
1000755098 | Brandschutzklappe | FK2-EU/DE/550x450x500/Z00 | 752 | 84818085 | 4 | 21 | 655 | 510 | 500 | FK2-EU | pcs | DE | EUR | Brand- und Rauchschutz | Brandschutzklappen | Brandschutzklappen
1000755099 | Brandschutzklappe | FK2-EU/DE/550x450x500/Z01 | 833 | 84818085 | 4 | 21 | 655 | 510 | 500 | FK2-EU | pcs | DE | EUR | Brand- und Rauchschutz | Brandschutzklappen | Brandschutzklappen | Z01: Ein Endschalter, Anzeige Klappe ZU
1000755100 | Brandschutzklappe | FK2-EU/DE/550x450x500/Z02 | 833 | 84818085 | 4 | 21 | 655 | 510 | 500 | FK2-EU | pcs | DE | EUR | Brand- und Rauchschutz | Brandschutzklappen | Brandschutzklappen | Z02: Ein Endschalter, Anzeige Klappe AUF
1000755101 | Brandschutzklappe | FK2-EU/DE/550x450x500/Z03 | 913 | 84818085 | 4 | 21 | 655 | 510 | 500 | FK2-EU | pcs | DE | EUR | Brand- und Rauchschutz | Brandschutzklappen | Brandschutzklappen | Z03: Zwei Endschalter, Anzeige Klappe ZU und AUF
1000755102 | Brandschutzklappe | FK2-EU/DE/550x450x500/Z43 | 1951 | 84818085 | 4 | 22 | 695 | 510 | 500 | FK2-EU | pcs | DE | EUR | Brand- und Rauchschutz | Brandschutzklappen | Brandschutzklappen | Z43: Federrücklaufantrieb 230 V, Fabrikat Belimo, | mit integrierten Endschaltern und | thermoelektrischer Auslöseeinrichtung
1000755103 | Brandschutzklappe | FK2-EU/DE/550x450x500/Z45 | 1916 | 84818085 | 4 | 22 | 695 | 510 | 500 | FK2-EU | pcs | DE | EUR | Brand- und Rauchschutz | Brandschutzklappen | Brandschutzklappen | Z45: Federrücklaufantrieb 24 V, Fabrikat | Belimo, mit integrierten Endschaltern und | thermoelektrischer Auslöseeinrichtung
1000755122 | Brandschutzklappe | FK2-EU/DE/550x500x305/Z00 | 775 | 84818085 | 4 | 18 | 655 | 560 | 305 | FK2-EU | pcs | DE | EUR | Brand- und Rauchschutz | Brandschutzklappen | Brandschutzklappen
1000755123 | Brandschutzklappe | FK2-EU/DE/550x500x305/Z01 | 856 | 84818085 | 4 | 18 | 655 | 560 | 305 | FK2-EU | pcs | DE | EUR | Brand- und Rauchschutz | Brandschutzklappen | Brandschutzklappen | Z01: Ein Endschalter, Anzeige Klappe ZU
1000755124 | Brandschutzklappe | FK2-EU/DE/550x500x305/Z02 | 856 | 84818085 | 4 | 18 | 655 | 560 | 305 | FK2-EU | pcs | DE | EUR | Brand- und Rauchschutz | Brandschutzklappen | Brandschutzklappen | Z02: Ein Endschalter, Anzeige Klappe AUF
1000755125 | Brandschutzklappe | FK2-EU/DE/550x500x305/Z03 | 936 | 84818085 | 4 | 18 | 655 | 560 | 305 | FK2-EU | pcs | DE | EUR | Brand- und Rauchschutz | Brandschutzklappen | Brandschutzklappen | Z03: Zwei Endschalter, Anzeige Klappe ZU und AUF
1000755126 | Brandschutzklappe | FK2-EU/DE/550x500x305/Z43 | 1974 | 84818085 | 4 | 19 | 695 | 560 | 305 | FK2-EU | pcs | DE | EUR | Brand- und Rauchschutz | Brandschutzklappen | Brandschutzklappen | Z43: Federrücklaufantrieb 230 V, Fabrikat Belimo, | mit integrierten Endschaltern und | thermoelektrischer Auslöseeinrichtung
1000755127 | Brandschutzklappe | FK2-EU/DE/550x500x305/Z45 | 1939 | 84818085 | 4 | 19 | 695 | 560 | 305 | FK2-EU | pcs | DE | EUR | Brand- und Rauchschutz | Brandschutzklappen | Brandschutzklappen | Z45: Federrücklaufantrieb 24 V, Fabrikat | Belimo, mit integrierten Endschaltern und | thermoelektrischer Auslöseeinrichtung
1000785824 | Brandschutzklappe | FK2-EU/DE/550x500x500/0A/Z00 | 1105 | 84818085 | 4 | 22 | 655 | 560 | 500 | FK2-EU | pcs | DE | EUR | Brand- und Rauchschutz | Brandschutzklappen | Brandschutzklappen | 0A: Mit einem auf der Einbauseite angeordneten | Abschlussgitter
1000785825 | Brandschutzklappe | FK2-EU/DE/550x500x500/0A/Z01 | 1186 | 84818085 | 4 | 22 | 655 | 560 | 500 | FK2-EU | pcs | DE | EUR | Brand- und Rauchschutz | Brandschutzklappen | Brandschutzklappen | 0A: Mit einem auf der Einbauseite angeordneten | Abschlussgitter | Z01: Ein Endschalter, Anzeige Klappe ZU
1000785826 | Brandschutzklappe | FK2-EU/DE/550x500x500/0A/Z02 | 1186 | 84818085 | 4 | 22 | 655 | 560 | 500 | FK2-EU | pcs | DE | EUR | Brand- und Rauchschutz | Brandschutzklappen | Brandschutzklappen | 0A: Mit einem auf der Einbauseite angeordneten | Abschlussgitter | Z02: Ein Endschalter, Anzeige Klappe AUF
1000785827 | Brandschutzklappe | FK2-EU/DE/550x500x500/0A/Z03 | 1266 | 84818085 | 4 | 22 | 655 | 560 | 500 | FK2-EU | pcs | DE | EUR | Brand- und Rauchschutz | Brandschutzklappen | Brandschutzklappen | 0A: Mit einem auf der Einbauseite angeordneten | Abschlussgitter | Z03: Zwei Endschalter, Anzeige Klappe ZU und AUF
1000785828 | Brandschutzklappe | FK2-EU/DE/550x500x500/0A/Z43 | 2304 | 84818085 | 4 | 23 | 695 | 560 | 500 | FK2-EU | pcs | DE | EUR | Brand- und Rauchschutz | Brandschutzklappen | Brandschutzklappen | 0A: Mit einem auf der Einbauseite angeordneten | Abschlussgitter | Z43: Federrücklaufantrieb 230 V, Fabrikat Belimo, | mit integrierten Endschaltern und | thermoelektrischer Auslöseeinrichtung
1000785829 | Brandschutzklappe | FK2-EU/DE/550x500x500/0A/Z45 | 2269 | 84818085 | 4 | 23 | 695 | 560 | 500 | FK2-EU | pcs | DE | EUR | Brand- und Rauchschutz | Brandschutzklappen | Brandschutzklappen | 0A: Mit einem auf der Einbauseite angeordneten | Abschlussgitter | Z45: Federrücklaufantrieb 24 V, Fabrikat | Belimo, mit integrierten Endschaltern und | thermoelektrischer Auslöseeinrichtung
1000785830 | Brandschutzklappe | FK2-EU/DE/550x500x500/0S/Z00 | 1294 | 84818085 | 4 | 22 | 655 | 560 | 500 | FK2-EU | pcs | DE | EUR | Brand- und Rauchschutz | Brandschutzklappen | Brandschutzklappen | 0S: Mit einem auf der Einbauseite angeordneten | elastischen Stutzen
1000785831 | Brandschutzklappe | FK2-EU/DE/550x500x500/0S/Z01 | 1375 | 84818085 | 4 | 22 | 655 | 560 | 500 | FK2-EU | pcs | DE | EUR | Brand- und Rauchschutz | Brandschutzklappen | Brandschutzklappen | 0S: Mit einem auf der Einbauseite angeordneten | elastischen Stutzen | Z01: Ein Endschalter, Anzeige Klappe ZU
1000785832 | Brandschutzklappe | FK2-EU/DE/550x500x500/0S/Z02 | 1375 | 84818085 | 4 | 22 | 655 | 560 | 500 | FK2-EU | pcs | DE | EUR | Brand- und Rauchschutz | Brandschutzklappen | Brandschutzklappen | 0S: Mit einem auf der Einbauseite angeordneten | elastischen Stutzen | Z02: Ein Endschalter, Anzeige Klappe AUF
1000785833 | Brandschutzklappe | FK2-EU/DE/550x500x500/0S/Z03 | 1455 | 84818085 | 4 | 22 | 655 | 560 | 500 | FK2-EU | pcs | DE | EUR | Brand- und Rauchschutz | Brandschutzklappen | Brandschutzklappen | 0S: Mit einem auf der Einbauseite angeordneten | elastischen Stutzen | Z03: Zwei Endschalter, Anzeige Klappe ZU und AUF
1000785834 | Brandschutzklappe | FK2-EU/DE/550x500x500/0S/Z43 | 2493 | 84818085 | 4 | 23 | 695 | 560 | 500 | FK2-EU | pcs | DE | EUR | Brand- und Rauchschutz | Brandschutzklappen | Brandschutzklappen | 0S: Mit einem auf der Einbauseite angeordneten | elastischen Stutzen | Z43: Federrücklaufantrieb 230 V, Fabrikat Belimo, | mit integrierten Endschaltern und | thermoelektrischer Auslöseeinrichtung
1000785835 | Brandschutzklappe | FK2-EU/DE/550x500x500/0S/Z45 | 2458 | 84818085 | 4 | 23 | 695 | 560 | 500 | FK2-EU | pcs | DE | EUR | Brand- und Rauchschutz | Brandschutzklappen | Brandschutzklappen | 0S: Mit einem auf der Einbauseite angeordneten | elastischen Stutzen | Z45: Federrücklaufantrieb 24 V, Fabrikat | Belimo, mit integrierten Endschaltern und | thermoelektrischer Auslöseeinrichtung
1000785836 | Brandschutzklappe | FK2-EU/DE/550x500x500/A0/Z00 | 1105 | 84818085 | 4 | 22 | 655 | 560 | 500 | FK2-EU | pcs | DE | EUR | Brand- und Rauchschutz | Brandschutzklappen | Brandschutzklappen | A0: Mit einem auf der Bedienseite angeordneten | Abschlussgitter
1000785837 | Brandschutzklappe | FK2-EU/DE/550x500x500/A0/Z01 | 1186 | 84818085 | 4 | 22 | 655 | 560 | 500 | FK2-EU | pcs | DE | EUR | Brand- und Rauchschutz | Brandschutzklappen | Brandschutzklappen | A0: Mit einem auf der Bedienseite angeordneten | Abschlussgitter | Z01: Ein Endschalter, Anzeige Klappe ZU
1000785838 | Brandschutzklappe | FK2-EU/DE/550x500x500/A0/Z02 | 1186 | 84818085 | 4 | 22 | 655 | 560 | 500 | FK2-EU | pcs | DE | EUR | Brand- und Rauchschutz | Brandschutzklappen | Brandschutzklappen | A0: Mit einem auf der Bedienseite angeordneten | Abschlussgitter | Z02: Ein Endschalter, Anzeige Klappe AUF
1000785839 | Brandschutzklappe | FK2-EU/DE/550x500x500/A0/Z03 | 1266 | 84818085 | 4 | 22 | 655 | 560 | 500 | FK2-EU | pcs | DE | EUR | Brand- und Rauchschutz | Brandschutzklappen | Brandschutzklappen | A0: Mit einem auf der Bedienseite angeordneten | Abschlussgitter | Z03: Zwei Endschalter, Anzeige Klappe ZU und AUF
1000785840 | Brandschutzklappe | FK2-EU/DE/550x500x500/A0/Z43 | 2304 | 84818085 | 4 | 23 | 695 | 560 | 500 | FK2-EU | pcs | DE | EUR | Brand- und Rauchschutz | Brandschutzklappen | Brandschutzklappen | A0: Mit einem auf der Bedienseite angeordneten | Abschlussgitter | Z43: Federrücklaufantrieb 230 V, Fabrikat Belimo, | mit integrierten Endschaltern und | thermoelektrischer Auslöseeinrichtung
1000785841 | Brandschutzklappe | FK2-EU/DE/550x500x500/A0/Z45 | 2269 | 84818085 | 4 | 23 | 695 | 560 | 500 | FK2-EU | pcs | DE | EUR | Brand- und Rauchschutz | Brandschutzklappen | Brandschutzklappen | A0: Mit einem auf der Bedienseite angeordneten | Abschlussgitter | Z45: Federrücklaufantrieb 24 V, Fabrikat | Belimo, mit integrierten Endschaltern und | thermoelektrischer Auslöseeinrichtung
1000809054 | Brandschutzklappe | FK2-EU/DE/550x500x500/AA/Z43RM | 6087 | 84818085 | 4 | 22 | 695 | 590 | 500 | FK2-EU | pcs | DE | EUR | Brand- und Rauchschutz | Brandschutzklappen | Brandschutzklappen | AA: Mit beidseitig angeordneten Abschlussgitter | Z43RM: Federrücklaufantrieb 230 V, Fabrikat Belimo, mit | integrierten Endschaltern und thermoelektrischer | Auslöseeinrichtung in Verbindung mit einer | Rauchauslöseeinrichtung Typ RM-O-3-D
1000809055 | Brandschutzklappe | FK2-EU/DE/550x500x500/AA/Z45RM | 6052 | 84818085 | 4 | 22 | 695 | 590 | 500 | FK2-EU | pcs | DE | EUR | Brand- und Rauchschutz | Brandschutzklappen | Brandschutzklappen | AA: Mit beidseitig angeordneten Abschlussgitter | Z45RM: Federrücklaufantrieb 24 V, Fabrikat Belimo, mit | integrierten Endschaltern und thermoelektrischer | Auslöseeinrichtung in Verbindung mit einer | Rauchauslöseeinrchtung Typ RM-O-3-D
1000755146 | Brandschutzklappe | FK2-EU/DE/550x500x500/ES/SS/Z00 | 2558 | 84818085 | 4 | 22 | 655 | 560 | 500 | FK2-EU | pcs | DE | EUR | Brand- und Rauchschutz | Brandschutzklappen | Brandschutzklappen | ES: Mit einem Einbausatz und den dazugehörigen | Befestigungselementen | SS: Mit zwei elastischen Stutzen
1000755147 | Brandschutzklappe | FK2-EU/DE/550x500x500/ES/SS/Z01 | 2639 | 84818085 | 4 | 22 | 655 | 560 | 500 | FK2-EU | pcs | DE | EUR | Brand- und Rauchschutz | Brandschutzklappen | Brandschutzklappen | ES: Mit einem Einbausatz und den dazugehörigen | Befestigungselementen | SS: Mit zwei elastischen Stutzen | Z01: Ein Endschalter, Anzeige Klappe ZU
1000755148 | Brandschutzklappe | FK2-EU/DE/550x500x500/ES/SS/Z02 | 2639 | 84818085 | 4 | 22 | 655 | 560 | 500 | FK2-EU | pcs | DE | EUR | Brand- und Rauchschutz | Brandschutzklappen | Brandschutzklappen | ES: Mit einem Einbausatz und den dazugehörigen | Befestigungselementen | SS: Mit zwei elastischen Stutzen | Z02: Ein Endschalter, Anzeige Klappe AUF
1000755149 | Brandschutzklappe | FK2-EU/DE/550x500x500/ES/SS/Z03 | 2719 | 84818085 | 4 | 22 | 655 | 560 | 500 | FK2-EU | pcs | DE | EUR | Brand- und Rauchschutz | Brandschutzklappen | Brandschutzklappen | ES: Mit einem Einbausatz und den dazugehörigen | Befestigungselementen | SS: Mit zwei elastischen Stutzen | Z03: Zwei Endschalter, Anzeige Klappe ZU und AUF
1000755150 | Brandschutzklappe | FK2-EU/DE/550x500x500/ES/SS/Z43 | 3757 | 84818085 | 4 | 23 | 695 | 560 | 500 | FK2-EU | pcs | DE | EUR | Brand- und Rauchschutz | Brandschutzklappen | Brandschutzklappen | ES: Mit einem Einbausatz und den dazugehörigen | Befestigungselementen | SS: Mit zwei elastischen Stutzen | Z43: Federrücklaufantrieb 230 V, Fabrikat Belimo, | mit integrierten Endschaltern und | thermoelektrischer Auslöseeinrichtung
1000755151 | Brandschutzklappe | FK2-EU/DE/550x500x500/ES/SS/Z45 | 3722 | 84818085 | 4 | 23 | 695 | 560 | 500 | FK2-EU | pcs | DE | EUR | Brand- und Rauchschutz | Brandschutzklappen | Brandschutzklappen | ES: Mit einem Einbausatz und den dazugehörigen | Befestigungselementen | SS: Mit zwei elastischen Stutzen | Z45: Federrücklaufantrieb 24 V, Fabrikat | Belimo, mit integrierten Endschaltern und | thermoelektrischer Auslöseeinrichtung
1000755140 | Brandschutzklappe | FK2-EU/DE/550x500x500/ES/Z00 | 1520 | 84818085 | 4 | 22 | 655 | 560 | 500 | FK2-EU | pcs | DE | EUR | Brand- und Rauchschutz | Brandschutzklappen | Brandschutzklappen | ES: Mit einem Einbausatz und den dazugehörigen | Befestigungselementen
1000755141 | Brandschutzklappe | FK2-EU/DE/550x500x500/ES/Z01 | 1601 | 84818085 | 4 | 22 | 655 | 560 | 500 | FK2-EU | pcs | DE | EUR | Brand- und Rauchschutz | Brandschutzklappen | Brandschutzklappen | ES: Mit einem Einbausatz und den dazugehörigen | Befestigungselementen | Z01: Ein Endschalter, Anzeige Klappe ZU
1000755142 | Brandschutzklappe | FK2-EU/DE/550x500x500/ES/Z02 | 1601 | 84818085 | 4 | 22 | 655 | 560 | 500 | FK2-EU | pcs | DE | EUR | Brand- und Rauchschutz | Brandschutzklappen | Brandschutzklappen | ES: Mit einem Einbausatz und den dazugehörigen | Befestigungselementen | Z02: Ein Endschalter, Anzeige Klappe AUF
1000755143 | Brandschutzklappe | FK2-EU/DE/550x500x500/ES/Z03 | 1681 | 84818085 | 4 | 22 | 655 | 560 | 500 | FK2-EU | pcs | DE | EUR | Brand- und Rauchschutz | Brandschutzklappen | Brandschutzklappen | ES: Mit einem Einbausatz und den dazugehörigen | Befestigungselementen | Z03: Zwei Endschalter, Anzeige Klappe ZU und AUF
1000755144 | Brandschutzklappe | FK2-EU/DE/550x500x500/ES/Z43 | 2719 | 84818085 | 4 | 23 | 695 | 560 | 500 | FK2-EU | pcs | DE | EUR | Brand- und Rauchschutz | Brandschutzklappen | Brandschutzklappen | ES: Mit einem Einbausatz und den dazugehörigen | Befestigungselementen | Z43: Federrücklaufantrieb 230 V, Fabrikat Belimo, | mit integrierten Endschaltern und | thermoelektrischer Auslöseeinrichtung
1000755145 | Brandschutzklappe | FK2-EU/DE/550x500x500/ES/Z45 | 2684 | 84818085 | 4 | 23 | 695 | 560 | 500 | FK2-EU | pcs | DE | EUR | Brand- und Rauchschutz | Brandschutzklappen | Brandschutzklappen | ES: Mit einem Einbausatz und den dazugehörigen | Befestigungselementen | Z45: Federrücklaufantrieb 24 V, Fabrikat | Belimo, mit integrierten Endschaltern und | thermoelektrischer Auslöseeinrichtung
1000785842 | Brandschutzklappe | FK2-EU/DE/550x500x500/S0/Z00 | 1294 | 84818085 | 4 | 22 | 655 | 560 | 500 | FK2-EU | pcs | DE | EUR | Brand- und Rauchschutz | Brandschutzklappen | Brandschutzklappen | S0: Mit einem auf der Bedienseite angeordneten | elastischen Stutzen
1000785843 | Brandschutzklappe | FK2-EU/DE/550x500x500/S0/Z01 | 1375 | 84818085 | 4 | 22 | 655 | 560 | 500 | FK2-EU | pcs | DE | EUR | Brand- und Rauchschutz | Brandschutzklappen | Brandschutzklappen | S0: Mit einem auf der Bedienseite angeordneten | elastischen Stutzen | Z01: Ein Endschalter, Anzeige Klappe ZU
1000785844 | Brandschutzklappe | FK2-EU/DE/550x500x500/S0/Z02 | 1375 | 84818085 | 4 | 22 | 655 | 560 | 500 | FK2-EU | pcs | DE | EUR | Brand- und Rauchschutz | Brandschutzklappen | Brandschutzklappen | S0: Mit einem auf der Bedienseite angeordneten | elastischen Stutzen | Z02: Ein Endschalter, Anzeige Klappe AUF
1000785845 | Brandschutzklappe | FK2-EU/DE/550x500x500/S0/Z03 | 1455 | 84818085 | 4 | 22 | 655 | 560 | 500 | FK2-EU | pcs | DE | EUR | Brand- und Rauchschutz | Brandschutzklappen | Brandschutzklappen | S0: Mit einem auf der Bedienseite angeordneten | elastischen Stutzen | Z03: Zwei Endschalter, Anzeige Klappe ZU und AUF
1000785846 | Brandschutzklappe | FK2-EU/DE/550x500x500/S0/Z43 | 2493 | 84818085 | 4 | 23 | 695 | 560 | 500 | FK2-EU | pcs | DE | EUR | Brand- und Rauchschutz | Brandschutzklappen | Brandschutzklappen | S0: Mit einem auf der Bedienseite angeordneten | elastischen Stutzen | Z43: Federrücklaufantrieb 230 V, Fabrikat Belimo, | mit integrierten Endschaltern und | thermoelektrischer Auslöseeinrichtung
1000785847 | Brandschutzklappe | FK2-EU/DE/550x500x500/S0/Z45 | 2458 | 84818085 | 4 | 23 | 695 | 560 | 500 | FK2-EU | pcs | DE | EUR | Brand- und Rauchschutz | Brandschutzklappen | Brandschutzklappen | S0: Mit einem auf der Bedienseite angeordneten | elastischen Stutzen | Z45: Federrücklaufantrieb 24 V, Fabrikat | Belimo, mit integrierten Endschaltern und | thermoelektrischer Auslöseeinrichtung
1000755134 | Brandschutzklappe | FK2-EU/DE/550x500x500/SS/Z00 | 1813 | 84818085 | 4 | 22 | 655 | 560 | 500 | FK2-EU | pcs | DE | EUR | Brand- und Rauchschutz | Brandschutzklappen | Brandschutzklappen | SS: Mit zwei elastischen Stutzen
1000755135 | Brandschutzklappe | FK2-EU/DE/550x500x500/SS/Z01 | 1894 | 84818085 | 4 | 22 | 655 | 560 | 500 | FK2-EU | pcs | DE | EUR | Brand- und Rauchschutz | Brandschutzklappen | Brandschutzklappen | SS: Mit zwei elastischen Stutzen | Z01: Ein Endschalter, Anzeige Klappe ZU
1000755136 | Brandschutzklappe | FK2-EU/DE/550x500x500/SS/Z02 | 1894 | 84818085 | 4 | 22 | 655 | 560 | 500 | FK2-EU | pcs | DE | EUR | Brand- und Rauchschutz | Brandschutzklappen | Brandschutzklappen | SS: Mit zwei elastischen Stutzen | Z02: Ein Endschalter, Anzeige Klappe AUF
1000755137 | Brandschutzklappe | FK2-EU/DE/550x500x500/SS/Z03 | 1974 | 84818085 | 4 | 22 | 655 | 560 | 500 | FK2-EU | pcs | DE | EUR | Brand- und Rauchschutz | Brandschutzklappen | Brandschutzklappen | SS: Mit zwei elastischen Stutzen | Z03: Zwei Endschalter, Anzeige Klappe ZU und AUF
1000755138 | Brandschutzklappe | FK2-EU/DE/550x500x500/SS/Z43 | 3012 | 84818085 | 4 | 23 | 695 | 560 | 500 | FK2-EU | pcs | DE | EUR | Brand- und Rauchschutz | Brandschutzklappen | Brandschutzklappen | SS: Mit zwei elastischen Stutzen | Z43: Federrücklaufantrieb 230 V, Fabrikat Belimo, | mit integrierten Endschaltern und | thermoelektrischer Auslöseeinrichtung
1000755139 | Brandschutzklappe | FK2-EU/DE/550x500x500/SS/Z45 | 2977 | 84818085 | 4 | 23 | 695 | 560 | 500 | FK2-EU | pcs | DE | EUR | Brand- und Rauchschutz | Brandschutzklappen | Brandschutzklappen | SS: Mit zwei elastischen Stutzen | Z45: Federrücklaufantrieb 24 V, Fabrikat | Belimo, mit integrierten Endschaltern und | thermoelektrischer Auslöseeinrichtung
1000755128 | Brandschutzklappe | FK2-EU/DE/550x500x500/Z00 | 775 | 84818085 | 4 | 22 | 655 | 560 | 500 | FK2-EU | pcs | DE | EUR | Brand- und Rauchschutz | Brandschutzklappen | Brandschutzklappen
1000755129 | Brandschutzklappe | FK2-EU/DE/550x500x500/Z01 | 856 | 84818085 | 4 | 22 | 655 | 560 | 500 | FK2-EU | pcs | DE | EUR | Brand- und Rauchschutz | Brandschutzklappen | Brandschutzklappen | Z01: Ein Endschalter, Anzeige Klappe ZU
1000755130 | Brandschutzklappe | FK2-EU/DE/550x500x500/Z02 | 856 | 84818085 | 4 | 22 | 655 | 560 | 500 | FK2-EU | pcs | DE | EUR | Brand- und Rauchschutz | Brandschutzklappen | Brandschutzklappen | Z02: Ein Endschalter, Anzeige Klappe AUF
1000755131 | Brandschutzklappe | FK2-EU/DE/550x500x500/Z03 | 936 | 84818085 | 4 | 22 | 655 | 560 | 500 | FK2-EU | pcs | DE | EUR | Brand- und Rauchschutz | Brandschutzklappen | Brandschutzklappen | Z03: Zwei Endschalter, Anzeige Klappe ZU und AUF
1000755132 | Brandschutzklappe | FK2-EU/DE/550x500x500/Z43 | 1974 | 84818085 | 4 | 23 | 695 | 560 | 500 | FK2-EU | pcs | DE | EUR | Brand- und Rauchschutz | Brandschutzklappen | Brandschutzklappen | Z43: Federrücklaufantrieb 230 V, Fabrikat Belimo, | mit integrierten Endschaltern und | thermoelektrischer Auslöseeinrichtung
1000755133 | Brandschutzklappe | FK2-EU/DE/550x500x500/Z45 | 1939 | 84818085 | 4 | 23 | 695 | 560 | 500 | FK2-EU | pcs | DE | EUR | Brand- und Rauchschutz | Brandschutzklappen | Brandschutzklappen | Z45: Federrücklaufantrieb 24 V, Fabrikat | Belimo, mit integrierten Endschaltern und | thermoelektrischer Auslöseeinrichtung
1000755152 | Brandschutzklappe | FK2-EU/DE/550x550x305/Z00 | 807 | 84818085 | 4 | 24 | 655 | 610 | 305 | FK2-EU | pcs | DE | EUR | Brand- und Rauchschutz | Brandschutzklappen | Brandschutzklappen
1000755153 | Brandschutzklappe | FK2-EU/DE/550x550x305/Z01 | 888 | 84818085 | 4 | 24 | 655 | 610 | 305 | FK2-EU | pcs | DE | EUR | Brand- und Rauchschutz | Brandschutzklappen | Brandschutzklappen | Z01: Ein Endschalter, Anzeige Klappe ZU
1000755154 | Brandschutzklappe | FK2-EU/DE/550x550x305/Z02 | 888 | 84818085 | 4 | 24 | 655 | 610 | 305 | FK2-EU | pcs | DE | EUR | Brand- und Rauchschutz | Brandschutzklappen | Brandschutzklappen | Z02: Ein Endschalter, Anzeige Klappe AUF
1000755155 | Brandschutzklappe | FK2-EU/DE/550x550x305/Z03 | 968 | 84818085 | 4 | 24 | 655 | 610 | 305 | FK2-EU | pcs | DE | EUR | Brand- und Rauchschutz | Brandschutzklappen | Brandschutzklappen | Z03: Zwei Endschalter, Anzeige Klappe ZU und AUF
1000755156 | Brandschutzklappe | FK2-EU/DE/550x550x305/Z43 | 2006 | 84818085 | 4 | 25 | 695 | 610 | 305 | FK2-EU | pcs | DE | EUR | Brand- und Rauchschutz | Brandschutzklappen | Brandschutzklappen | Z43: Federrücklaufantrieb 230 V, Fabrikat Belimo, | mit integrierten Endschaltern und | thermoelektrischer Auslöseeinrichtung
1000755157 | Brandschutzklappe | FK2-EU/DE/550x550x305/Z45 | 1971 | 84818085 | 4 | 25 | 695 | 610 | 305 | FK2-EU | pcs | DE | EUR | Brand- und Rauchschutz | Brandschutzklappen | Brandschutzklappen | Z45: Federrücklaufantrieb 24 V, Fabrikat | Belimo, mit integrierten Endschaltern und | thermoelektrischer Auslöseeinrichtung
1000785848 | Brandschutzklappe | FK2-EU/DE/550x550x500/0A/Z00 | 1147 | 84818085 | 4 | 28 | 655 | 610 | 500 | FK2-EU | pcs | DE | EUR | Brand- und Rauchschutz | Brandschutzklappen | Brandschutzklappen | 0A: Mit einem auf der Einbauseite angeordneten | Abschlussgitter
1000785849 | Brandschutzklappe | FK2-EU/DE/550x550x500/0A/Z01 | 1228 | 84818085 | 4 | 28 | 655 | 610 | 500 | FK2-EU | pcs | DE | EUR | Brand- und Rauchschutz | Brandschutzklappen | Brandschutzklappen | 0A: Mit einem auf der Einbauseite angeordneten | Abschlussgitter | Z01: Ein Endschalter, Anzeige Klappe ZU
1000785850 | Brandschutzklappe | FK2-EU/DE/550x550x500/0A/Z02 | 1228 | 84818085 | 4 | 28 | 655 | 610 | 500 | FK2-EU | pcs | DE | EUR | Brand- und Rauchschutz | Brandschutzklappen | Brandschutzklappen | 0A: Mit einem auf der Einbauseite angeordneten | Abschlussgitter | Z02: Ein Endschalter, Anzeige Klappe AUF
1000785851 | Brandschutzklappe | FK2-EU/DE/550x550x500/0A/Z03 | 1308 | 84818085 | 4 | 28 | 655 | 610 | 500 | FK2-EU | pcs | DE | EUR | Brand- und Rauchschutz | Brandschutzklappen | Brandschutzklappen | 0A: Mit einem auf der Einbauseite angeordneten | Abschlussgitter | Z03: Zwei Endschalter, Anzeige Klappe ZU und AUF
1000785852 | Brandschutzklappe | FK2-EU/DE/550x550x500/0A/Z43 | 2346 | 84818085 | 4 | 29 | 695 | 610 | 500 | FK2-EU | pcs | DE | EUR | Brand- und Rauchschutz | Brandschutzklappen | Brandschutzklappen | 0A: Mit einem auf der Einbauseite angeordneten | Abschlussgitter | Z43: Federrücklaufantrieb 230 V, Fabrikat Belimo, | mit integrierten Endschaltern und | thermoelektrischer Auslöseeinrichtung
1000785853 | Brandschutzklappe | FK2-EU/DE/550x550x500/0A/Z45 | 2311 | 84818085 | 4 | 29 | 695 | 610 | 500 | FK2-EU | pcs | DE | EUR | Brand- und Rauchschutz | Brandschutzklappen | Brandschutzklappen | 0A: Mit einem auf der Einbauseite angeordneten | Abschlussgitter | Z45: Federrücklaufantrieb 24 V, Fabrikat | Belimo, mit integrierten Endschaltern und | thermoelektrischer Auslöseeinrichtung
1000785854 | Brandschutzklappe | FK2-EU/DE/550x550x500/0S/Z00 | 1343 | 84818085 | 4 | 28 | 655 | 610 | 500 | FK2-EU | pcs | DE | EUR | Brand- und Rauchschutz | Brandschutzklappen | Brandschutzklappen | 0S: Mit einem auf der Einbauseite angeordneten | elastischen Stutzen
1000785855 | Brandschutzklappe | FK2-EU/DE/550x550x500/0S/Z01 | 1424 | 84818085 | 4 | 28 | 655 | 610 | 500 | FK2-EU | pcs | DE | EUR | Brand- und Rauchschutz | Brandschutzklappen | Brandschutzklappen | 0S: Mit einem auf der Einbauseite angeordneten | elastischen Stutzen | Z01: Ein Endschalter, Anzeige Klappe ZU
1000785856 | Brandschutzklappe | FK2-EU/DE/550x550x500/0S/Z02 | 1424 | 84818085 | 4 | 28 | 655 | 610 | 500 | FK2-EU | pcs | DE | EUR | Brand- und Rauchschutz | Brandschutzklappen | Brandschutzklappen | 0S: Mit einem auf der Einbauseite angeordneten | elastischen Stutzen | Z02: Ein Endschalter, Anzeige Klappe AUF
1000785857 | Brandschutzklappe | FK2-EU/DE/550x550x500/0S/Z03 | 1504 | 84818085 | 4 | 28 | 655 | 610 | 500 | FK2-EU | pcs | DE | EUR | Brand- und Rauchschutz | Brandschutzklappen | Brandschutzklappen | 0S: Mit einem auf der Einbauseite angeordneten | elastischen Stutzen | Z03: Zwei Endschalter, Anzeige Klappe ZU und AUF
1000785858 | Brandschutzklappe | FK2-EU/DE/550x550x500/0S/Z43 | 2542 | 84818085 | 4 | 29 | 695 | 610 | 500 | FK2-EU | pcs | DE | EUR | Brand- und Rauchschutz | Brandschutzklappen | Brandschutzklappen | 0S: Mit einem auf der Einbauseite angeordneten | elastischen Stutzen | Z43: Federrücklaufantrieb 230 V, Fabrikat Belimo, | mit integrierten Endschaltern und | thermoelektrischer Auslöseeinrichtung
1000785859 | Brandschutzklappe | FK2-EU/DE/550x550x500/0S/Z45 | 2507 | 84818085 | 4 | 29 | 695 | 610 | 500 | FK2-EU | pcs | DE | EUR | Brand- und Rauchschutz | Brandschutzklappen | Brandschutzklappen | 0S: Mit einem auf der Einbauseite angeordneten | elastischen Stutzen | Z45: Federrücklaufantrieb 24 V, Fabrikat | Belimo, mit integrierten Endschaltern und | thermoelektrischer Auslöseeinrichtung
1000785860 | Brandschutzklappe | FK2-EU/DE/550x550x500/A0/Z00 | 1147 | 84818085 | 4 | 28 | 655 | 610 | 500 | FK2-EU | pcs | DE | EUR | Brand- und Rauchschutz | Brandschutzklappen | Brandschutzklappen | A0: Mit einem auf der Bedienseite angeordneten | Abschlussgitter
1000785861 | Brandschutzklappe | FK2-EU/DE/550x550x500/A0/Z01 | 1228 | 84818085 | 4 | 28 | 655 | 610 | 500 | FK2-EU | pcs | DE | EUR | Brand- und Rauchschutz | Brandschutzklappen | Brandschutzklappen | A0: Mit einem auf der Bedienseite angeordneten | Abschlussgitter | Z01: Ein Endschalter, Anzeige Klappe ZU
1000785862 | Brandschutzklappe | FK2-EU/DE/550x550x500/A0/Z02 | 1228 | 84818085 | 4 | 28 | 655 | 610 | 500 | FK2-EU | pcs | DE | EUR | Brand- und Rauchschutz | Brandschutzklappen | Brandschutzklappen | A0: Mit einem auf der Bedienseite angeordneten | Abschlussgitter | Z02: Ein Endschalter, Anzeige Klappe AUF
1000785863 | Brandschutzklappe | FK2-EU/DE/550x550x500/A0/Z03 | 1308 | 84818085 | 4 | 28 | 655 | 610 | 500 | FK2-EU | pcs | DE | EUR | Brand- und Rauchschutz | Brandschutzklappen | Brandschutzklappen | A0: Mit einem auf der Bedienseite angeordneten | Abschlussgitter | Z03: Zwei Endschalter, Anzeige Klappe ZU und AUF
1000785864 | Brandschutzklappe | FK2-EU/DE/550x550x500/A0/Z43 | 2346 | 84818085 | 4 | 29 | 695 | 610 | 500 | FK2-EU | pcs | DE | EUR | Brand- und Rauchschutz | Brandschutzklappen | Brandschutzklappen | A0: Mit einem auf der Bedienseite angeordneten | Abschlussgitter | Z43: Federrücklaufantrieb 230 V, Fabrikat Belimo, | mit integrierten Endschaltern und | thermoelektrischer Auslöseeinrichtung
1000785865 | Brandschutzklappe | FK2-EU/DE/550x550x500/A0/Z45 | 2311 | 84818085 | 4 | 29 | 695 | 610 | 500 | FK2-EU | pcs | DE | EUR | Brand- und Rauchschutz | Brandschutzklappen | Brandschutzklappen | A0: Mit einem auf der Bedienseite angeordneten | Abschlussgitter | Z45: Federrücklaufantrieb 24 V, Fabrikat | Belimo, mit integrierten Endschaltern und | thermoelektrischer Auslöseeinrichtung
1000809056 | Brandschutzklappe | FK2-EU/DE/550x550x500/AA/Z43RM | 6141 | 84818085 | 4 | 28 | 695 | 640 | 500 | FK2-EU | pcs | DE | EUR | Brand- und Rauchschutz | Brandschutzklappen | Brandschutzklappen | AA: Mit beidseitig angeordneten Abschlussgitter | Z43RM: Federrücklaufantrieb 230 V, Fabrikat Belimo, mit | integrierten Endschaltern und thermoelektrischer | Auslöseeinrichtung in Verbindung mit einer | Rauchauslöseeinrichtung Typ RM-O-3-D
1000809057 | Brandschutzklappe | FK2-EU/DE/550x550x500/AA/Z45RM | 6106 | 84818085 | 4 | 28 | 695 | 640 | 500 | FK2-EU | pcs | DE | EUR | Brand- und Rauchschutz | Brandschutzklappen | Brandschutzklappen | AA: Mit beidseitig angeordneten Abschlussgitter | Z45RM: Federrücklaufantrieb 24 V, Fabrikat Belimo, mit | integrierten Endschaltern und thermoelektrischer | Auslöseeinrichtung in Verbindung mit einer | Rauchauslöseeinrchtung Typ RM-O-3-D
1000755176 | Brandschutzklappe | FK2-EU/DE/550x550x500/ES/SS/Z00 | 2645 | 84818085 | 4 | 28 | 655 | 610 | 500 | FK2-EU | pcs | DE | EUR | Brand- und Rauchschutz | Brandschutzklappen | Brandschutzklappen | ES: Mit einem Einbausatz und den dazugehörigen | Befestigungselementen | SS: Mit zwei elastischen Stutzen
1000755177 | Brandschutzklappe | FK2-EU/DE/550x550x500/ES/SS/Z01 | 2726 | 84818085 | 4 | 28 | 655 | 610 | 500 | FK2-EU | pcs | DE | EUR | Brand- und Rauchschutz | Brandschutzklappen | Brandschutzklappen | ES: Mit einem Einbausatz und den dazugehörigen | Befestigungselementen | SS: Mit zwei elastischen Stutzen | Z01: Ein Endschalter, Anzeige Klappe ZU
1000755178 | Brandschutzklappe | FK2-EU/DE/550x550x500/ES/SS/Z02 | 2726 | 84818085 | 4 | 28 | 655 | 610 | 500 | FK2-EU | pcs | DE | EUR | Brand- und Rauchschutz | Brandschutzklappen | Brandschutzklappen | ES: Mit einem Einbausatz und den dazugehörigen | Befestigungselementen | SS: Mit zwei elastischen Stutzen | Z02: Ein Endschalter, Anzeige Klappe AUF
1000755179 | Brandschutzklappe | FK2-EU/DE/550x550x500/ES/SS/Z03 | 2806 | 84818085 | 4 | 28 | 655 | 610 | 500 | FK2-EU | pcs | DE | EUR | Brand- und Rauchschutz | Brandschutzklappen | Brandschutzklappen | ES: Mit einem Einbausatz und den dazugehörigen | Befestigungselementen | SS: Mit zwei elastischen Stutzen | Z03: Zwei Endschalter, Anzeige Klappe ZU und AUF
1000755180 | Brandschutzklappe | FK2-EU/DE/550x550x500/ES/SS/Z43 | 3844 | 84818085 | 4 | 29 | 695 | 610 | 500 | FK2-EU | pcs | DE | EUR | Brand- und Rauchschutz | Brandschutzklappen | Brandschutzklappen | ES: Mit einem Einbausatz und den dazugehörigen | Befestigungselementen | SS: Mit zwei elastischen Stutzen | Z43: Federrücklaufantrieb 230 V, Fabrikat Belimo, | mit integrierten Endschaltern und | thermoelektrischer Auslöseeinrichtung
1000755181 | Brandschutzklappe | FK2-EU/DE/550x550x500/ES/SS/Z45 | 3809 | 84818085 | 4 | 29 | 695 | 610 | 500 | FK2-EU | pcs | DE | EUR | Brand- und Rauchschutz | Brandschutzklappen | Brandschutzklappen | ES: Mit einem Einbausatz und den dazugehörigen | Befestigungselementen | SS: Mit zwei elastischen Stutzen | Z45: Federrücklaufantrieb 24 V, Fabrikat | Belimo, mit integrierten Endschaltern und | thermoelektrischer Auslöseeinrichtung
1000755170 | Brandschutzklappe | FK2-EU/DE/550x550x500/ES/Z00 | 1573 | 84818085 | 4 | 28 | 655 | 610 | 500 | FK2-EU | pcs | DE | EUR | Brand- und Rauchschutz | Brandschutzklappen | Brandschutzklappen | ES: Mit einem Einbausatz und den dazugehörigen | Befestigungselementen
1000755171 | Brandschutzklappe | FK2-EU/DE/550x550x500/ES/Z01 | 1654 | 84818085 | 4 | 28 | 655 | 610 | 500 | FK2-EU | pcs | DE | EUR | Brand- und Rauchschutz | Brandschutzklappen | Brandschutzklappen | ES: Mit einem Einbausatz und den dazugehörigen | Befestigungselementen | Z01: Ein Endschalter, Anzeige Klappe ZU
1000755172 | Brandschutzklappe | FK2-EU/DE/550x550x500/ES/Z02 | 1654 | 84818085 | 4 | 28 | 655 | 610 | 500 | FK2-EU | pcs | DE | EUR | Brand- und Rauchschutz | Brandschutzklappen | Brandschutzklappen | ES: Mit einem Einbausatz und den dazugehörigen | Befestigungselementen | Z02: Ein Endschalter, Anzeige Klappe AUF
1000755173 | Brandschutzklappe | FK2-EU/DE/550x550x500/ES/Z03 | 1734 | 84818085 | 4 | 28 | 655 | 610 | 500 | FK2-EU | pcs | DE | EUR | Brand- und Rauchschutz | Brandschutzklappen | Brandschutzklappen | ES: Mit einem Einbausatz und den dazugehörigen | Befestigungselementen | Z03: Zwei Endschalter, Anzeige Klappe ZU und AUF
1000755174 | Brandschutzklappe | FK2-EU/DE/550x550x500/ES/Z43 | 2772 | 84818085 | 4 | 29 | 695 | 610 | 500 | FK2-EU | pcs | DE | EUR | Brand- und Rauchschutz | Brandschutzklappen | Brandschutzklappen | ES: Mit einem Einbausatz und den dazugehörigen | Befestigungselementen | Z43: Federrücklaufantrieb 230 V, Fabrikat Belimo, | mit integrierten Endschaltern und | thermoelektrischer Auslöseeinrichtung
1000755175 | Brandschutzklappe | FK2-EU/DE/550x550x500/ES/Z45 | 2737 | 84818085 | 4 | 29 | 695 | 610 | 500 | FK2-EU | pcs | DE | EUR | Brand- und Rauchschutz | Brandschutzklappen | Brandschutzklappen | ES: Mit einem Einbausatz und den dazugehörigen | Befestigungselementen | Z45: Federrücklaufantrieb 24 V, Fabrikat | Belimo, mit integrierten Endschaltern und | thermoelektrischer Auslöseeinrichtung
1000785866 | Brandschutzklappe | FK2-EU/DE/550x550x500/S0/Z00 | 1343 | 84818085 | 4 | 28 | 655 | 610 | 500 | FK2-EU | pcs | DE | EUR | Brand- und Rauchschutz | Brandschutzklappen | Brandschutzklappen | S0: Mit einem auf der Bedienseite angeordneten | elastischen Stutzen
1000785867 | Brandschutzklappe | FK2-EU/DE/550x550x500/S0/Z01 | 1424 | 84818085 | 4 | 28 | 655 | 610 | 500 | FK2-EU | pcs | DE | EUR | Brand- und Rauchschutz | Brandschutzklappen | Brandschutzklappen | S0: Mit einem auf der Bedienseite angeordneten | elastischen Stutzen | Z01: Ein Endschalter, Anzeige Klappe ZU
1000785868 | Brandschutzklappe | FK2-EU/DE/550x550x500/S0/Z02 | 1424 | 84818085 | 4 | 28 | 655 | 610 | 500 | FK2-EU | pcs | DE | EUR | Brand- und Rauchschutz | Brandschutzklappen | Brandschutzklappen | S0: Mit einem auf der Bedienseite angeordneten | elastischen Stutzen | Z02: Ein Endschalter, Anzeige Klappe AUF
1000785869 | Brandschutzklappe | FK2-EU/DE/550x550x500/S0/Z03 | 1504 | 84818085 | 4 | 28 | 655 | 610 | 500 | FK2-EU | pcs | DE | EUR | Brand- und Rauchschutz | Brandschutzklappen | Brandschutzklappen | S0: Mit einem auf der Bedienseite angeordneten | elastischen Stutzen | Z03: Zwei Endschalter, Anzeige Klappe ZU und AUF
1000785870 | Brandschutzklappe | FK2-EU/DE/550x550x500/S0/Z43 | 2542 | 84818085 | 4 | 29 | 695 | 610 | 500 | FK2-EU | pcs | DE | EUR | Brand- und Rauchschutz | Brandschutzklappen | Brandschutzklappen | S0: Mit einem auf der Bedienseite angeordneten | elastischen Stutzen | Z43: Federrücklaufantrieb 230 V, Fabrikat Belimo, | mit integrierten Endschaltern und | thermoelektrischer Auslöseeinrichtung
1000785871 | Brandschutzklappe | FK2-EU/DE/550x550x500/S0/Z45 | 2507 | 84818085 | 4 | 29 | 695 | 610 | 500 | FK2-EU | pcs | DE | EUR | Brand- und Rauchschutz | Brandschutzklappen | Brandschutzklappen | S0: Mit einem auf der Bedienseite angeordneten | elastischen Stutzen | Z45: Federrücklaufantrieb 24 V, Fabrikat | Belimo, mit integrierten Endschaltern und | thermoelektrischer Auslöseeinrichtung
1000755164 | Brandschutzklappe | FK2-EU/DE/550x550x500/SS/Z00 | 1879 | 84818085 | 4 | 28 | 655 | 610 | 500 | FK2-EU | pcs | DE | EUR | Brand- und Rauchschutz | Brandschutzklappen | Brandschutzklappen | SS: Mit zwei elastischen Stutzen
1000755165 | Brandschutzklappe | FK2-EU/DE/550x550x500/SS/Z01 | 1960 | 84818085 | 4 | 28 | 655 | 610 | 500 | FK2-EU | pcs | DE | EUR | Brand- und Rauchschutz | Brandschutzklappen | Brandschutzklappen | SS: Mit zwei elastischen Stutzen | Z01: Ein Endschalter, Anzeige Klappe ZU
1000755166 | Brandschutzklappe | FK2-EU/DE/550x550x500/SS/Z02 | 1960 | 84818085 | 4 | 28 | 655 | 610 | 500 | FK2-EU | pcs | DE | EUR | Brand- und Rauchschutz | Brandschutzklappen | Brandschutzklappen | SS: Mit zwei elastischen Stutzen | Z02: Ein Endschalter, Anzeige Klappe AUF
1000755167 | Brandschutzklappe | FK2-EU/DE/550x550x500/SS/Z03 | 2040 | 84818085 | 4 | 28 | 655 | 610 | 500 | FK2-EU | pcs | DE | EUR | Brand- und Rauchschutz | Brandschutzklappen | Brandschutzklappen | SS: Mit zwei elastischen Stutzen | Z03: Zwei Endschalter, Anzeige Klappe ZU und AUF
1000755168 | Brandschutzklappe | FK2-EU/DE/550x550x500/SS/Z43 | 3078 | 84818085 | 4 | 29 | 695 | 610 | 500 | FK2-EU | pcs | DE | EUR | Brand- und Rauchschutz | Brandschutzklappen | Brandschutzklappen | SS: Mit zwei elastischen Stutzen | Z43: Federrücklaufantrieb 230 V, Fabrikat Belimo, | mit integrierten Endschaltern und | thermoelektrischer Auslöseeinrichtung
1000755169 | Brandschutzklappe | FK2-EU/DE/550x550x500/SS/Z45 | 3043 | 84818085 | 4 | 29 | 695 | 610 | 500 | FK2-EU | pcs | DE | EUR | Brand- und Rauchschutz | Brandschutzklappen | Brandschutzklappen | SS: Mit zwei elastischen Stutzen | Z45: Federrücklaufantrieb 24 V, Fabrikat | Belimo, mit integrierten Endschaltern und | thermoelektrischer Auslöseeinrichtung
1000755158 | Brandschutzklappe | FK2-EU/DE/550x550x500/Z00 | 807 | 84818085 | 4 | 28 | 655 | 610 | 500 | FK2-EU | pcs | DE | EUR | Brand- und Rauchschutz | Brandschutzklappen | Brandschutzklappen
1000755159 | Brandschutzklappe | FK2-EU/DE/550x550x500/Z01 | 888 | 84818085 | 4 | 28 | 655 | 610 | 500 | FK2-EU | pcs | DE | EUR | Brand- und Rauchschutz | Brandschutzklappen | Brandschutzklappen | Z01: Ein Endschalter, Anzeige Klappe ZU
1000755160 | Brandschutzklappe | FK2-EU/DE/550x550x500/Z02 | 888 | 84818085 | 4 | 28 | 655 | 610 | 500 | FK2-EU | pcs | DE | EUR | Brand- und Rauchschutz | Brandschutzklappen | Brandschutzklappen | Z02: Ein Endschalter, Anzeige Klappe AUF
1000755161 | Brandschutzklappe | FK2-EU/DE/550x550x500/Z03 | 968 | 84818085 | 4 | 28 | 655 | 610 | 500 | FK2-EU | pcs | DE | EUR | Brand- und Rauchschutz | Brandschutzklappen | Brandschutzklappen | Z03: Zwei Endschalter, Anzeige Klappe ZU und AUF
1000755162 | Brandschutzklappe | FK2-EU/DE/550x550x500/Z43 | 2006 | 84818085 | 4 | 29 | 695 | 610 | 500 | FK2-EU | pcs | DE | EUR | Brand- und Rauchschutz | Brandschutzklappen | Brandschutzklappen | Z43: Federrücklaufantrieb 230 V, Fabrikat Belimo, | mit integrierten Endschaltern und | thermoelektrischer Auslöseeinrichtung
1000755163 | Brandschutzklappe | FK2-EU/DE/550x550x500/Z45 | 1971 | 84818085 | 4 | 29 | 695 | 610 | 500 | FK2-EU | pcs | DE | EUR | Brand- und Rauchschutz | Brandschutzklappen | Brandschutzklappen | Z45: Federrücklaufantrieb 24 V, Fabrikat | Belimo, mit integrierten Endschaltern und | thermoelektrischer Auslöseeinrichtung
1000755182 | Brandschutzklappe | FK2-EU/DE/550x600x305/Z00 | 821 | 84818085 | 4 | 25 | 655 | 660 | 305 | FK2-EU | pcs | DE | EUR | Brand- und Rauchschutz | Brandschutzklappen | Brandschutzklappen
1000755183 | Brandschutzklappe | FK2-EU/DE/550x600x305/Z01 | 902 | 84818085 | 4 | 25 | 655 | 660 | 305 | FK2-EU | pcs | DE | EUR | Brand- und Rauchschutz | Brandschutzklappen | Brandschutzklappen | Z01: Ein Endschalter, Anzeige Klappe ZU
1000755184 | Brandschutzklappe | FK2-EU/DE/550x600x305/Z02 | 902 | 84818085 | 4 | 25 | 655 | 660 | 305 | FK2-EU | pcs | DE | EUR | Brand- und Rauchschutz | Brandschutzklappen | Brandschutzklappen | Z02: Ein Endschalter, Anzeige Klappe AUF
1000755185 | Brandschutzklappe | FK2-EU/DE/550x600x305/Z03 | 982 | 84818085 | 4 | 25 | 655 | 660 | 305 | FK2-EU | pcs | DE | EUR | Brand- und Rauchschutz | Brandschutzklappen | Brandschutzklappen | Z03: Zwei Endschalter, Anzeige Klappe ZU und AUF
1000755186 | Brandschutzklappe | FK2-EU/DE/550x600x305/Z43 | 2020 | 84818085 | 4 | 26 | 695 | 660 | 305 | FK2-EU | pcs | DE | EUR | Brand- und Rauchschutz | Brandschutzklappen | Brandschutzklappen | Z43: Federrücklaufantrieb 230 V, Fabrikat Belimo, | mit integrierten Endschaltern und | thermoelektrischer Auslöseeinrichtung
1000755187 | Brandschutzklappe | FK2-EU/DE/550x600x305/Z45 | 1985 | 84818085 | 4 | 26 | 695 | 660 | 305 | FK2-EU | pcs | DE | EUR | Brand- und Rauchschutz | Brandschutzklappen | Brandschutzklappen | Z45: Federrücklaufantrieb 24 V, Fabrikat | Belimo, mit integrierten Endschaltern und | thermoelektrischer Auslöseeinrichtung
1000785872 | Brandschutzklappe | FK2-EU/DE/550x600x500/0A/Z00 | 1166 | 84818085 | 4 | 30 | 655 | 660 | 500 | FK2-EU | pcs | DE | EUR | Brand- und Rauchschutz | Brandschutzklappen | Brandschutzklappen | 0A: Mit einem auf der Einbauseite angeordneten | Abschlussgitter
1000785873 | Brandschutzklappe | FK2-EU/DE/550x600x500/0A/Z01 | 1247 | 84818085 | 4 | 30 | 655 | 660 | 500 | FK2-EU | pcs | DE | EUR | Brand- und Rauchschutz | Brandschutzklappen | Brandschutzklappen | 0A: Mit einem auf der Einbauseite angeordneten | Abschlussgitter | Z01: Ein Endschalter, Anzeige Klappe ZU
1000785874 | Brandschutzklappe | FK2-EU/DE/550x600x500/0A/Z02 | 1247 | 84818085 | 4 | 30 | 655 | 660 | 500 | FK2-EU | pcs | DE | EUR | Brand- und Rauchschutz | Brandschutzklappen | Brandschutzklappen | 0A: Mit einem auf der Einbauseite angeordneten | Abschlussgitter | Z02: Ein Endschalter, Anzeige Klappe AUF
1000785875 | Brandschutzklappe | FK2-EU/DE/550x600x500/0A/Z03 | 1327 | 84818085 | 4 | 30 | 655 | 660 | 500 | FK2-EU | pcs | DE | EUR | Brand- und Rauchschutz | Brandschutzklappen | Brandschutzklappen | 0A: Mit einem auf der Einbauseite angeordneten | Abschlussgitter | Z03: Zwei Endschalter, Anzeige Klappe ZU und AUF
1000785876 | Brandschutzklappe | FK2-EU/DE/550x600x500/0A/Z43 | 2365 | 84818085 | 4 | 31 | 695 | 660 | 500 | FK2-EU | pcs | DE | EUR | Brand- und Rauchschutz | Brandschutzklappen | Brandschutzklappen | 0A: Mit einem auf der Einbauseite angeordneten | Abschlussgitter | Z43: Federrücklaufantrieb 230 V, Fabrikat Belimo, | mit integrierten Endschaltern und | thermoelektrischer Auslöseeinrichtung
1000785877 | Brandschutzklappe | FK2-EU/DE/550x600x500/0A/Z45 | 2330 | 84818085 | 4 | 31 | 695 | 660 | 500 | FK2-EU | pcs | DE | EUR | Brand- und Rauchschutz | Brandschutzklappen | Brandschutzklappen | 0A: Mit einem auf der Einbauseite angeordneten | Abschlussgitter | Z45: Federrücklaufantrieb 24 V, Fabrikat | Belimo, mit integrierten Endschaltern und | thermoelektrischer Auslöseeinrichtung
1000785878 | Brandschutzklappe | FK2-EU/DE/550x600x500/0S/Z00 | 1365 | 84818085 | 4 | 30 | 655 | 660 | 500 | FK2-EU | pcs | DE | EUR | Brand- und Rauchschutz | Brandschutzklappen | Brandschutzklappen | 0S: Mit einem auf der Einbauseite angeordneten | elastischen Stutzen
1000785879 | Brandschutzklappe | FK2-EU/DE/550x600x500/0S/Z01 | 1446 | 84818085 | 4 | 30 | 655 | 660 | 500 | FK2-EU | pcs | DE | EUR | Brand- und Rauchschutz | Brandschutzklappen | Brandschutzklappen | 0S: Mit einem auf der Einbauseite angeordneten | elastischen Stutzen | Z01: Ein Endschalter, Anzeige Klappe ZU
1000785880 | Brandschutzklappe | FK2-EU/DE/550x600x500/0S/Z02 | 1446 | 84818085 | 4 | 30 | 655 | 660 | 500 | FK2-EU | pcs | DE | EUR | Brand- und Rauchschutz | Brandschutzklappen | Brandschutzklappen | 0S: Mit einem auf der Einbauseite angeordneten | elastischen Stutzen | Z02: Ein Endschalter, Anzeige Klappe AUF
1000785881 | Brandschutzklappe | FK2-EU/DE/550x600x500/0S/Z03 | 1526 | 84818085 | 4 | 30 | 655 | 660 | 500 | FK2-EU | pcs | DE | EUR | Brand- und Rauchschutz | Brandschutzklappen | Brandschutzklappen | 0S: Mit einem auf der Einbauseite angeordneten | elastischen Stutzen | Z03: Zwei Endschalter, Anzeige Klappe ZU und AUF
1000785882 | Brandschutzklappe | FK2-EU/DE/550x600x500/0S/Z43 | 2564 | 84818085 | 4 | 31 | 695 | 660 | 500 | FK2-EU | pcs | DE | EUR | Brand- und Rauchschutz | Brandschutzklappen | Brandschutzklappen | 0S: Mit einem auf der Einbauseite angeordneten | elastischen Stutzen | Z43: Federrücklaufantrieb 230 V, Fabrikat Belimo, | mit integrierten Endschaltern und | thermoelektrischer Auslöseeinrichtung
1000785883 | Brandschutzklappe | FK2-EU/DE/550x600x500/0S/Z45 | 2529 | 84818085 | 4 | 31 | 695 | 660 | 500 | FK2-EU | pcs | DE | EUR | Brand- und Rauchschutz | Brandschutzklappen | Brandschutzklappen | 0S: Mit einem auf der Einbauseite angeordneten | elastischen Stutzen | Z45: Federrücklaufantrieb 24 V, Fabrikat | Belimo, mit integrierten Endschaltern und | thermoelektrischer Auslöseeinrichtung
1000785884 | Brandschutzklappe | FK2-EU/DE/550x600x500/A0/Z00 | 1166 | 84818085 | 4 | 30 | 655 | 660 | 500 | FK2-EU | pcs | DE | EUR | Brand- und Rauchschutz | Brandschutzklappen | Brandschutzklappen | A0: Mit einem auf der Bedienseite angeordneten | Abschlussgitter
1000785885 | Brandschutzklappe | FK2-EU/DE/550x600x500/A0/Z01 | 1247 | 84818085 | 4 | 30 | 655 | 660 | 500 | FK2-EU | pcs | DE | EUR | Brand- und Rauchschutz | Brandschutzklappen | Brandschutzklappen | A0: Mit einem auf der Bedienseite angeordneten | Abschlussgitter | Z01: Ein Endschalter, Anzeige Klappe ZU
1000785886 | Brandschutzklappe | FK2-EU/DE/550x600x500/A0/Z02 | 1247 | 84818085 | 4 | 30 | 655 | 660 | 500 | FK2-EU | pcs | DE | EUR | Brand- und Rauchschutz | Brandschutzklappen | Brandschutzklappen | A0: Mit einem auf der Bedienseite angeordneten | Abschlussgitter | Z02: Ein Endschalter, Anzeige Klappe AUF
1000785887 | Brandschutzklappe | FK2-EU/DE/550x600x500/A0/Z03 | 1327 | 84818085 | 4 | 30 | 655 | 660 | 500 | FK2-EU | pcs | DE | EUR | Brand- und Rauchschutz | Brandschutzklappen | Brandschutzklappen | A0: Mit einem auf der Bedienseite angeordneten | Abschlussgitter | Z03: Zwei Endschalter, Anzeige Klappe ZU und AUF
1000785888 | Brandschutzklappe | FK2-EU/DE/550x600x500/A0/Z43 | 2365 | 84818085 | 4 | 31 | 695 | 660 | 500 | FK2-EU | pcs | DE | EUR | Brand- und Rauchschutz | Brandschutzklappen | Brandschutzklappen | A0: Mit einem auf der Bedienseite angeordneten | Abschlussgitter | Z43: Federrücklaufantrieb 230 V, Fabrikat Belimo, | mit integrierten Endschaltern und | thermoelektrischer Auslöseeinrichtung
1000785889 | Brandschutzklappe | FK2-EU/DE/550x600x500/A0/Z45 | 2330 | 84818085 | 4 | 31 | 695 | 660 | 500 | FK2-EU | pcs | DE | EUR | Brand- und Rauchschutz | Brandschutzklappen | Brandschutzklappen | A0: Mit einem auf der Bedienseite angeordneten | Abschlussgitter | Z45: Federrücklaufantrieb 24 V, Fabrikat | Belimo, mit integrierten Endschaltern und | thermoelektrischer Auslöseeinrichtung
1000809058 | Brandschutzklappe | FK2-EU/DE/550x600x500/AA/Z43RM | 6164 | 84818085 | 4 | 30 | 695 | 690 | 500 | FK2-EU | pcs | DE | EUR | Brand- und Rauchschutz | Brandschutzklappen | Brandschutzklappen | AA: Mit beidseitig angeordneten Abschlussgitter | Z43RM: Federrücklaufantrieb 230 V, Fabrikat Belimo, mit | integrierten Endschaltern und thermoelektrischer | Auslöseeinrichtung in Verbindung mit einer | Rauchauslöseeinrichtung Typ RM-O-3-D
1000809059 | Brandschutzklappe | FK2-EU/DE/550x600x500/AA/Z45RM | 6129 | 84818085 | 4 | 30 | 695 | 690 | 500 | FK2-EU | pcs | DE | EUR | Brand- und Rauchschutz | Brandschutzklappen | Brandschutzklappen | AA: Mit beidseitig angeordneten Abschlussgitter | Z45RM: Federrücklaufantrieb 24 V, Fabrikat Belimo, mit | integrierten Endschaltern und thermoelektrischer | Auslöseeinrichtung in Verbindung mit einer | Rauchauslöseeinrchtung Typ RM-O-3-D
1000755206 | Brandschutzklappe | FK2-EU/DE/550x600x500/ES/SS/Z00 | 2700 | 84818085 | 4 | 30 | 655 | 660 | 500 | FK2-EU | pcs | DE | EUR | Brand- und Rauchschutz | Brandschutzklappen | Brandschutzklappen | ES: Mit einem Einbausatz und den dazugehörigen | Befestigungselementen | SS: Mit zwei elastischen Stutzen
1000755207 | Brandschutzklappe | FK2-EU/DE/550x600x500/ES/SS/Z01 | 2781 | 84818085 | 4 | 30 | 655 | 660 | 500 | FK2-EU | pcs | DE | EUR | Brand- und Rauchschutz | Brandschutzklappen | Brandschutzklappen | ES: Mit einem Einbausatz und den dazugehörigen | Befestigungselementen | SS: Mit zwei elastischen Stutzen | Z01: Ein Endschalter, Anzeige Klappe ZU
1000755208 | Brandschutzklappe | FK2-EU/DE/550x600x500/ES/SS/Z02 | 2781 | 84818085 | 4 | 30 | 655 | 660 | 500 | FK2-EU | pcs | DE | EUR | Brand- und Rauchschutz | Brandschutzklappen | Brandschutzklappen | ES: Mit einem Einbausatz und den dazugehörigen | Befestigungselementen | SS: Mit zwei elastischen Stutzen | Z02: Ein Endschalter, Anzeige Klappe AUF
1000755209 | Brandschutzklappe | FK2-EU/DE/550x600x500/ES/SS/Z03 | 2861 | 84818085 | 4 | 30 | 655 | 660 | 500 | FK2-EU | pcs | DE | EUR | Brand- und Rauchschutz | Brandschutzklappen | Brandschutzklappen | ES: Mit einem Einbausatz und den dazugehörigen | Befestigungselementen | SS: Mit zwei elastischen Stutzen | Z03: Zwei Endschalter, Anzeige Klappe ZU und AUF
1000755210 | Brandschutzklappe | FK2-EU/DE/550x600x500/ES/SS/Z43 | 3899 | 84818085 | 4 | 31 | 695 | 660 | 500 | FK2-EU | pcs | DE | EUR | Brand- und Rauchschutz | Brandschutzklappen | Brandschutzklappen | ES: Mit einem Einbausatz und den dazugehörigen | Befestigungselementen | SS: Mit zwei elastischen Stutzen | Z43: Federrücklaufantrieb 230 V, Fabrikat Belimo, | mit integrierten Endschaltern und | thermoelektrischer Auslöseeinrichtung
1000755211 | Brandschutzklappe | FK2-EU/DE/550x600x500/ES/SS/Z45 | 3864 | 84818085 | 4 | 31 | 695 | 660 | 500 | FK2-EU | pcs | DE | EUR | Brand- und Rauchschutz | Brandschutzklappen | Brandschutzklappen | ES: Mit einem Einbausatz und den dazugehörigen | Befestigungselementen | SS: Mit zwei elastischen Stutzen | Z45: Federrücklaufantrieb 24 V, Fabrikat | Belimo, mit integrierten Endschaltern und | thermoelektrischer Auslöseeinrichtung
1000755200 | Brandschutzklappe | FK2-EU/DE/550x600x500/ES/Z00 | 1612 | 84818085 | 4 | 30 | 655 | 660 | 500 | FK2-EU | pcs | DE | EUR | Brand- und Rauchschutz | Brandschutzklappen | Brandschutzklappen | ES: Mit einem Einbausatz und den dazugehörigen | Befestigungselementen
1000755201 | Brandschutzklappe | FK2-EU/DE/550x600x500/ES/Z01 | 1693 | 84818085 | 4 | 30 | 655 | 660 | 500 | FK2-EU | pcs | DE | EUR | Brand- und Rauchschutz | Brandschutzklappen | Brandschutzklappen | ES: Mit einem Einbausatz und den dazugehörigen | Befestigungselementen | Z01: Ein Endschalter, Anzeige Klappe ZU
1000755202 | Brandschutzklappe | FK2-EU/DE/550x600x500/ES/Z02 | 1693 | 84818085 | 4 | 30 | 655 | 660 | 500 | FK2-EU | pcs | DE | EUR | Brand- und Rauchschutz | Brandschutzklappen | Brandschutzklappen | ES: Mit einem Einbausatz und den dazugehörigen | Befestigungselementen | Z02: Ein Endschalter, Anzeige Klappe AUF
1000755203 | Brandschutzklappe | FK2-EU/DE/550x600x500/ES/Z03 | 1773 | 84818085 | 4 | 30 | 655 | 660 | 500 | FK2-EU | pcs | DE | EUR | Brand- und Rauchschutz | Brandschutzklappen | Brandschutzklappen | ES: Mit einem Einbausatz und den dazugehörigen | Befestigungselementen | Z03: Zwei Endschalter, Anzeige Klappe ZU und AUF
1000755204 | Brandschutzklappe | FK2-EU/DE/550x600x500/ES/Z43 | 2811 | 84818085 | 4 | 31 | 695 | 660 | 500 | FK2-EU | pcs | DE | EUR | Brand- und Rauchschutz | Brandschutzklappen | Brandschutzklappen | ES: Mit einem Einbausatz und den dazugehörigen | Befestigungselementen | Z43: Federrücklaufantrieb 230 V, Fabrikat Belimo, | mit integrierten Endschaltern und | thermoelektrischer Auslöseeinrichtung
1000755205 | Brandschutzklappe | FK2-EU/DE/550x600x500/ES/Z45 | 2776 | 84818085 | 4 | 31 | 695 | 660 | 500 | FK2-EU | pcs | DE | EUR | Brand- und Rauchschutz | Brandschutzklappen | Brandschutzklappen | ES: Mit einem Einbausatz und den dazugehörigen | Befestigungselementen | Z45: Federrücklaufantrieb 24 V, Fabrikat | Belimo, mit integrierten Endschaltern und | thermoelektrischer Auslöseeinrichtung
1000785890 | Brandschutzklappe | FK2-EU/DE/550x600x500/S0/Z00 | 1365 | 84818085 | 4 | 30 | 655 | 660 | 500 | FK2-EU | pcs | DE | EUR | Brand- und Rauchschutz | Brandschutzklappen | Brandschutzklappen | S0: Mit einem auf der Bedienseite angeordneten | elastischen Stutzen
1000785891 | Brandschutzklappe | FK2-EU/DE/550x600x500/S0/Z01 | 1446 | 84818085 | 4 | 30 | 655 | 660 | 500 | FK2-EU | pcs | DE | EUR | Brand- und Rauchschutz | Brandschutzklappen | Brandschutzklappen | S0: Mit einem auf der Bedienseite angeordneten | elastischen Stutzen | Z01: Ein Endschalter, Anzeige Klappe ZU
1000785892 | Brandschutzklappe | FK2-EU/DE/550x600x500/S0/Z02 | 1446 | 84818085 | 4 | 30 | 655 | 660 | 500 | FK2-EU | pcs | DE | EUR | Brand- und Rauchschutz | Brandschutzklappen | Brandschutzklappen | S0: Mit einem auf der Bedienseite angeordneten | elastischen Stutzen | Z02: Ein Endschalter, Anzeige Klappe AUF
1000785893 | Brandschutzklappe | FK2-EU/DE/550x600x500/S0/Z03 | 1526 | 84818085 | 4 | 30 | 655 | 660 | 500 | FK2-EU | pcs | DE | EUR | Brand- und Rauchschutz | Brandschutzklappen | Brandschutzklappen | S0: Mit einem auf der Bedienseite angeordneten | elastischen Stutzen | Z03: Zwei Endschalter, Anzeige Klappe ZU und AUF
1000785894 | Brandschutzklappe | FK2-EU/DE/550x600x500/S0/Z43 | 2564 | 84818085 | 4 | 31 | 695 | 660 | 500 | FK2-EU | pcs | DE | EUR | Brand- und Rauchschutz | Brandschutzklappen | Brandschutzklappen | S0: Mit einem auf der Bedienseite angeordneten | elastischen Stutzen | Z43: Federrücklaufantrieb 230 V, Fabrikat Belimo, | mit integrierten Endschaltern und | thermoelektrischer Auslöseeinrichtung
1000785895 | Brandschutzklappe | FK2-EU/DE/550x600x500/S0/Z45 | 2529 | 84818085 | 4 | 31 | 695 | 660 | 500 | FK2-EU | pcs | DE | EUR | Brand- und Rauchschutz | Brandschutzklappen | Brandschutzklappen | S0: Mit einem auf der Bedienseite angeordneten | elastischen Stutzen | Z45: Federrücklaufantrieb 24 V, Fabrikat | Belimo, mit integrierten Endschaltern und | thermoelektrischer Auslöseeinrichtung
1000755194 | Brandschutzklappe | FK2-EU/DE/550x600x500/SS/Z00 | 1909 | 84818085 | 4 | 30 | 655 | 660 | 500 | FK2-EU | pcs | DE | EUR | Brand- und Rauchschutz | Brandschutzklappen | Brandschutzklappen | SS: Mit zwei elastischen Stutzen
1000755195 | Brandschutzklappe | FK2-EU/DE/550x600x500/SS/Z01 | 1990 | 84818085 | 4 | 30 | 655 | 660 | 500 | FK2-EU | pcs | DE | EUR | Brand- und Rauchschutz | Brandschutzklappen | Brandschutzklappen | SS: Mit zwei elastischen Stutzen | Z01: Ein Endschalter, Anzeige Klappe ZU
1000755196 | Brandschutzklappe | FK2-EU/DE/550x600x500/SS/Z02 | 1990 | 84818085 | 4 | 30 | 655 | 660 | 500 | FK2-EU | pcs | DE | EUR | Brand- und Rauchschutz | Brandschutzklappen | Brandschutzklappen | SS: Mit zwei elastischen Stutzen | Z02: Ein Endschalter, Anzeige Klappe AUF
1000755197 | Brandschutzklappe | FK2-EU/DE/550x600x500/SS/Z03 | 2070 | 84818085 | 4 | 30 | 655 | 660 | 500 | FK2-EU | pcs | DE | EUR | Brand- und Rauchschutz | Brandschutzklappen | Brandschutzklappen | SS: Mit zwei elastischen Stutzen | Z03: Zwei Endschalter, Anzeige Klappe ZU und AUF
1000755198 | Brandschutzklappe | FK2-EU/DE/550x600x500/SS/Z43 | 3108 | 84818085 | 4 | 31 | 695 | 660 | 500 | FK2-EU | pcs | DE | EUR | Brand- und Rauchschutz | Brandschutzklappen | Brandschutzklappen | SS: Mit zwei elastischen Stutzen | Z43: Federrücklaufantrieb 230 V, Fabrikat Belimo, | mit integrierten Endschaltern und | thermoelektrischer Auslöseeinrichtung
1000755199 | Brandschutzklappe | FK2-EU/DE/550x600x500/SS/Z45 | 3073 | 84818085 | 4 | 31 | 695 | 660 | 500 | FK2-EU | pcs | DE | EUR | Brand- und Rauchschutz | Brandschutzklappen | Brandschutzklappen | SS: Mit zwei elastischen Stutzen | Z45: Federrücklaufantrieb 24 V, Fabrikat | Belimo, mit integrierten Endschaltern und | thermoelektrischer Auslöseeinrichtung
1000755188 | Brandschutzklappe | FK2-EU/DE/550x600x500/Z00 | 821 | 84818085 | 4 | 30 | 655 | 660 | 500 | FK2-EU | pcs | DE | EUR | Brand- und Rauchschutz | Brandschutzklappen | Brandschutzklappen
1000755189 | Brandschutzklappe | FK2-EU/DE/550x600x500/Z01 | 902 | 84818085 | 4 | 30 | 655 | 660 | 500 | FK2-EU | pcs | DE | EUR | Brand- und Rauchschutz | Brandschutzklappen | Brandschutzklappen | Z01: Ein Endschalter, Anzeige Klappe ZU
1000755190 | Brandschutzklappe | FK2-EU/DE/550x600x500/Z02 | 902 | 84818085 | 4 | 30 | 655 | 660 | 500 | FK2-EU | pcs | DE | EUR | Brand- und Rauchschutz | Brandschutzklappen | Brandschutzklappen | Z02: Ein Endschalter, Anzeige Klappe AUF
1000755191 | Brandschutzklappe | FK2-EU/DE/550x600x500/Z03 | 982 | 84818085 | 4 | 30 | 655 | 660 | 500 | FK2-EU | pcs | DE | EUR | Brand- und Rauchschutz | Brandschutzklappen | Brandschutzklappen | Z03: Zwei Endschalter, Anzeige Klappe ZU und AUF
1000755192 | Brandschutzklappe | FK2-EU/DE/550x600x500/Z43 | 2020 | 84818085 | 4 | 31 | 695 | 660 | 500 | FK2-EU | pcs | DE | EUR | Brand- und Rauchschutz | Brandschutzklappen | Brandschutzklappen | Z43: Federrücklaufantrieb 230 V, Fabrikat Belimo, | mit integrierten Endschaltern und | thermoelektrischer Auslöseeinrichtung
1000755193 | Brandschutzklappe | FK2-EU/DE/550x600x500/Z45 | 1985 | 84818085 | 4 | 31 | 695 | 660 | 500 | FK2-EU | pcs | DE | EUR | Brand- und Rauchschutz | Brandschutzklappen | Brandschutzklappen | Z45: Federrücklaufantrieb 24 V, Fabrikat | Belimo, mit integrierten Endschaltern und | thermoelektrischer Auslöseeinrichtung
1000755212 | Brandschutzklappe | FK2-EU/DE/550x650x305/Z00 | 846 | 84818085 | 4 | 27 | 655 | 710 | 305 | FK2-EU | pcs | DE | EUR | Brand- und Rauchschutz | Brandschutzklappen | Brandschutzklappen
1000755213 | Brandschutzklappe | FK2-EU/DE/550x650x305/Z01 | 927 | 84818085 | 4 | 27 | 655 | 710 | 305 | FK2-EU | pcs | DE | EUR | Brand- und Rauchschutz | Brandschutzklappen | Brandschutzklappen | Z01: Ein Endschalter, Anzeige Klappe ZU
1000755214 | Brandschutzklappe | FK2-EU/DE/550x650x305/Z02 | 927 | 84818085 | 4 | 27 | 655 | 710 | 305 | FK2-EU | pcs | DE | EUR | Brand- und Rauchschutz | Brandschutzklappen | Brandschutzklappen | Z02: Ein Endschalter, Anzeige Klappe AUF
1000755215 | Brandschutzklappe | FK2-EU/DE/550x650x305/Z03 | 1007 | 84818085 | 4 | 27 | 655 | 710 | 305 | FK2-EU | pcs | DE | EUR | Brand- und Rauchschutz | Brandschutzklappen | Brandschutzklappen | Z03: Zwei Endschalter, Anzeige Klappe ZU und AUF
1000755216 | Brandschutzklappe | FK2-EU/DE/550x650x305/Z43 | 2045 | 84818085 | 4 | 28 | 695 | 710 | 305 | FK2-EU | pcs | DE | EUR | Brand- und Rauchschutz | Brandschutzklappen | Brandschutzklappen | Z43: Federrücklaufantrieb 230 V, Fabrikat Belimo, | mit integrierten Endschaltern und | thermoelektrischer Auslöseeinrichtung
1000755217 | Brandschutzklappe | FK2-EU/DE/550x650x305/Z45 | 2010 | 84818085 | 4 | 28 | 695 | 710 | 305 | FK2-EU | pcs | DE | EUR | Brand- und Rauchschutz | Brandschutzklappen | Brandschutzklappen | Z45: Federrücklaufantrieb 24 V, Fabrikat | Belimo, mit integrierten Endschaltern und | thermoelektrischer Auslöseeinrichtung
1000785896 | Brandschutzklappe | FK2-EU/DE/550x650x500/0A/Z00 | 1200 | 84818085 | 4 | 32 | 655 | 710 | 500 | FK2-EU | pcs | DE | EUR | Brand- und Rauchschutz | Brandschutzklappen | Brandschutzklappen | 0A: Mit einem auf der Einbauseite angeordneten | Abschlussgitter
1000785897 | Brandschutzklappe | FK2-EU/DE/550x650x500/0A/Z01 | 1281 | 84818085 | 4 | 32 | 655 | 710 | 500 | FK2-EU | pcs | DE | EUR | Brand- und Rauchschutz | Brandschutzklappen | Brandschutzklappen | 0A: Mit einem auf der Einbauseite angeordneten | Abschlussgitter | Z01: Ein Endschalter, Anzeige Klappe ZU
1000785898 | Brandschutzklappe | FK2-EU/DE/550x650x500/0A/Z02 | 1281 | 84818085 | 4 | 32 | 655 | 710 | 500 | FK2-EU | pcs | DE | EUR | Brand- und Rauchschutz | Brandschutzklappen | Brandschutzklappen | 0A: Mit einem auf der Einbauseite angeordneten | Abschlussgitter | Z02: Ein Endschalter, Anzeige Klappe AUF
1000785899 | Brandschutzklappe | FK2-EU/DE/550x650x500/0A/Z03 | 1361 | 84818085 | 4 | 32 | 655 | 710 | 500 | FK2-EU | pcs | DE | EUR | Brand- und Rauchschutz | Brandschutzklappen | Brandschutzklappen | 0A: Mit einem auf der Einbauseite angeordneten | Abschlussgitter | Z03: Zwei Endschalter, Anzeige Klappe ZU und AUF
1000785900 | Brandschutzklappe | FK2-EU/DE/550x650x500/0A/Z43 | 2399 | 84818085 | 4 | 33 | 695 | 710 | 500 | FK2-EU | pcs | DE | EUR | Brand- und Rauchschutz | Brandschutzklappen | Brandschutzklappen | 0A: Mit einem auf der Einbauseite angeordneten | Abschlussgitter | Z43: Federrücklaufantrieb 230 V, Fabrikat Belimo, | mit integrierten Endschaltern und | thermoelektrischer Auslöseeinrichtung
1000785901 | Brandschutzklappe | FK2-EU/DE/550x650x500/0A/Z45 | 2364 | 84818085 | 4 | 33 | 695 | 710 | 500 | FK2-EU | pcs | DE | EUR | Brand- und Rauchschutz | Brandschutzklappen | Brandschutzklappen | 0A: Mit einem auf der Einbauseite angeordneten | Abschlussgitter | Z45: Federrücklaufantrieb 24 V, Fabrikat | Belimo, mit integrierten Endschaltern und | thermoelektrischer Auslöseeinrichtung
1000785902 | Brandschutzklappe | FK2-EU/DE/550x650x500/0S/Z00 | 1408 | 84818085 | 4 | 32 | 655 | 710 | 500 | FK2-EU | pcs | DE | EUR | Brand- und Rauchschutz | Brandschutzklappen | Brandschutzklappen | 0S: Mit einem auf der Einbauseite angeordneten | elastischen Stutzen
1000785903 | Brandschutzklappe | FK2-EU/DE/550x650x500/0S/Z01 | 1489 | 84818085 | 4 | 32 | 655 | 710 | 500 | FK2-EU | pcs | DE | EUR | Brand- und Rauchschutz | Brandschutzklappen | Brandschutzklappen | 0S: Mit einem auf der Einbauseite angeordneten | elastischen Stutzen | Z01: Ein Endschalter, Anzeige Klappe ZU
1000785904 | Brandschutzklappe | FK2-EU/DE/550x650x500/0S/Z02 | 1489 | 84818085 | 4 | 32 | 655 | 710 | 500 | FK2-EU | pcs | DE | EUR | Brand- und Rauchschutz | Brandschutzklappen | Brandschutzklappen | 0S: Mit einem auf der Einbauseite angeordneten | elastischen Stutzen | Z02: Ein Endschalter, Anzeige Klappe AUF
1000785905 | Brandschutzklappe | FK2-EU/DE/550x650x500/0S/Z03 | 1569 | 84818085 | 4 | 32 | 655 | 710 | 500 | FK2-EU | pcs | DE | EUR | Brand- und Rauchschutz | Brandschutzklappen | Brandschutzklappen | 0S: Mit einem auf der Einbauseite angeordneten | elastischen Stutzen | Z03: Zwei Endschalter, Anzeige Klappe ZU und AUF
1000785906 | Brandschutzklappe | FK2-EU/DE/550x650x500/0S/Z43 | 2607 | 84818085 | 4 | 33 | 695 | 710 | 500 | FK2-EU | pcs | DE | EUR | Brand- und Rauchschutz | Brandschutzklappen | Brandschutzklappen | 0S: Mit einem auf der Einbauseite angeordneten | elastischen Stutzen | Z43: Federrücklaufantrieb 230 V, Fabrikat Belimo, | mit integrierten Endschaltern und | thermoelektrischer Auslöseeinrichtung
1000785907 | Brandschutzklappe | FK2-EU/DE/550x650x500/0S/Z45 | 2572 | 84818085 | 4 | 33 | 695 | 710 | 500 | FK2-EU | pcs | DE | EUR | Brand- und Rauchschutz | Brandschutzklappen | Brandschutzklappen | 0S: Mit einem auf der Einbauseite angeordneten | elastischen Stutzen | Z45: Federrücklaufantrieb 24 V, Fabrikat | Belimo, mit integrierten Endschaltern und | thermoelektrischer Auslöseeinrichtung
1000785908 | Brandschutzklappe | FK2-EU/DE/550x650x500/A0/Z00 | 1200 | 84818085 | 4 | 32 | 655 | 710 | 500 | FK2-EU | pcs | DE | EUR | Brand- und Rauchschutz | Brandschutzklappen | Brandschutzklappen | A0: Mit einem auf der Bedienseite angeordneten | Abschlussgitter
1000785909 | Brandschutzklappe | FK2-EU/DE/550x650x500/A0/Z01 | 1281 | 84818085 | 4 | 32 | 655 | 710 | 500 | FK2-EU | pcs | DE | EUR | Brand- und Rauchschutz | Brandschutzklappen | Brandschutzklappen | A0: Mit einem auf der Bedienseite angeordneten | Abschlussgitter | Z01: Ein Endschalter, Anzeige Klappe ZU
1000785910 | Brandschutzklappe | FK2-EU/DE/550x650x500/A0/Z02 | 1281 | 84818085 | 4 | 32 | 655 | 710 | 500 | FK2-EU | pcs | DE | EUR | Brand- und Rauchschutz | Brandschutzklappen | Brandschutzklappen | A0: Mit einem auf der Bedienseite angeordneten | Abschlussgitter | Z02: Ein Endschalter, Anzeige Klappe AUF
1000785911 | Brandschutzklappe | FK2-EU/DE/550x650x500/A0/Z03 | 1361 | 84818085 | 4 | 32 | 655 | 710 | 500 | FK2-EU | pcs | DE | EUR | Brand- und Rauchschutz | Brandschutzklappen | Brandschutzklappen | A0: Mit einem auf der Bedienseite angeordneten | Abschlussgitter | Z03: Zwei Endschalter, Anzeige Klappe ZU und AUF
1000785912 | Brandschutzklappe | FK2-EU/DE/550x650x500/A0/Z43 | 2399 | 84818085 | 4 | 33 | 695 | 710 | 500 | FK2-EU | pcs | DE | EUR | Brand- und Rauchschutz | Brandschutzklappen | Brandschutzklappen | A0: Mit einem auf der Bedienseite angeordneten | Abschlussgitter | Z43: Federrücklaufantrieb 230 V, Fabrikat Belimo, | mit integrierten Endschaltern und | thermoelektrischer Auslöseeinrichtung
1000785913 | Brandschutzklappe | FK2-EU/DE/550x650x500/A0/Z45 | 2364 | 84818085 | 4 | 33 | 695 | 710 | 500 | FK2-EU | pcs | DE | EUR | Brand- und Rauchschutz | Brandschutzklappen | Brandschutzklappen | A0: Mit einem auf der Bedienseite angeordneten | Abschlussgitter | Z45: Federrücklaufantrieb 24 V, Fabrikat | Belimo, mit integrierten Endschaltern und | thermoelektrischer Auslöseeinrichtung
1000809060 | Brandschutzklappe | FK2-EU/DE/550x650x500/AA/Z43RM | 6207 | 84818085 | 4 | 32 | 695 | 740 | 500 | FK2-EU | pcs | DE | EUR | Brand- und Rauchschutz | Brandschutzklappen | Brandschutzklappen | AA: Mit beidseitig angeordneten Abschlussgitter | Z43RM: Federrücklaufantrieb 230 V, Fabrikat Belimo, mit | integrierten Endschaltern und thermoelektrischer | Auslöseeinrichtung in Verbindung mit einer | Rauchauslöseeinrichtung Typ RM-O-3-D
1000809061 | Brandschutzklappe | FK2-EU/DE/550x650x500/AA/Z45RM | 6172 | 84818085 | 4 | 32 | 695 | 740 | 500 | FK2-EU | pcs | DE | EUR | Brand- und Rauchschutz | Brandschutzklappen | Brandschutzklappen | AA: Mit beidseitig angeordneten Abschlussgitter | Z45RM: Federrücklaufantrieb 24 V, Fabrikat Belimo, mit | integrierten Endschaltern und thermoelektrischer | Auslöseeinrichtung in Verbindung mit einer | Rauchauslöseeinrchtung Typ RM-O-3-D
1000755236 | Brandschutzklappe | FK2-EU/DE/550x650x500/ES/SS/Z00 | 2782 | 84818085 | 4 | 32 | 655 | 710 | 500 | FK2-EU | pcs | DE | EUR | Brand- und Rauchschutz | Brandschutzklappen | Brandschutzklappen | ES: Mit einem Einbausatz und den dazugehörigen | Befestigungselementen | SS: Mit zwei elastischen Stutzen
1000755237 | Brandschutzklappe | FK2-EU/DE/550x650x500/ES/SS/Z01 | 2863 | 84818085 | 4 | 32 | 655 | 710 | 500 | FK2-EU | pcs | DE | EUR | Brand- und Rauchschutz | Brandschutzklappen | Brandschutzklappen | ES: Mit einem Einbausatz und den dazugehörigen | Befestigungselementen | SS: Mit zwei elastischen Stutzen | Z01: Ein Endschalter, Anzeige Klappe ZU
1000755238 | Brandschutzklappe | FK2-EU/DE/550x650x500/ES/SS/Z02 | 2863 | 84818085 | 4 | 32 | 655 | 710 | 500 | FK2-EU | pcs | DE | EUR | Brand- und Rauchschutz | Brandschutzklappen | Brandschutzklappen | ES: Mit einem Einbausatz und den dazugehörigen | Befestigungselementen | SS: Mit zwei elastischen Stutzen | Z02: Ein Endschalter, Anzeige Klappe AUF
1000755239 | Brandschutzklappe | FK2-EU/DE/550x650x500/ES/SS/Z03 | 2943 | 84818085 | 4 | 32 | 655 | 710 | 500 | FK2-EU | pcs | DE | EUR | Brand- und Rauchschutz | Brandschutzklappen | Brandschutzklappen | ES: Mit einem Einbausatz und den dazugehörigen | Befestigungselementen | SS: Mit zwei elastischen Stutzen | Z03: Zwei Endschalter, Anzeige Klappe ZU und AUF
1000755240 | Brandschutzklappe | FK2-EU/DE/550x650x500/ES/SS/Z43 | 3981 | 84818085 | 4 | 33 | 695 | 710 | 500 | FK2-EU | pcs | DE | EUR | Brand- und Rauchschutz | Brandschutzklappen | Brandschutzklappen | ES: Mit einem Einbausatz und den dazugehörigen | Befestigungselementen | SS: Mit zwei elastischen Stutzen | Z43: Federrücklaufantrieb 230 V, Fabrikat Belimo, | mit integrierten Endschaltern und | thermoelektrischer Auslöseeinrichtung
1000755241 | Brandschutzklappe | FK2-EU/DE/550x650x500/ES/SS/Z45 | 3946 | 84818085 | 4 | 33 | 695 | 710 | 500 | FK2-EU | pcs | DE | EUR | Brand- und Rauchschutz | Brandschutzklappen | Brandschutzklappen | ES: Mit einem Einbausatz und den dazugehörigen | Befestigungselementen | SS: Mit zwei elastischen Stutzen | Z45: Federrücklaufantrieb 24 V, Fabrikat | Belimo, mit integrierten Endschaltern und | thermoelektrischer Auslöseeinrichtung
1000755230 | Brandschutzklappe | FK2-EU/DE/550x650x500/ES/Z00 | 1658 | 84818085 | 4 | 32 | 655 | 710 | 500 | FK2-EU | pcs | DE | EUR | Brand- und Rauchschutz | Brandschutzklappen | Brandschutzklappen | ES: Mit einem Einbausatz und den dazugehörigen | Befestigungselementen
1000755231 | Brandschutzklappe | FK2-EU/DE/550x650x500/ES/Z01 | 1739 | 84818085 | 4 | 32 | 655 | 710 | 500 | FK2-EU | pcs | DE | EUR | Brand- und Rauchschutz | Brandschutzklappen | Brandschutzklappen | ES: Mit einem Einbausatz und den dazugehörigen | Befestigungselementen | Z01: Ein Endschalter, Anzeige Klappe ZU
1000755232 | Brandschutzklappe | FK2-EU/DE/550x650x500/ES/Z02 | 1739 | 84818085 | 4 | 32 | 655 | 710 | 500 | FK2-EU | pcs | DE | EUR | Brand- und Rauchschutz | Brandschutzklappen | Brandschutzklappen | ES: Mit einem Einbausatz und den dazugehörigen | Befestigungselementen | Z02: Ein Endschalter, Anzeige Klappe AUF
1000755233 | Brandschutzklappe | FK2-EU/DE/550x650x500/ES/Z03 | 1819 | 84818085 | 4 | 32 | 655 | 710 | 500 | FK2-EU | pcs | DE | EUR | Brand- und Rauchschutz | Brandschutzklappen | Brandschutzklappen | ES: Mit einem Einbausatz und den dazugehörigen | Befestigungselementen | Z03: Zwei Endschalter, Anzeige Klappe ZU und AUF
1000755234 | Brandschutzklappe | FK2-EU/DE/550x650x500/ES/Z43 | 2857 | 84818085 | 4 | 33 | 695 | 710 | 500 | FK2-EU | pcs | DE | EUR | Brand- und Rauchschutz | Brandschutzklappen | Brandschutzklappen | ES: Mit einem Einbausatz und den dazugehörigen | Befestigungselementen | Z43: Federrücklaufantrieb 230 V, Fabrikat Belimo, | mit integrierten Endschaltern und | thermoelektrischer Auslöseeinrichtung
1000755235 | Brandschutzklappe | FK2-EU/DE/550x650x500/ES/Z45 | 2822 | 84818085 | 4 | 33 | 695 | 710 | 500 | FK2-EU | pcs | DE | EUR | Brand- und Rauchschutz | Brandschutzklappen | Brandschutzklappen | ES: Mit einem Einbausatz und den dazugehörigen | Befestigungselementen | Z45: Federrücklaufantrieb 24 V, Fabrikat | Belimo, mit integrierten Endschaltern und | thermoelektrischer Auslöseeinrichtung
1000785914 | Brandschutzklappe | FK2-EU/DE/550x650x500/S0/Z00 | 1408 | 84818085 | 4 | 32 | 655 | 710 | 500 | FK2-EU | pcs | DE | EUR | Brand- und Rauchschutz | Brandschutzklappen | Brandschutzklappen | S0: Mit einem auf der Bedienseite angeordneten | elastischen Stutzen
1000785915 | Brandschutzklappe | FK2-EU/DE/550x650x500/S0/Z01 | 1489 | 84818085 | 4 | 32 | 655 | 710 | 500 | FK2-EU | pcs | DE | EUR | Brand- und Rauchschutz | Brandschutzklappen | Brandschutzklappen | S0: Mit einem auf der Bedienseite angeordneten | elastischen Stutzen | Z01: Ein Endschalter, Anzeige Klappe ZU
1000785916 | Brandschutzklappe | FK2-EU/DE/550x650x500/S0/Z02 | 1489 | 84818085 | 4 | 32 | 655 | 710 | 500 | FK2-EU | pcs | DE | EUR | Brand- und Rauchschutz | Brandschutzklappen | Brandschutzklappen | S0: Mit einem auf der Bedienseite angeordneten | elastischen Stutzen | Z02: Ein Endschalter, Anzeige Klappe AUF
1000785917 | Brandschutzklappe | FK2-EU/DE/550x650x500/S0/Z03 | 1569 | 84818085 | 4 | 32 | 655 | 710 | 500 | FK2-EU | pcs | DE | EUR | Brand- und Rauchschutz | Brandschutzklappen | Brandschutzklappen | S0: Mit einem auf der Bedienseite angeordneten | elastischen Stutzen | Z03: Zwei Endschalter, Anzeige Klappe ZU und AUF
1000785918 | Brandschutzklappe | FK2-EU/DE/550x650x500/S0/Z43 | 2607 | 84818085 | 4 | 33 | 695 | 710 | 500 | FK2-EU | pcs | DE | EUR | Brand- und Rauchschutz | Brandschutzklappen | Brandschutzklappen | S0: Mit einem auf der Bedienseite angeordneten | elastischen Stutzen | Z43: Federrücklaufantrieb 230 V, Fabrikat Belimo, | mit integrierten Endschaltern und | thermoelektrischer Auslöseeinrichtung
1000785919 | Brandschutzklappe | FK2-EU/DE/550x650x500/S0/Z45 | 2572 | 84818085 | 4 | 33 | 695 | 710 | 500 | FK2-EU | pcs | DE | EUR | Brand- und Rauchschutz | Brandschutzklappen | Brandschutzklappen | S0: Mit einem auf der Bedienseite angeordneten | elastischen Stutzen | Z45: Federrücklaufantrieb 24 V, Fabrikat | Belimo, mit integrierten Endschaltern und | thermoelektrischer Auslöseeinrichtung
1000755224 | Brandschutzklappe | FK2-EU/DE/550x650x500/SS/Z00 | 1970 | 84818085 | 4 | 32 | 655 | 710 | 500 | FK2-EU | pcs | DE | EUR | Brand- und Rauchschutz | Brandschutzklappen | Brandschutzklappen | SS: Mit zwei elastischen Stutzen
1000755225 | Brandschutzklappe | FK2-EU/DE/550x650x500/SS/Z01 | 2051 | 84818085 | 4 | 32 | 655 | 710 | 500 | FK2-EU | pcs | DE | EUR | Brand- und Rauchschutz | Brandschutzklappen | Brandschutzklappen | SS: Mit zwei elastischen Stutzen | Z01: Ein Endschalter, Anzeige Klappe ZU
1000755226 | Brandschutzklappe | FK2-EU/DE/550x650x500/SS/Z02 | 2051 | 84818085 | 4 | 32 | 655 | 710 | 500 | FK2-EU | pcs | DE | EUR | Brand- und Rauchschutz | Brandschutzklappen | Brandschutzklappen | SS: Mit zwei elastischen Stutzen | Z02: Ein Endschalter, Anzeige Klappe AUF
1000755227 | Brandschutzklappe | FK2-EU/DE/550x650x500/SS/Z03 | 2131 | 84818085 | 4 | 32 | 655 | 710 | 500 | FK2-EU | pcs | DE | EUR | Brand- und Rauchschutz | Brandschutzklappen | Brandschutzklappen | SS: Mit zwei elastischen Stutzen | Z03: Zwei Endschalter, Anzeige Klappe ZU und AUF
1000755228 | Brandschutzklappe | FK2-EU/DE/550x650x500/SS/Z43 | 3169 | 84818085 | 4 | 33 | 695 | 710 | 500 | FK2-EU | pcs | DE | EUR | Brand- und Rauchschutz | Brandschutzklappen | Brandschutzklappen | SS: Mit zwei elastischen Stutzen | Z43: Federrücklaufantrieb 230 V, Fabrikat Belimo, | mit integrierten Endschaltern und | thermoelektrischer Auslöseeinrichtung
1000755229 | Brandschutzklappe | FK2-EU/DE/550x650x500/SS/Z45 | 3134 | 84818085 | 4 | 33 | 695 | 710 | 500 | FK2-EU | pcs | DE | EUR | Brand- und Rauchschutz | Brandschutzklappen | Brandschutzklappen | SS: Mit zwei elastischen Stutzen | Z45: Federrücklaufantrieb 24 V, Fabrikat | Belimo, mit integrierten Endschaltern und | thermoelektrischer Auslöseeinrichtung
1000755218 | Brandschutzklappe | FK2-EU/DE/550x650x500/Z00 | 846 | 84818085 | 4 | 32 | 655 | 710 | 500 | FK2-EU | pcs | DE | EUR | Brand- und Rauchschutz | Brandschutzklappen | Brandschutzklappen
1000755219 | Brandschutzklappe | FK2-EU/DE/550x650x500/Z01 | 927 | 84818085 | 4 | 32 | 655 | 710 | 500 | FK2-EU | pcs | DE | EUR | Brand- und Rauchschutz | Brandschutzklappen | Brandschutzklappen | Z01: Ein Endschalter, Anzeige Klappe ZU
1000755220 | Brandschutzklappe | FK2-EU/DE/550x650x500/Z02 | 927 | 84818085 | 4 | 32 | 655 | 710 | 500 | FK2-EU | pcs | DE | EUR | Brand- und Rauchschutz | Brandschutzklappen | Brandschutzklappen | Z02: Ein Endschalter, Anzeige Klappe AUF
1000755221 | Brandschutzklappe | FK2-EU/DE/550x650x500/Z03 | 1007 | 84818085 | 4 | 32 | 655 | 710 | 500 | FK2-EU | pcs | DE | EUR | Brand- und Rauchschutz | Brandschutzklappen | Brandschutzklappen | Z03: Zwei Endschalter, Anzeige Klappe ZU und AUF
1000755222 | Brandschutzklappe | FK2-EU/DE/550x650x500/Z43 | 2045 | 84818085 | 4 | 33 | 695 | 710 | 500 | FK2-EU | pcs | DE | EUR | Brand- und Rauchschutz | Brandschutzklappen | Brandschutzklappen | Z43: Federrücklaufantrieb 230 V, Fabrikat Belimo, | mit integrierten Endschaltern und | thermoelektrischer Auslöseeinrichtung
1000755223 | Brandschutzklappe | FK2-EU/DE/550x650x500/Z45 | 2010 | 84818085 | 4 | 33 | 695 | 710 | 500 | FK2-EU | pcs | DE | EUR | Brand- und Rauchschutz | Brandschutzklappen | Brandschutzklappen | Z45: Federrücklaufantrieb 24 V, Fabrikat | Belimo, mit integrierten Endschaltern und | thermoelektrischer Auslöseeinrichtung
1000755242 | Brandschutzklappe | FK2-EU/DE/550x700x305/Z00 | 869 | 84818085 | 4 | 28 | 655 | 760 | 305 | FK2-EU | pcs | DE | EUR | Brand- und Rauchschutz | Brandschutzklappen | Brandschutzklappen
1000755243 | Brandschutzklappe | FK2-EU/DE/550x700x305/Z01 | 950 | 84818085 | 4 | 28 | 655 | 760 | 305 | FK2-EU | pcs | DE | EUR | Brand- und Rauchschutz | Brandschutzklappen | Brandschutzklappen | Z01: Ein Endschalter, Anzeige Klappe ZU
1000755244 | Brandschutzklappe | FK2-EU/DE/550x700x305/Z02 | 950 | 84818085 | 4 | 28 | 655 | 760 | 305 | FK2-EU | pcs | DE | EUR | Brand- und Rauchschutz | Brandschutzklappen | Brandschutzklappen | Z02: Ein Endschalter, Anzeige Klappe AUF
1000755245 | Brandschutzklappe | FK2-EU/DE/550x700x305/Z03 | 1030 | 84818085 | 4 | 28 | 655 | 760 | 305 | FK2-EU | pcs | DE | EUR | Brand- und Rauchschutz | Brandschutzklappen | Brandschutzklappen | Z03: Zwei Endschalter, Anzeige Klappe ZU und AUF
1000755246 | Brandschutzklappe | FK2-EU/DE/550x700x305/Z43 | 2068 | 84818085 | 4 | 29 | 695 | 760 | 305 | FK2-EU | pcs | DE | EUR | Brand- und Rauchschutz | Brandschutzklappen | Brandschutzklappen | Z43: Federrücklaufantrieb 230 V, Fabrikat Belimo, | mit integrierten Endschaltern und | thermoelektrischer Auslöseeinrichtung
1000755247 | Brandschutzklappe | FK2-EU/DE/550x700x305/Z45 | 2033 | 84818085 | 4 | 29 | 695 | 760 | 305 | FK2-EU | pcs | DE | EUR | Brand- und Rauchschutz | Brandschutzklappen | Brandschutzklappen | Z45: Federrücklaufantrieb 24 V, Fabrikat | Belimo, mit integrierten Endschaltern und | thermoelektrischer Auslöseeinrichtung
1000785920 | Brandschutzklappe | FK2-EU/DE/550x700x500/0A/Z00 | 1229 | 84818085 | 4 | 33 | 655 | 760 | 500 | FK2-EU | pcs | DE | EUR | Brand- und Rauchschutz | Brandschutzklappen | Brandschutzklappen | 0A: Mit einem auf der Einbauseite angeordneten | Abschlussgitter
1000785921 | Brandschutzklappe | FK2-EU/DE/550x700x500/0A/Z01 | 1310 | 84818085 | 4 | 33 | 655 | 760 | 500 | FK2-EU | pcs | DE | EUR | Brand- und Rauchschutz | Brandschutzklappen | Brandschutzklappen | 0A: Mit einem auf der Einbauseite angeordneten | Abschlussgitter | Z01: Ein Endschalter, Anzeige Klappe ZU
1000785922 | Brandschutzklappe | FK2-EU/DE/550x700x500/0A/Z02 | 1310 | 84818085 | 4 | 33 | 655 | 760 | 500 | FK2-EU | pcs | DE | EUR | Brand- und Rauchschutz | Brandschutzklappen | Brandschutzklappen | 0A: Mit einem auf der Einbauseite angeordneten | Abschlussgitter | Z02: Ein Endschalter, Anzeige Klappe AUF
1000785923 | Brandschutzklappe | FK2-EU/DE/550x700x500/0A/Z03 | 1390 | 84818085 | 4 | 33 | 655 | 760 | 500 | FK2-EU | pcs | DE | EUR | Brand- und Rauchschutz | Brandschutzklappen | Brandschutzklappen | 0A: Mit einem auf der Einbauseite angeordneten | Abschlussgitter | Z03: Zwei Endschalter, Anzeige Klappe ZU und AUF
1000785924 | Brandschutzklappe | FK2-EU/DE/550x700x500/0A/Z43 | 2428 | 84818085 | 4 | 34 | 695 | 760 | 500 | FK2-EU | pcs | DE | EUR | Brand- und Rauchschutz | Brandschutzklappen | Brandschutzklappen | 0A: Mit einem auf der Einbauseite angeordneten | Abschlussgitter | Z43: Federrücklaufantrieb 230 V, Fabrikat Belimo, | mit integrierten Endschaltern und | thermoelektrischer Auslöseeinrichtung
1000785925 | Brandschutzklappe | FK2-EU/DE/550x700x500/0A/Z45 | 2393 | 84818085 | 4 | 34 | 695 | 760 | 500 | FK2-EU | pcs | DE | EUR | Brand- und Rauchschutz | Brandschutzklappen | Brandschutzklappen | 0A: Mit einem auf der Einbauseite angeordneten | Abschlussgitter | Z45: Federrücklaufantrieb 24 V, Fabrikat | Belimo, mit integrierten Endschaltern und | thermoelektrischer Auslöseeinrichtung
1000785926 | Brandschutzklappe | FK2-EU/DE/550x700x500/0S/Z00 | 1441 | 84818085 | 4 | 33 | 655 | 760 | 500 | FK2-EU | pcs | DE | EUR | Brand- und Rauchschutz | Brandschutzklappen | Brandschutzklappen | 0S: Mit einem auf der Einbauseite angeordneten | elastischen Stutzen
1000785927 | Brandschutzklappe | FK2-EU/DE/550x700x500/0S/Z01 | 1522 | 84818085 | 4 | 33 | 655 | 760 | 500 | FK2-EU | pcs | DE | EUR | Brand- und Rauchschutz | Brandschutzklappen | Brandschutzklappen | 0S: Mit einem auf der Einbauseite angeordneten | elastischen Stutzen | Z01: Ein Endschalter, Anzeige Klappe ZU
1000785928 | Brandschutzklappe | FK2-EU/DE/550x700x500/0S/Z02 | 1522 | 84818085 | 4 | 33 | 655 | 760 | 500 | FK2-EU | pcs | DE | EUR | Brand- und Rauchschutz | Brandschutzklappen | Brandschutzklappen | 0S: Mit einem auf der Einbauseite angeordneten | elastischen Stutzen | Z02: Ein Endschalter, Anzeige Klappe AUF
1000785929 | Brandschutzklappe | FK2-EU/DE/550x700x500/0S/Z03 | 1602 | 84818085 | 4 | 33 | 655 | 760 | 500 | FK2-EU | pcs | DE | EUR | Brand- und Rauchschutz | Brandschutzklappen | Brandschutzklappen | 0S: Mit einem auf der Einbauseite angeordneten | elastischen Stutzen | Z03: Zwei Endschalter, Anzeige Klappe ZU und AUF
1000785930 | Brandschutzklappe | FK2-EU/DE/550x700x500/0S/Z43 | 2640 | 84818085 | 4 | 34 | 695 | 760 | 500 | FK2-EU | pcs | DE | EUR | Brand- und Rauchschutz | Brandschutzklappen | Brandschutzklappen | 0S: Mit einem auf der Einbauseite angeordneten | elastischen Stutzen | Z43: Federrücklaufantrieb 230 V, Fabrikat Belimo, | mit integrierten Endschaltern und | thermoelektrischer Auslöseeinrichtung
1000785931 | Brandschutzklappe | FK2-EU/DE/550x700x500/0S/Z45 | 2605 | 84818085 | 4 | 34 | 695 | 760 | 500 | FK2-EU | pcs | DE | EUR | Brand- und Rauchschutz | Brandschutzklappen | Brandschutzklappen | 0S: Mit einem auf der Einbauseite angeordneten | elastischen Stutzen | Z45: Federrücklaufantrieb 24 V, Fabrikat | Belimo, mit integrierten Endschaltern und | thermoelektrischer Auslöseeinrichtung
1000785932 | Brandschutzklappe | FK2-EU/DE/550x700x500/A0/Z00 | 1229 | 84818085 | 4 | 33 | 655 | 760 | 500 | FK2-EU | pcs | DE | EUR | Brand- und Rauchschutz | Brandschutzklappen | Brandschutzklappen | A0: Mit einem auf der Bedienseite angeordneten | Abschlussgitter
1000785933 | Brandschutzklappe | FK2-EU/DE/550x700x500/A0/Z01 | 1310 | 84818085 | 4 | 33 | 655 | 760 | 500 | FK2-EU | pcs | DE | EUR | Brand- und Rauchschutz | Brandschutzklappen | Brandschutzklappen | A0: Mit einem auf der Bedienseite angeordneten | Abschlussgitter | Z01: Ein Endschalter, Anzeige Klappe ZU
1000785934 | Brandschutzklappe | FK2-EU/DE/550x700x500/A0/Z02 | 1310 | 84818085 | 4 | 33 | 655 | 760 | 500 | FK2-EU | pcs | DE | EUR | Brand- und Rauchschutz | Brandschutzklappen | Brandschutzklappen | A0: Mit einem auf der Bedienseite angeordneten | Abschlussgitter | Z02: Ein Endschalter, Anzeige Klappe AUF
1000785935 | Brandschutzklappe | FK2-EU/DE/550x700x500/A0/Z03 | 1390 | 84818085 | 4 | 33 | 655 | 760 | 500 | FK2-EU | pcs | DE | EUR | Brand- und Rauchschutz | Brandschutzklappen | Brandschutzklappen | A0: Mit einem auf der Bedienseite angeordneten | Abschlussgitter | Z03: Zwei Endschalter, Anzeige Klappe ZU und AUF
1000785936 | Brandschutzklappe | FK2-EU/DE/550x700x500/A0/Z43 | 2428 | 84818085 | 4 | 34 | 695 | 760 | 500 | FK2-EU | pcs | DE | EUR | Brand- und Rauchschutz | Brandschutzklappen | Brandschutzklappen | A0: Mit einem auf der Bedienseite angeordneten | Abschlussgitter | Z43: Federrücklaufantrieb 230 V, Fabrikat Belimo, | mit integrierten Endschaltern und | thermoelektrischer Auslöseeinrichtung
1000785937 | Brandschutzklappe | FK2-EU/DE/550x700x500/A0/Z45 | 2393 | 84818085 | 4 | 34 | 695 | 760 | 500 | FK2-EU | pcs | DE | EUR | Brand- und Rauchschutz | Brandschutzklappen | Brandschutzklappen | A0: Mit einem auf der Bedienseite angeordneten | Abschlussgitter | Z45: Federrücklaufantrieb 24 V, Fabrikat | Belimo, mit integrierten Endschaltern und | thermoelektrischer Auslöseeinrichtung
1000809062 | Brandschutzklappe | FK2-EU/DE/550x700x500/AA/Z43RM | 6242 | 84818085 | 4 | 33 | 695 | 790 | 500 | FK2-EU | pcs | DE | EUR | Brand- und Rauchschutz | Brandschutzklappen | Brandschutzklappen | AA: Mit beidseitig angeordneten Abschlussgitter | Z43RM: Federrücklaufantrieb 230 V, Fabrikat Belimo, mit | integrierten Endschaltern und thermoelektrischer | Auslöseeinrichtung in Verbindung mit einer | Rauchauslöseeinrichtung Typ RM-O-3-D
1000809063 | Brandschutzklappe | FK2-EU/DE/550x700x500/AA/Z45RM | 6207 | 84818085 | 4 | 33 | 695 | 790 | 500 | FK2-EU | pcs | DE | EUR | Brand- und Rauchschutz | Brandschutzklappen | Brandschutzklappen | AA: Mit beidseitig angeordneten Abschlussgitter | Z45RM: Federrücklaufantrieb 24 V, Fabrikat Belimo, mit | integrierten Endschaltern und thermoelektrischer | Auslöseeinrichtung in Verbindung mit einer | Rauchauslöseeinrchtung Typ RM-O-3-D
1000755266 | Brandschutzklappe | FK2-EU/DE/550x700x500/ES/SS/Z00 | 2845 | 84818085 | 4 | 33 | 655 | 760 | 500 | FK2-EU | pcs | DE | EUR | Brand- und Rauchschutz | Brandschutzklappen | Brandschutzklappen | ES: Mit einem Einbausatz und den dazugehörigen | Befestigungselementen | SS: Mit zwei elastischen Stutzen
1000755267 | Brandschutzklappe | FK2-EU/DE/550x700x500/ES/SS/Z01 | 2926 | 84818085 | 4 | 33 | 655 | 760 | 500 | FK2-EU | pcs | DE | EUR | Brand- und Rauchschutz | Brandschutzklappen | Brandschutzklappen | ES: Mit einem Einbausatz und den dazugehörigen | Befestigungselementen | SS: Mit zwei elastischen Stutzen | Z01: Ein Endschalter, Anzeige Klappe ZU
1000755268 | Brandschutzklappe | FK2-EU/DE/550x700x500/ES/SS/Z02 | 2926 | 84818085 | 4 | 33 | 655 | 760 | 500 | FK2-EU | pcs | DE | EUR | Brand- und Rauchschutz | Brandschutzklappen | Brandschutzklappen | ES: Mit einem Einbausatz und den dazugehörigen | Befestigungselementen | SS: Mit zwei elastischen Stutzen | Z02: Ein Endschalter, Anzeige Klappe AUF
1000755269 | Brandschutzklappe | FK2-EU/DE/550x700x500/ES/SS/Z03 | 3006 | 84818085 | 4 | 33 | 655 | 760 | 500 | FK2-EU | pcs | DE | EUR | Brand- und Rauchschutz | Brandschutzklappen | Brandschutzklappen | ES: Mit einem Einbausatz und den dazugehörigen | Befestigungselementen | SS: Mit zwei elastischen Stutzen | Z03: Zwei Endschalter, Anzeige Klappe ZU und AUF
1000755270 | Brandschutzklappe | FK2-EU/DE/550x700x500/ES/SS/Z43 | 4044 | 84818085 | 4 | 34 | 695 | 760 | 500 | FK2-EU | pcs | DE | EUR | Brand- und Rauchschutz | Brandschutzklappen | Brandschutzklappen | ES: Mit einem Einbausatz und den dazugehörigen | Befestigungselementen | SS: Mit zwei elastischen Stutzen | Z43: Federrücklaufantrieb 230 V, Fabrikat Belimo, | mit integrierten Endschaltern und | thermoelektrischer Auslöseeinrichtung
1000755271 | Brandschutzklappe | FK2-EU/DE/550x700x500/ES/SS/Z45 | 4009 | 84818085 | 4 | 34 | 695 | 760 | 500 | FK2-EU | pcs | DE | EUR | Brand- und Rauchschutz | Brandschutzklappen | Brandschutzklappen | ES: Mit einem Einbausatz und den dazugehörigen | Befestigungselementen | SS: Mit zwei elastischen Stutzen | Z45: Federrücklaufantrieb 24 V, Fabrikat | Belimo, mit integrierten Endschaltern und | thermoelektrischer Auslöseeinrichtung
1000755260 | Brandschutzklappe | FK2-EU/DE/550x700x500/ES/Z00 | 1701 | 84818085 | 4 | 33 | 655 | 760 | 500 | FK2-EU | pcs | DE | EUR | Brand- und Rauchschutz | Brandschutzklappen | Brandschutzklappen | ES: Mit einem Einbausatz und den dazugehörigen | Befestigungselementen
1000755261 | Brandschutzklappe | FK2-EU/DE/550x700x500/ES/Z01 | 1782 | 84818085 | 4 | 33 | 655 | 760 | 500 | FK2-EU | pcs | DE | EUR | Brand- und Rauchschutz | Brandschutzklappen | Brandschutzklappen | ES: Mit einem Einbausatz und den dazugehörigen | Befestigungselementen | Z01: Ein Endschalter, Anzeige Klappe ZU
1000755262 | Brandschutzklappe | FK2-EU/DE/550x700x500/ES/Z02 | 1782 | 84818085 | 4 | 33 | 655 | 760 | 500 | FK2-EU | pcs | DE | EUR | Brand- und Rauchschutz | Brandschutzklappen | Brandschutzklappen | ES: Mit einem Einbausatz und den dazugehörigen | Befestigungselementen | Z02: Ein Endschalter, Anzeige Klappe AUF
1000755263 | Brandschutzklappe | FK2-EU/DE/550x700x500/ES/Z03 | 1862 | 84818085 | 4 | 33 | 655 | 760 | 500 | FK2-EU | pcs | DE | EUR | Brand- und Rauchschutz | Brandschutzklappen | Brandschutzklappen | ES: Mit einem Einbausatz und den dazugehörigen | Befestigungselementen | Z03: Zwei Endschalter, Anzeige Klappe ZU und AUF
1000755264 | Brandschutzklappe | FK2-EU/DE/550x700x500/ES/Z43 | 2900 | 84818085 | 4 | 34 | 695 | 760 | 500 | FK2-EU | pcs | DE | EUR | Brand- und Rauchschutz | Brandschutzklappen | Brandschutzklappen | ES: Mit einem Einbausatz und den dazugehörigen | Befestigungselementen | Z43: Federrücklaufantrieb 230 V, Fabrikat Belimo, | mit integrierten Endschaltern und | thermoelektrischer Auslöseeinrichtung
1000755265 | Brandschutzklappe | FK2-EU/DE/550x700x500/ES/Z45 | 2865 | 84818085 | 4 | 34 | 695 | 760 | 500 | FK2-EU | pcs | DE | EUR | Brand- und Rauchschutz | Brandschutzklappen | Brandschutzklappen | ES: Mit einem Einbausatz und den dazugehörigen | Befestigungselementen | Z45: Federrücklaufantrieb 24 V, Fabrikat | Belimo, mit integrierten Endschaltern und | thermoelektrischer Auslöseeinrichtung
1000785938 | Brandschutzklappe | FK2-EU/DE/550x700x500/S0/Z00 | 1441 | 84818085 | 4 | 33 | 655 | 760 | 500 | FK2-EU | pcs | DE | EUR | Brand- und Rauchschutz | Brandschutzklappen | Brandschutzklappen | S0: Mit einem auf der Bedienseite angeordneten | elastischen Stutzen
1000785939 | Brandschutzklappe | FK2-EU/DE/550x700x500/S0/Z01 | 1522 | 84818085 | 4 | 33 | 655 | 760 | 500 | FK2-EU | pcs | DE | EUR | Brand- und Rauchschutz | Brandschutzklappen | Brandschutzklappen | S0: Mit einem auf der Bedienseite angeordneten | elastischen Stutzen | Z01: Ein Endschalter, Anzeige Klappe ZU
1000785940 | Brandschutzklappe | FK2-EU/DE/550x700x500/S0/Z02 | 1522 | 84818085 | 4 | 33 | 655 | 760 | 500 | FK2-EU | pcs | DE | EUR | Brand- und Rauchschutz | Brandschutzklappen | Brandschutzklappen | S0: Mit einem auf der Bedienseite angeordneten | elastischen Stutzen | Z02: Ein Endschalter, Anzeige Klappe AUF
1000785941 | Brandschutzklappe | FK2-EU/DE/550x700x500/S0/Z03 | 1602 | 84818085 | 4 | 33 | 655 | 760 | 500 | FK2-EU | pcs | DE | EUR | Brand- und Rauchschutz | Brandschutzklappen | Brandschutzklappen | S0: Mit einem auf der Bedienseite angeordneten | elastischen Stutzen | Z03: Zwei Endschalter, Anzeige Klappe ZU und AUF
1000785942 | Brandschutzklappe | FK2-EU/DE/550x700x500/S0/Z43 | 2640 | 84818085 | 4 | 34 | 695 | 760 | 500 | FK2-EU | pcs | DE | EUR | Brand- und Rauchschutz | Brandschutzklappen | Brandschutzklappen | S0: Mit einem auf der Bedienseite angeordneten | elastischen Stutzen | Z43: Federrücklaufantrieb 230 V, Fabrikat Belimo, | mit integrierten Endschaltern und | thermoelektrischer Auslöseeinrichtung
1000785943 | Brandschutzklappe | FK2-EU/DE/550x700x500/S0/Z45 | 2605 | 84818085 | 4 | 34 | 695 | 760 | 500 | FK2-EU | pcs | DE | EUR | Brand- und Rauchschutz | Brandschutzklappen | Brandschutzklappen | S0: Mit einem auf der Bedienseite angeordneten | elastischen Stutzen | Z45: Federrücklaufantrieb 24 V, Fabrikat | Belimo, mit integrierten Endschaltern und | thermoelektrischer Auslöseeinrichtung
1000755254 | Brandschutzklappe | FK2-EU/DE/550x700x500/SS/Z00 | 2013 | 84818085 | 4 | 33 | 655 | 760 | 500 | FK2-EU | pcs | DE | EUR | Brand- und Rauchschutz | Brandschutzklappen | Brandschutzklappen | SS: Mit zwei elastischen Stutzen
1000755255 | Brandschutzklappe | FK2-EU/DE/550x700x500/SS/Z01 | 2094 | 84818085 | 4 | 33 | 655 | 760 | 500 | FK2-EU | pcs | DE | EUR | Brand- und Rauchschutz | Brandschutzklappen | Brandschutzklappen | SS: Mit zwei elastischen Stutzen | Z01: Ein Endschalter, Anzeige Klappe ZU
1000755256 | Brandschutzklappe | FK2-EU/DE/550x700x500/SS/Z02 | 2094 | 84818085 | 4 | 33 | 655 | 760 | 500 | FK2-EU | pcs | DE | EUR | Brand- und Rauchschutz | Brandschutzklappen | Brandschutzklappen | SS: Mit zwei elastischen Stutzen | Z02: Ein Endschalter, Anzeige Klappe AUF
1000755257 | Brandschutzklappe | FK2-EU/DE/550x700x500/SS/Z03 | 2174 | 84818085 | 4 | 33 | 655 | 760 | 500 | FK2-EU | pcs | DE | EUR | Brand- und Rauchschutz | Brandschutzklappen | Brandschutzklappen | SS: Mit zwei elastischen Stutzen | Z03: Zwei Endschalter, Anzeige Klappe ZU und AUF
1000755258 | Brandschutzklappe | FK2-EU/DE/550x700x500/SS/Z43 | 3212 | 84818085 | 4 | 34 | 695 | 760 | 500 | FK2-EU | pcs | DE | EUR | Brand- und Rauchschutz | Brandschutzklappen | Brandschutzklappen | SS: Mit zwei elastischen Stutzen | Z43: Federrücklaufantrieb 230 V, Fabrikat Belimo, | mit integrierten Endschaltern und | thermoelektrischer Auslöseeinrichtung
1000755259 | Brandschutzklappe | FK2-EU/DE/550x700x500/SS/Z45 | 3177 | 84818085 | 4 | 34 | 695 | 760 | 500 | FK2-EU | pcs | DE | EUR | Brand- und Rauchschutz | Brandschutzklappen | Brandschutzklappen | SS: Mit zwei elastischen Stutzen | Z45: Federrücklaufantrieb 24 V, Fabrikat | Belimo, mit integrierten Endschaltern und | thermoelektrischer Auslöseeinrichtung
1000755248 | Brandschutzklappe | FK2-EU/DE/550x700x500/Z00 | 869 | 84818085 | 4 | 33 | 655 | 760 | 500 | FK2-EU | pcs | DE | EUR | Brand- und Rauchschutz | Brandschutzklappen | Brandschutzklappen
1000755249 | Brandschutzklappe | FK2-EU/DE/550x700x500/Z01 | 950 | 84818085 | 4 | 33 | 655 | 760 | 500 | FK2-EU | pcs | DE | EUR | Brand- und Rauchschutz | Brandschutzklappen | Brandschutzklappen | Z01: Ein Endschalter, Anzeige Klappe ZU
1000755250 | Brandschutzklappe | FK2-EU/DE/550x700x500/Z02 | 950 | 84818085 | 4 | 33 | 655 | 760 | 500 | FK2-EU | pcs | DE | EUR | Brand- und Rauchschutz | Brandschutzklappen | Brandschutzklappen | Z02: Ein Endschalter, Anzeige Klappe AUF
1000755251 | Brandschutzklappe | FK2-EU/DE/550x700x500/Z03 | 1030 | 84818085 | 4 | 33 | 655 | 760 | 500 | FK2-EU | pcs | DE | EUR | Brand- und Rauchschutz | Brandschutzklappen | Brandschutzklappen | Z03: Zwei Endschalter, Anzeige Klappe ZU und AUF
1000755252 | Brandschutzklappe | FK2-EU/DE/550x700x500/Z43 | 2068 | 84818085 | 4 | 34 | 695 | 760 | 500 | FK2-EU | pcs | DE | EUR | Brand- und Rauchschutz | Brandschutzklappen | Brandschutzklappen | Z43: Federrücklaufantrieb 230 V, Fabrikat Belimo, | mit integrierten Endschaltern und | thermoelektrischer Auslöseeinrichtung
1000755253 | Brandschutzklappe | FK2-EU/DE/550x700x500/Z45 | 2033 | 84818085 | 4 | 34 | 695 | 760 | 500 | FK2-EU | pcs | DE | EUR | Brand- und Rauchschutz | Brandschutzklappen | Brandschutzklappen | Z45: Federrücklaufantrieb 24 V, Fabrikat | Belimo, mit integrierten Endschaltern und | thermoelektrischer Auslöseeinrichtung
1000755272 | Brandschutzklappe | FK2-EU/DE/550x750x305/Z00 | 892 | 84818085 | 4 | 29 | 655 | 810 | 305 | FK2-EU | pcs | DE | EUR | Brand- und Rauchschutz | Brandschutzklappen | Brandschutzklappen
1000755273 | Brandschutzklappe | FK2-EU/DE/550x750x305/Z01 | 973 | 84818085 | 4 | 29 | 655 | 810 | 305 | FK2-EU | pcs | DE | EUR | Brand- und Rauchschutz | Brandschutzklappen | Brandschutzklappen | Z01: Ein Endschalter, Anzeige Klappe ZU
1000755274 | Brandschutzklappe | FK2-EU/DE/550x750x305/Z02 | 973 | 84818085 | 4 | 29 | 655 | 810 | 305 | FK2-EU | pcs | DE | EUR | Brand- und Rauchschutz | Brandschutzklappen | Brandschutzklappen | Z02: Ein Endschalter, Anzeige Klappe AUF
1000755275 | Brandschutzklappe | FK2-EU/DE/550x750x305/Z03 | 1053 | 84818085 | 4 | 29 | 655 | 810 | 305 | FK2-EU | pcs | DE | EUR | Brand- und Rauchschutz | Brandschutzklappen | Brandschutzklappen | Z03: Zwei Endschalter, Anzeige Klappe ZU und AUF
1000755276 | Brandschutzklappe | FK2-EU/DE/550x750x305/Z43 | 2091 | 84818085 | 4 | 30 | 695 | 810 | 305 | FK2-EU | pcs | DE | EUR | Brand- und Rauchschutz | Brandschutzklappen | Brandschutzklappen | Z43: Federrücklaufantrieb 230 V, Fabrikat Belimo, | mit integrierten Endschaltern und | thermoelektrischer Auslöseeinrichtung
1000755277 | Brandschutzklappe | FK2-EU/DE/550x750x305/Z45 | 2056 | 84818085 | 4 | 30 | 695 | 810 | 305 | FK2-EU | pcs | DE | EUR | Brand- und Rauchschutz | Brandschutzklappen | Brandschutzklappen | Z45: Federrücklaufantrieb 24 V, Fabrikat | Belimo, mit integrierten Endschaltern und | thermoelektrischer Auslöseeinrichtung
1000785944 | Brandschutzklappe | FK2-EU/DE/550x750x500/0A/Z00 | 1255 | 84818085 | 4 | 35 | 655 | 810 | 500 | FK2-EU | pcs | DE | EUR | Brand- und Rauchschutz | Brandschutzklappen | Brandschutzklappen | 0A: Mit einem auf der Einbauseite angeordneten | Abschlussgitter
1000785945 | Brandschutzklappe | FK2-EU/DE/550x750x500/0A/Z01 | 1336 | 84818085 | 4 | 35 | 655 | 810 | 500 | FK2-EU | pcs | DE | EUR | Brand- und Rauchschutz | Brandschutzklappen | Brandschutzklappen | 0A: Mit einem auf der Einbauseite angeordneten | Abschlussgitter | Z01: Ein Endschalter, Anzeige Klappe ZU
1000785946 | Brandschutzklappe | FK2-EU/DE/550x750x500/0A/Z02 | 1336 | 84818085 | 4 | 35 | 655 | 810 | 500 | FK2-EU | pcs | DE | EUR | Brand- und Rauchschutz | Brandschutzklappen | Brandschutzklappen | 0A: Mit einem auf der Einbauseite angeordneten | Abschlussgitter | Z02: Ein Endschalter, Anzeige Klappe AUF
1000785947 | Brandschutzklappe | FK2-EU/DE/550x750x500/0A/Z03 | 1416 | 84818085 | 4 | 35 | 655 | 810 | 500 | FK2-EU | pcs | DE | EUR | Brand- und Rauchschutz | Brandschutzklappen | Brandschutzklappen | 0A: Mit einem auf der Einbauseite angeordneten | Abschlussgitter | Z03: Zwei Endschalter, Anzeige Klappe ZU und AUF
1000785948 | Brandschutzklappe | FK2-EU/DE/550x750x500/0A/Z43 | 2454 | 84818085 | 4 | 36 | 695 | 810 | 500 | FK2-EU | pcs | DE | EUR | Brand- und Rauchschutz | Brandschutzklappen | Brandschutzklappen | 0A: Mit einem auf der Einbauseite angeordneten | Abschlussgitter | Z43: Federrücklaufantrieb 230 V, Fabrikat Belimo, | mit integrierten Endschaltern und | thermoelektrischer Auslöseeinrichtung
1000785949 | Brandschutzklappe | FK2-EU/DE/550x750x500/0A/Z45 | 2419 | 84818085 | 4 | 36 | 695 | 810 | 500 | FK2-EU | pcs | DE | EUR | Brand- und Rauchschutz | Brandschutzklappen | Brandschutzklappen | 0A: Mit einem auf der Einbauseite angeordneten | Abschlussgitter | Z45: Federrücklaufantrieb 24 V, Fabrikat | Belimo, mit integrierten Endschaltern und | thermoelektrischer Auslöseeinrichtung
1000785950 | Brandschutzklappe | FK2-EU/DE/550x750x500/0S/Z00 | 1475 | 84818085 | 4 | 35 | 655 | 810 | 500 | FK2-EU | pcs | DE | EUR | Brand- und Rauchschutz | Brandschutzklappen | Brandschutzklappen | 0S: Mit einem auf der Einbauseite angeordneten | elastischen Stutzen
1000785951 | Brandschutzklappe | FK2-EU/DE/550x750x500/0S/Z01 | 1556 | 84818085 | 4 | 35 | 655 | 810 | 500 | FK2-EU | pcs | DE | EUR | Brand- und Rauchschutz | Brandschutzklappen | Brandschutzklappen | 0S: Mit einem auf der Einbauseite angeordneten | elastischen Stutzen | Z01: Ein Endschalter, Anzeige Klappe ZU
1000785952 | Brandschutzklappe | FK2-EU/DE/550x750x500/0S/Z02 | 1556 | 84818085 | 4 | 35 | 655 | 810 | 500 | FK2-EU | pcs | DE | EUR | Brand- und Rauchschutz | Brandschutzklappen | Brandschutzklappen | 0S: Mit einem auf der Einbauseite angeordneten | elastischen Stutzen | Z02: Ein Endschalter, Anzeige Klappe AUF
1000785953 | Brandschutzklappe | FK2-EU/DE/550x750x500/0S/Z03 | 1636 | 84818085 | 4 | 35 | 655 | 810 | 500 | FK2-EU | pcs | DE | EUR | Brand- und Rauchschutz | Brandschutzklappen | Brandschutzklappen | 0S: Mit einem auf der Einbauseite angeordneten | elastischen Stutzen | Z03: Zwei Endschalter, Anzeige Klappe ZU und AUF
1000785954 | Brandschutzklappe | FK2-EU/DE/550x750x500/0S/Z43 | 2674 | 84818085 | 4 | 36 | 695 | 810 | 500 | FK2-EU | pcs | DE | EUR | Brand- und Rauchschutz | Brandschutzklappen | Brandschutzklappen | 0S: Mit einem auf der Einbauseite angeordneten | elastischen Stutzen | Z43: Federrücklaufantrieb 230 V, Fabrikat Belimo, | mit integrierten Endschaltern und | thermoelektrischer Auslöseeinrichtung
1000785955 | Brandschutzklappe | FK2-EU/DE/550x750x500/0S/Z45 | 2639 | 84818085 | 4 | 36 | 695 | 810 | 500 | FK2-EU | pcs | DE | EUR | Brand- und Rauchschutz | Brandschutzklappen | Brandschutzklappen | 0S: Mit einem auf der Einbauseite angeordneten | elastischen Stutzen | Z45: Federrücklaufantrieb 24 V, Fabrikat | Belimo, mit integrierten Endschaltern und | thermoelektrischer Auslöseeinrichtung
1000785956 | Brandschutzklappe | FK2-EU/DE/550x750x500/A0/Z00 | 1255 | 84818085 | 4 | 35 | 655 | 810 | 500 | FK2-EU | pcs | DE | EUR | Brand- und Rauchschutz | Brandschutzklappen | Brandschutzklappen | A0: Mit einem auf der Bedienseite angeordneten | Abschlussgitter
1000785957 | Brandschutzklappe | FK2-EU/DE/550x750x500/A0/Z01 | 1336 | 84818085 | 4 | 35 | 655 | 810 | 500 | FK2-EU | pcs | DE | EUR | Brand- und Rauchschutz | Brandschutzklappen | Brandschutzklappen | A0: Mit einem auf der Bedienseite angeordneten | Abschlussgitter | Z01: Ein Endschalter, Anzeige Klappe ZU
1000785958 | Brandschutzklappe | FK2-EU/DE/550x750x500/A0/Z02 | 1336 | 84818085 | 4 | 35 | 655 | 810 | 500 | FK2-EU | pcs | DE | EUR | Brand- und Rauchschutz | Brandschutzklappen | Brandschutzklappen | A0: Mit einem auf der Bedienseite angeordneten | Abschlussgitter | Z02: Ein Endschalter, Anzeige Klappe AUF
1000785959 | Brandschutzklappe | FK2-EU/DE/550x750x500/A0/Z03 | 1416 | 84818085 | 4 | 35 | 655 | 810 | 500 | FK2-EU | pcs | DE | EUR | Brand- und Rauchschutz | Brandschutzklappen | Brandschutzklappen | A0: Mit einem auf der Bedienseite angeordneten | Abschlussgitter | Z03: Zwei Endschalter, Anzeige Klappe ZU und AUF
1000785960 | Brandschutzklappe | FK2-EU/DE/550x750x500/A0/Z43 | 2454 | 84818085 | 4 | 36 | 695 | 810 | 500 | FK2-EU | pcs | DE | EUR | Brand- und Rauchschutz | Brandschutzklappen | Brandschutzklappen | A0: Mit einem auf der Bedienseite angeordneten | Abschlussgitter | Z43: Federrücklaufantrieb 230 V, Fabrikat Belimo, | mit integrierten Endschaltern und | thermoelektrischer Auslöseeinrichtung
1000785961 | Brandschutzklappe | FK2-EU/DE/550x750x500/A0/Z45 | 2419 | 84818085 | 4 | 36 | 695 | 810 | 500 | FK2-EU | pcs | DE | EUR | Brand- und Rauchschutz | Brandschutzklappen | Brandschutzklappen | A0: Mit einem auf der Bedienseite angeordneten | Abschlussgitter | Z45: Federrücklaufantrieb 24 V, Fabrikat | Belimo, mit integrierten Endschaltern und | thermoelektrischer Auslöseeinrichtung
1000809064 | Brandschutzklappe | FK2-EU/DE/550x750x500/AA/Z43RM | 6271 | 84818085 | 4 | 35 | 695 | 840 | 500 | FK2-EU | pcs | DE | EUR | Brand- und Rauchschutz | Brandschutzklappen | Brandschutzklappen | AA: Mit beidseitig angeordneten Abschlussgitter | Z43RM: Federrücklaufantrieb 230 V, Fabrikat Belimo, mit | integrierten Endschaltern und thermoelektrischer | Auslöseeinrichtung in Verbindung mit einer | Rauchauslöseeinrichtung Typ RM-O-3-D
1000809065 | Brandschutzklappe | FK2-EU/DE/550x750x500/AA/Z45RM | 6236 | 84818085 | 4 | 35 | 695 | 840 | 500 | FK2-EU | pcs | DE | EUR | Brand- und Rauchschutz | Brandschutzklappen | Brandschutzklappen | AA: Mit beidseitig angeordneten Abschlussgitter | Z45RM: Federrücklaufantrieb 24 V, Fabrikat Belimo, mit | integrierten Endschaltern und thermoelektrischer | Auslöseeinrichtung in Verbindung mit einer | Rauchauslöseeinrchtung Typ RM-O-3-D
1000755296 | Brandschutzklappe | FK2-EU/DE/550x750x500/ES/SS/Z00 | 2912 | 84818085 | 4 | 35 | 655 | 810 | 500 | FK2-EU | pcs | DE | EUR | Brand- und Rauchschutz | Brandschutzklappen | Brandschutzklappen | ES: Mit einem Einbausatz und den dazugehörigen | Befestigungselementen | SS: Mit zwei elastischen Stutzen
1000755297 | Brandschutzklappe | FK2-EU/DE/550x750x500/ES/SS/Z01 | 2993 | 84818085 | 4 | 35 | 655 | 810 | 500 | FK2-EU | pcs | DE | EUR | Brand- und Rauchschutz | Brandschutzklappen | Brandschutzklappen | ES: Mit einem Einbausatz und den dazugehörigen | Befestigungselementen | SS: Mit zwei elastischen Stutzen | Z01: Ein Endschalter, Anzeige Klappe ZU
1000755298 | Brandschutzklappe | FK2-EU/DE/550x750x500/ES/SS/Z02 | 2993 | 84818085 | 4 | 35 | 655 | 810 | 500 | FK2-EU | pcs | DE | EUR | Brand- und Rauchschutz | Brandschutzklappen | Brandschutzklappen | ES: Mit einem Einbausatz und den dazugehörigen | Befestigungselementen | SS: Mit zwei elastischen Stutzen | Z02: Ein Endschalter, Anzeige Klappe AUF
1000755299 | Brandschutzklappe | FK2-EU/DE/550x750x500/ES/SS/Z03 | 3073 | 84818085 | 4 | 35 | 655 | 810 | 500 | FK2-EU | pcs | DE | EUR | Brand- und Rauchschutz | Brandschutzklappen | Brandschutzklappen | ES: Mit einem Einbausatz und den dazugehörigen | Befestigungselementen | SS: Mit zwei elastischen Stutzen | Z03: Zwei Endschalter, Anzeige Klappe ZU und AUF
1000755300 | Brandschutzklappe | FK2-EU/DE/550x750x500/ES/SS/Z43 | 4111 | 84818085 | 4 | 36 | 695 | 810 | 500 | FK2-EU | pcs | DE | EUR | Brand- und Rauchschutz | Brandschutzklappen | Brandschutzklappen | ES: Mit einem Einbausatz und den dazugehörigen | Befestigungselementen | SS: Mit zwei elastischen Stutzen | Z43: Federrücklaufantrieb 230 V, Fabrikat Belimo, | mit integrierten Endschaltern und | thermoelektrischer Auslöseeinrichtung
1000755301 | Brandschutzklappe | FK2-EU/DE/550x750x500/ES/SS/Z45 | 4076 | 84818085 | 4 | 36 | 695 | 810 | 500 | FK2-EU | pcs | DE | EUR | Brand- und Rauchschutz | Brandschutzklappen | Brandschutzklappen | ES: Mit einem Einbausatz und den dazugehörigen | Befestigungselementen | SS: Mit zwei elastischen Stutzen | Z45: Federrücklaufantrieb 24 V, Fabrikat | Belimo, mit integrierten Endschaltern und | thermoelektrischer Auslöseeinrichtung
1000755290 | Brandschutzklappe | FK2-EU/DE/550x750x500/ES/Z00 | 1746 | 84818085 | 4 | 35 | 655 | 810 | 500 | FK2-EU | pcs | DE | EUR | Brand- und Rauchschutz | Brandschutzklappen | Brandschutzklappen | ES: Mit einem Einbausatz und den dazugehörigen | Befestigungselementen
1000755291 | Brandschutzklappe | FK2-EU/DE/550x750x500/ES/Z01 | 1827 | 84818085 | 4 | 35 | 655 | 810 | 500 | FK2-EU | pcs | DE | EUR | Brand- und Rauchschutz | Brandschutzklappen | Brandschutzklappen | ES: Mit einem Einbausatz und den dazugehörigen | Befestigungselementen | Z01: Ein Endschalter, Anzeige Klappe ZU
1000755292 | Brandschutzklappe | FK2-EU/DE/550x750x500/ES/Z02 | 1827 | 84818085 | 4 | 35 | 655 | 810 | 500 | FK2-EU | pcs | DE | EUR | Brand- und Rauchschutz | Brandschutzklappen | Brandschutzklappen | ES: Mit einem Einbausatz und den dazugehörigen | Befestigungselementen | Z02: Ein Endschalter, Anzeige Klappe AUF
1000755293 | Brandschutzklappe | FK2-EU/DE/550x750x500/ES/Z03 | 1907 | 84818085 | 4 | 35 | 655 | 810 | 500 | FK2-EU | pcs | DE | EUR | Brand- und Rauchschutz | Brandschutzklappen | Brandschutzklappen | ES: Mit einem Einbausatz und den dazugehörigen | Befestigungselementen | Z03: Zwei Endschalter, Anzeige Klappe ZU und AUF
1000755294 | Brandschutzklappe | FK2-EU/DE/550x750x500/ES/Z43 | 2945 | 84818085 | 4 | 36 | 695 | 810 | 500 | FK2-EU | pcs | DE | EUR | Brand- und Rauchschutz | Brandschutzklappen | Brandschutzklappen | ES: Mit einem Einbausatz und den dazugehörigen | Befestigungselementen | Z43: Federrücklaufantrieb 230 V, Fabrikat Belimo, | mit integrierten Endschaltern und | thermoelektrischer Auslöseeinrichtung
1000755295 | Brandschutzklappe | FK2-EU/DE/550x750x500/ES/Z45 | 2910 | 84818085 | 4 | 36 | 695 | 810 | 500 | FK2-EU | pcs | DE | EUR | Brand- und Rauchschutz | Brandschutzklappen | Brandschutzklappen | ES: Mit einem Einbausatz und den dazugehörigen | Befestigungselementen | Z45: Federrücklaufantrieb 24 V, Fabrikat | Belimo, mit integrierten Endschaltern und | thermoelektrischer Auslöseeinrichtung
1000785962 | Brandschutzklappe | FK2-EU/DE/550x750x500/S0/Z00 | 1475 | 84818085 | 4 | 35 | 655 | 810 | 500 | FK2-EU | pcs | DE | EUR | Brand- und Rauchschutz | Brandschutzklappen | Brandschutzklappen | S0: Mit einem auf der Bedienseite angeordneten | elastischen Stutzen
1000785963 | Brandschutzklappe | FK2-EU/DE/550x750x500/S0/Z01 | 1556 | 84818085 | 4 | 35 | 655 | 810 | 500 | FK2-EU | pcs | DE | EUR | Brand- und Rauchschutz | Brandschutzklappen | Brandschutzklappen | S0: Mit einem auf der Bedienseite angeordneten | elastischen Stutzen | Z01: Ein Endschalter, Anzeige Klappe ZU
1000785964 | Brandschutzklappe | FK2-EU/DE/550x750x500/S0/Z02 | 1556 | 84818085 | 4 | 35 | 655 | 810 | 500 | FK2-EU | pcs | DE | EUR | Brand- und Rauchschutz | Brandschutzklappen | Brandschutzklappen | S0: Mit einem auf der Bedienseite angeordneten | elastischen Stutzen | Z02: Ein Endschalter, Anzeige Klappe AUF
1000785965 | Brandschutzklappe | FK2-EU/DE/550x750x500/S0/Z03 | 1636 | 84818085 | 4 | 35 | 655 | 810 | 500 | FK2-EU | pcs | DE | EUR | Brand- und Rauchschutz | Brandschutzklappen | Brandschutzklappen | S0: Mit einem auf der Bedienseite angeordneten | elastischen Stutzen | Z03: Zwei Endschalter, Anzeige Klappe ZU und AUF
1000785966 | Brandschutzklappe | FK2-EU/DE/550x750x500/S0/Z43 | 2674 | 84818085 | 4 | 36 | 695 | 810 | 500 | FK2-EU | pcs | DE | EUR | Brand- und Rauchschutz | Brandschutzklappen | Brandschutzklappen | S0: Mit einem auf der Bedienseite angeordneten | elastischen Stutzen | Z43: Federrücklaufantrieb 230 V, Fabrikat Belimo, | mit integrierten Endschaltern und | thermoelektrischer Auslöseeinrichtung
1000785967 | Brandschutzklappe | FK2-EU/DE/550x750x500/S0/Z45 | 2639 | 84818085 | 4 | 36 | 695 | 810 | 500 | FK2-EU | pcs | DE | EUR | Brand- und Rauchschutz | Brandschutzklappen | Brandschutzklappen | S0: Mit einem auf der Bedienseite angeordneten | elastischen Stutzen | Z45: Federrücklaufantrieb 24 V, Fabrikat | Belimo, mit integrierten Endschaltern und | thermoelektrischer Auslöseeinrichtung
1000755284 | Brandschutzklappe | FK2-EU/DE/550x750x500/SS/Z00 | 2058 | 84818085 | 4 | 35 | 655 | 810 | 500 | FK2-EU | pcs | DE | EUR | Brand- und Rauchschutz | Brandschutzklappen | Brandschutzklappen | SS: Mit zwei elastischen Stutzen
1000755285 | Brandschutzklappe | FK2-EU/DE/550x750x500/SS/Z01 | 2139 | 84818085 | 4 | 35 | 655 | 810 | 500 | FK2-EU | pcs | DE | EUR | Brand- und Rauchschutz | Brandschutzklappen | Brandschutzklappen | SS: Mit zwei elastischen Stutzen | Z01: Ein Endschalter, Anzeige Klappe ZU
1000755286 | Brandschutzklappe | FK2-EU/DE/550x750x500/SS/Z02 | 2139 | 84818085 | 4 | 35 | 655 | 810 | 500 | FK2-EU | pcs | DE | EUR | Brand- und Rauchschutz | Brandschutzklappen | Brandschutzklappen | SS: Mit zwei elastischen Stutzen | Z02: Ein Endschalter, Anzeige Klappe AUF
1000755287 | Brandschutzklappe | FK2-EU/DE/550x750x500/SS/Z03 | 2219 | 84818085 | 4 | 35 | 655 | 810 | 500 | FK2-EU | pcs | DE | EUR | Brand- und Rauchschutz | Brandschutzklappen | Brandschutzklappen | SS: Mit zwei elastischen Stutzen | Z03: Zwei Endschalter, Anzeige Klappe ZU und AUF
1000755288 | Brandschutzklappe | FK2-EU/DE/550x750x500/SS/Z43 | 3257 | 84818085 | 4 | 36 | 695 | 810 | 500 | FK2-EU | pcs | DE | EUR | Brand- und Rauchschutz | Brandschutzklappen | Brandschutzklappen | SS: Mit zwei elastischen Stutzen | Z43: Federrücklaufantrieb 230 V, Fabrikat Belimo, | mit integrierten Endschaltern und | thermoelektrischer Auslöseeinrichtung
1000755289 | Brandschutzklappe | FK2-EU/DE/550x750x500/SS/Z45 | 3222 | 84818085 | 4 | 36 | 695 | 810 | 500 | FK2-EU | pcs | DE | EUR | Brand- und Rauchschutz | Brandschutzklappen | Brandschutzklappen | SS: Mit zwei elastischen Stutzen | Z45: Federrücklaufantrieb 24 V, Fabrikat | Belimo, mit integrierten Endschaltern und | thermoelektrischer Auslöseeinrichtung
1000755278 | Brandschutzklappe | FK2-EU/DE/550x750x500/Z00 | 892 | 84818085 | 4 | 35 | 655 | 810 | 500 | FK2-EU | pcs | DE | EUR | Brand- und Rauchschutz | Brandschutzklappen | Brandschutzklappen
1000755279 | Brandschutzklappe | FK2-EU/DE/550x750x500/Z01 | 973 | 84818085 | 4 | 35 | 655 | 810 | 500 | FK2-EU | pcs | DE | EUR | Brand- und Rauchschutz | Brandschutzklappen | Brandschutzklappen | Z01: Ein Endschalter, Anzeige Klappe ZU
1000755280 | Brandschutzklappe | FK2-EU/DE/550x750x500/Z02 | 973 | 84818085 | 4 | 35 | 655 | 810 | 500 | FK2-EU | pcs | DE | EUR | Brand- und Rauchschutz | Brandschutzklappen | Brandschutzklappen | Z02: Ein Endschalter, Anzeige Klappe AUF
1000755281 | Brandschutzklappe | FK2-EU/DE/550x750x500/Z03 | 1053 | 84818085 | 4 | 35 | 655 | 810 | 500 | FK2-EU | pcs | DE | EUR | Brand- und Rauchschutz | Brandschutzklappen | Brandschutzklappen | Z03: Zwei Endschalter, Anzeige Klappe ZU und AUF
1000755282 | Brandschutzklappe | FK2-EU/DE/550x750x500/Z43 | 2091 | 84818085 | 4 | 36 | 695 | 810 | 500 | FK2-EU | pcs | DE | EUR | Brand- und Rauchschutz | Brandschutzklappen | Brandschutzklappen | Z43: Federrücklaufantrieb 230 V, Fabrikat Belimo, | mit integrierten Endschaltern und | thermoelektrischer Auslöseeinrichtung
1000755283 | Brandschutzklappe | FK2-EU/DE/550x750x500/Z45 | 2056 | 84818085 | 4 | 36 | 695 | 810 | 500 | FK2-EU | pcs | DE | EUR | Brand- und Rauchschutz | Brandschutzklappen | Brandschutzklappen | Z45: Federrücklaufantrieb 24 V, Fabrikat | Belimo, mit integrierten Endschaltern und | thermoelektrischer Auslöseeinrichtung
1000755302 | Brandschutzklappe | FK2-EU/DE/550x800x305/Z00 | 911 | 84818085 | 4 | 31 | 655 | 860 | 305 | FK2-EU | pcs | DE | EUR | Brand- und Rauchschutz | Brandschutzklappen | Brandschutzklappen
1000755303 | Brandschutzklappe | FK2-EU/DE/550x800x305/Z01 | 992 | 84818085 | 4 | 31 | 655 | 860 | 305 | FK2-EU | pcs | DE | EUR | Brand- und Rauchschutz | Brandschutzklappen | Brandschutzklappen | Z01: Ein Endschalter, Anzeige Klappe ZU
1000755304 | Brandschutzklappe | FK2-EU/DE/550x800x305/Z02 | 992 | 84818085 | 4 | 31 | 655 | 860 | 305 | FK2-EU | pcs | DE | EUR | Brand- und Rauchschutz | Brandschutzklappen | Brandschutzklappen | Z02: Ein Endschalter, Anzeige Klappe AUF
1000755305 | Brandschutzklappe | FK2-EU/DE/550x800x305/Z03 | 1072 | 84818085 | 4 | 31 | 655 | 860 | 305 | FK2-EU | pcs | DE | EUR | Brand- und Rauchschutz | Brandschutzklappen | Brandschutzklappen | Z03: Zwei Endschalter, Anzeige Klappe ZU und AUF
1000755306 | Brandschutzklappe | FK2-EU/DE/550x800x305/Z43 | 2110 | 84818085 | 4 | 32 | 695 | 860 | 305 | FK2-EU | pcs | DE | EUR | Brand- und Rauchschutz | Brandschutzklappen | Brandschutzklappen | Z43: Federrücklaufantrieb 230 V, Fabrikat Belimo, | mit integrierten Endschaltern und | thermoelektrischer Auslöseeinrichtung
1000755307 | Brandschutzklappe | FK2-EU/DE/550x800x305/Z45 | 2075 | 84818085 | 4 | 32 | 695 | 860 | 305 | FK2-EU | pcs | DE | EUR | Brand- und Rauchschutz | Brandschutzklappen | Brandschutzklappen | Z45: Federrücklaufantrieb 24 V, Fabrikat | Belimo, mit integrierten Endschaltern und | thermoelektrischer Auslöseeinrichtung
1000785968 | Brandschutzklappe | FK2-EU/DE/550x800x500/0A/Z00 | 1284 | 84818085 | 4 | 36 | 655 | 860 | 500 | FK2-EU | pcs | DE | EUR | Brand- und Rauchschutz | Brandschutzklappen | Brandschutzklappen | 0A: Mit einem auf der Einbauseite angeordneten | Abschlussgitter
1000785969 | Brandschutzklappe | FK2-EU/DE/550x800x500/0A/Z01 | 1365 | 84818085 | 4 | 36 | 655 | 860 | 500 | FK2-EU | pcs | DE | EUR | Brand- und Rauchschutz | Brandschutzklappen | Brandschutzklappen | 0A: Mit einem auf der Einbauseite angeordneten | Abschlussgitter | Z01: Ein Endschalter, Anzeige Klappe ZU
1000785970 | Brandschutzklappe | FK2-EU/DE/550x800x500/0A/Z02 | 1365 | 84818085 | 4 | 36 | 655 | 860 | 500 | FK2-EU | pcs | DE | EUR | Brand- und Rauchschutz | Brandschutzklappen | Brandschutzklappen | 0A: Mit einem auf der Einbauseite angeordneten | Abschlussgitter | Z02: Ein Endschalter, Anzeige Klappe AUF
1000785971 | Brandschutzklappe | FK2-EU/DE/550x800x500/0A/Z03 | 1445 | 84818085 | 4 | 36 | 655 | 860 | 500 | FK2-EU | pcs | DE | EUR | Brand- und Rauchschutz | Brandschutzklappen | Brandschutzklappen | 0A: Mit einem auf der Einbauseite angeordneten | Abschlussgitter | Z03: Zwei Endschalter, Anzeige Klappe ZU und AUF
1000785972 | Brandschutzklappe | FK2-EU/DE/550x800x500/0A/Z43 | 2483 | 84818085 | 4 | 37 | 695 | 860 | 500 | FK2-EU | pcs | DE | EUR | Brand- und Rauchschutz | Brandschutzklappen | Brandschutzklappen | 0A: Mit einem auf der Einbauseite angeordneten | Abschlussgitter | Z43: Federrücklaufantrieb 230 V, Fabrikat Belimo, | mit integrierten Endschaltern und | thermoelektrischer Auslöseeinrichtung
1000785973 | Brandschutzklappe | FK2-EU/DE/550x800x500/0A/Z45 | 2448 | 84818085 | 4 | 37 | 695 | 860 | 500 | FK2-EU | pcs | DE | EUR | Brand- und Rauchschutz | Brandschutzklappen | Brandschutzklappen | 0A: Mit einem auf der Einbauseite angeordneten | Abschlussgitter | Z45: Federrücklaufantrieb 24 V, Fabrikat | Belimo, mit integrierten Endschaltern und | thermoelektrischer Auslöseeinrichtung
1000785974 | Brandschutzklappe | FK2-EU/DE/550x800x500/0S/Z00 | 1505 | 84818085 | 4 | 36 | 655 | 860 | 500 | FK2-EU | pcs | DE | EUR | Brand- und Rauchschutz | Brandschutzklappen | Brandschutzklappen | 0S: Mit einem auf der Einbauseite angeordneten | elastischen Stutzen
1000785975 | Brandschutzklappe | FK2-EU/DE/550x800x500/0S/Z01 | 1586 | 84818085 | 4 | 36 | 655 | 860 | 500 | FK2-EU | pcs | DE | EUR | Brand- und Rauchschutz | Brandschutzklappen | Brandschutzklappen | 0S: Mit einem auf der Einbauseite angeordneten | elastischen Stutzen | Z01: Ein Endschalter, Anzeige Klappe ZU
1000785976 | Brandschutzklappe | FK2-EU/DE/550x800x500/0S/Z02 | 1586 | 84818085 | 4 | 36 | 655 | 860 | 500 | FK2-EU | pcs | DE | EUR | Brand- und Rauchschutz | Brandschutzklappen | Brandschutzklappen | 0S: Mit einem auf der Einbauseite angeordneten | elastischen Stutzen | Z02: Ein Endschalter, Anzeige Klappe AUF
1000785977 | Brandschutzklappe | FK2-EU/DE/550x800x500/0S/Z03 | 1666 | 84818085 | 4 | 36 | 655 | 860 | 500 | FK2-EU | pcs | DE | EUR | Brand- und Rauchschutz | Brandschutzklappen | Brandschutzklappen | 0S: Mit einem auf der Einbauseite angeordneten | elastischen Stutzen | Z03: Zwei Endschalter, Anzeige Klappe ZU und AUF
1000785978 | Brandschutzklappe | FK2-EU/DE/550x800x500/0S/Z43 | 2704 | 84818085 | 4 | 37 | 695 | 860 | 500 | FK2-EU | pcs | DE | EUR | Brand- und Rauchschutz | Brandschutzklappen | Brandschutzklappen | 0S: Mit einem auf der Einbauseite angeordneten | elastischen Stutzen | Z43: Federrücklaufantrieb 230 V, Fabrikat Belimo, | mit integrierten Endschaltern und | thermoelektrischer Auslöseeinrichtung
1000785979 | Brandschutzklappe | FK2-EU/DE/550x800x500/0S/Z45 | 2669 | 84818085 | 4 | 37 | 695 | 860 | 500 | FK2-EU | pcs | DE | EUR | Brand- und Rauchschutz | Brandschutzklappen | Brandschutzklappen | 0S: Mit einem auf der Einbauseite angeordneten | elastischen Stutzen | Z45: Federrücklaufantrieb 24 V, Fabrikat | Belimo, mit integrierten Endschaltern und | thermoelektrischer Auslöseeinrichtung
1000785980 | Brandschutzklappe | FK2-EU/DE/550x800x500/A0/Z00 | 1284 | 84818085 | 4 | 36 | 655 | 860 | 500 | FK2-EU | pcs | DE | EUR | Brand- und Rauchschutz | Brandschutzklappen | Brandschutzklappen | A0: Mit einem auf der Bedienseite angeordneten | Abschlussgitter
1000785981 | Brandschutzklappe | FK2-EU/DE/550x800x500/A0/Z01 | 1365 | 84818085 | 4 | 36 | 655 | 860 | 500 | FK2-EU | pcs | DE | EUR | Brand- und Rauchschutz | Brandschutzklappen | Brandschutzklappen | A0: Mit einem auf der Bedienseite angeordneten | Abschlussgitter | Z01: Ein Endschalter, Anzeige Klappe ZU
1000785982 | Brandschutzklappe | FK2-EU/DE/550x800x500/A0/Z02 | 1365 | 84818085 | 4 | 36 | 655 | 860 | 500 | FK2-EU | pcs | DE | EUR | Brand- und Rauchschutz | Brandschutzklappen | Brandschutzklappen | A0: Mit einem auf der Bedienseite angeordneten | Abschlussgitter | Z02: Ein Endschalter, Anzeige Klappe AUF
1000785983 | Brandschutzklappe | FK2-EU/DE/550x800x500/A0/Z03 | 1445 | 84818085 | 4 | 36 | 655 | 860 | 500 | FK2-EU | pcs | DE | EUR | Brand- und Rauchschutz | Brandschutzklappen | Brandschutzklappen | A0: Mit einem auf der Bedienseite angeordneten | Abschlussgitter | Z03: Zwei Endschalter, Anzeige Klappe ZU und AUF
1000785984 | Brandschutzklappe | FK2-EU/DE/550x800x500/A0/Z43 | 2483 | 84818085 | 4 | 37 | 695 | 860 | 500 | FK2-EU | pcs | DE | EUR | Brand- und Rauchschutz | Brandschutzklappen | Brandschutzklappen | A0: Mit einem auf der Bedienseite angeordneten | Abschlussgitter | Z43: Federrücklaufantrieb 230 V, Fabrikat Belimo, | mit integrierten Endschaltern und | thermoelektrischer Auslöseeinrichtung
1000785985 | Brandschutzklappe | FK2-EU/DE/550x800x500/A0/Z45 | 2448 | 84818085 | 4 | 37 | 695 | 860 | 500 | FK2-EU | pcs | DE | EUR | Brand- und Rauchschutz | Brandschutzklappen | Brandschutzklappen | A0: Mit einem auf der Bedienseite angeordneten | Abschlussgitter | Z45: Federrücklaufantrieb 24 V, Fabrikat | Belimo, mit integrierten Endschaltern und | thermoelektrischer Auslöseeinrichtung
1000809066 | Brandschutzklappe | FK2-EU/DE/550x800x500/AA/Z43RM | 6309 | 84818085 | 4 | 36 | 695 | 890 | 500 | FK2-EU | pcs | DE | EUR | Brand- und Rauchschutz | Brandschutzklappen | Brandschutzklappen | AA: Mit beidseitig angeordneten Abschlussgitter | Z43RM: Federrücklaufantrieb 230 V, Fabrikat Belimo, mit | integrierten Endschaltern und thermoelektrischer | Auslöseeinrichtung in Verbindung mit einer | Rauchauslöseeinrichtung Typ RM-O-3-D
1000809067 | Brandschutzklappe | FK2-EU/DE/550x800x500/AA/Z45RM | 6274 | 84818085 | 4 | 36 | 695 | 890 | 500 | FK2-EU | pcs | DE | EUR | Brand- und Rauchschutz | Brandschutzklappen | Brandschutzklappen | AA: Mit beidseitig angeordneten Abschlussgitter | Z45RM: Federrücklaufantrieb 24 V, Fabrikat Belimo, mit | integrierten Endschaltern und thermoelektrischer | Auslöseeinrichtung in Verbindung mit einer | Rauchauslöseeinrchtung Typ RM-O-3-D
1000755326 | Brandschutzklappe | FK2-EU/DE/550x800x500/ES/SS/Z00 | 2976 | 84818085 | 4 | 36 | 655 | 860 | 500 | FK2-EU | pcs | DE | EUR | Brand- und Rauchschutz | Brandschutzklappen | Brandschutzklappen | ES: Mit einem Einbausatz und den dazugehörigen | Befestigungselementen | SS: Mit zwei elastischen Stutzen
1000755327 | Brandschutzklappe | FK2-EU/DE/550x800x500/ES/SS/Z01 | 3057 | 84818085 | 4 | 36 | 655 | 860 | 500 | FK2-EU | pcs | DE | EUR | Brand- und Rauchschutz | Brandschutzklappen | Brandschutzklappen | ES: Mit einem Einbausatz und den dazugehörigen | Befestigungselementen | SS: Mit zwei elastischen Stutzen | Z01: Ein Endschalter, Anzeige Klappe ZU
1000755328 | Brandschutzklappe | FK2-EU/DE/550x800x500/ES/SS/Z02 | 3057 | 84818085 | 4 | 36 | 655 | 860 | 500 | FK2-EU | pcs | DE | EUR | Brand- und Rauchschutz | Brandschutzklappen | Brandschutzklappen | ES: Mit einem Einbausatz und den dazugehörigen | Befestigungselementen | SS: Mit zwei elastischen Stutzen | Z02: Ein Endschalter, Anzeige Klappe AUF
1000755329 | Brandschutzklappe | FK2-EU/DE/550x800x500/ES/SS/Z03 | 3137 | 84818085 | 4 | 36 | 655 | 860 | 500 | FK2-EU | pcs | DE | EUR | Brand- und Rauchschutz | Brandschutzklappen | Brandschutzklappen | ES: Mit einem Einbausatz und den dazugehörigen | Befestigungselementen | SS: Mit zwei elastischen Stutzen | Z03: Zwei Endschalter, Anzeige Klappe ZU und AUF
1000755330 | Brandschutzklappe | FK2-EU/DE/550x800x500/ES/SS/Z43 | 4175 | 84818085 | 4 | 37 | 695 | 860 | 500 | FK2-EU | pcs | DE | EUR | Brand- und Rauchschutz | Brandschutzklappen | Brandschutzklappen | ES: Mit einem Einbausatz und den dazugehörigen | Befestigungselementen | SS: Mit zwei elastischen Stutzen | Z43: Federrücklaufantrieb 230 V, Fabrikat Belimo, | mit integrierten Endschaltern und | thermoelektrischer Auslöseeinrichtung
1000755331 | Brandschutzklappe | FK2-EU/DE/550x800x500/ES/SS/Z45 | 4140 | 84818085 | 4 | 37 | 695 | 860 | 500 | FK2-EU | pcs | DE | EUR | Brand- und Rauchschutz | Brandschutzklappen | Brandschutzklappen | ES: Mit einem Einbausatz und den dazugehörigen | Befestigungselementen | SS: Mit zwei elastischen Stutzen | Z45: Federrücklaufantrieb 24 V, Fabrikat | Belimo, mit integrierten Endschaltern und | thermoelektrischer Auslöseeinrichtung
1000755320 | Brandschutzklappe | FK2-EU/DE/550x800x500/ES/Z00 | 1788 | 84818085 | 4 | 36 | 655 | 860 | 500 | FK2-EU | pcs | DE | EUR | Brand- und Rauchschutz | Brandschutzklappen | Brandschutzklappen | ES: Mit einem Einbausatz und den dazugehörigen | Befestigungselementen
1000755321 | Brandschutzklappe | FK2-EU/DE/550x800x500/ES/Z01 | 1869 | 84818085 | 4 | 36 | 655 | 860 | 500 | FK2-EU | pcs | DE | EUR | Brand- und Rauchschutz | Brandschutzklappen | Brandschutzklappen | ES: Mit einem Einbausatz und den dazugehörigen | Befestigungselementen | Z01: Ein Endschalter, Anzeige Klappe ZU
1000755322 | Brandschutzklappe | FK2-EU/DE/550x800x500/ES/Z02 | 1869 | 84818085 | 4 | 36 | 655 | 860 | 500 | FK2-EU | pcs | DE | EUR | Brand- und Rauchschutz | Brandschutzklappen | Brandschutzklappen | ES: Mit einem Einbausatz und den dazugehörigen | Befestigungselementen | Z02: Ein Endschalter, Anzeige Klappe AUF
1000755323 | Brandschutzklappe | FK2-EU/DE/550x800x500/ES/Z03 | 1949 | 84818085 | 4 | 36 | 655 | 860 | 500 | FK2-EU | pcs | DE | EUR | Brand- und Rauchschutz | Brandschutzklappen | Brandschutzklappen | ES: Mit einem Einbausatz und den dazugehörigen | Befestigungselementen | Z03: Zwei Endschalter, Anzeige Klappe ZU und AUF
1000755324 | Brandschutzklappe | FK2-EU/DE/550x800x500/ES/Z43 | 2987 | 84818085 | 4 | 37 | 695 | 860 | 500 | FK2-EU | pcs | DE | EUR | Brand- und Rauchschutz | Brandschutzklappen | Brandschutzklappen | ES: Mit einem Einbausatz und den dazugehörigen | Befestigungselementen | Z43: Federrücklaufantrieb 230 V, Fabrikat Belimo, | mit integrierten Endschaltern und | thermoelektrischer Auslöseeinrichtung
1000755325 | Brandschutzklappe | FK2-EU/DE/550x800x500/ES/Z45 | 2952 | 84818085 | 4 | 37 | 695 | 860 | 500 | FK2-EU | pcs | DE | EUR | Brand- und Rauchschutz | Brandschutzklappen | Brandschutzklappen | ES: Mit einem Einbausatz und den dazugehörigen | Befestigungselementen | Z45: Federrücklaufantrieb 24 V, Fabrikat | Belimo, mit integrierten Endschaltern und | thermoelektrischer Auslöseeinrichtung
1000785986 | Brandschutzklappe | FK2-EU/DE/550x800x500/S0/Z00 | 1505 | 84818085 | 4 | 36 | 655 | 860 | 500 | FK2-EU | pcs | DE | EUR | Brand- und Rauchschutz | Brandschutzklappen | Brandschutzklappen | S0: Mit einem auf der Bedienseite angeordneten | elastischen Stutzen
1000785987 | Brandschutzklappe | FK2-EU/DE/550x800x500/S0/Z01 | 1586 | 84818085 | 4 | 36 | 655 | 860 | 500 | FK2-EU | pcs | DE | EUR | Brand- und Rauchschutz | Brandschutzklappen | Brandschutzklappen | S0: Mit einem auf der Bedienseite angeordneten | elastischen Stutzen | Z01: Ein Endschalter, Anzeige Klappe ZU
1000785988 | Brandschutzklappe | FK2-EU/DE/550x800x500/S0/Z02 | 1586 | 84818085 | 4 | 36 | 655 | 860 | 500 | FK2-EU | pcs | DE | EUR | Brand- und Rauchschutz | Brandschutzklappen | Brandschutzklappen | S0: Mit einem auf der Bedienseite angeordneten | elastischen Stutzen | Z02: Ein Endschalter, Anzeige Klappe AUF
1000785989 | Brandschutzklappe | FK2-EU/DE/550x800x500/S0/Z03 | 1666 | 84818085 | 4 | 36 | 655 | 860 | 500 | FK2-EU | pcs | DE | EUR | Brand- und Rauchschutz | Brandschutzklappen | Brandschutzklappen | S0: Mit einem auf der Bedienseite angeordneten | elastischen Stutzen | Z03: Zwei Endschalter, Anzeige Klappe ZU und AUF
1000785990 | Brandschutzklappe | FK2-EU/DE/550x800x500/S0/Z43 | 2704 | 84818085 | 4 | 37 | 695 | 860 | 500 | FK2-EU | pcs | DE | EUR | Brand- und Rauchschutz | Brandschutzklappen | Brandschutzklappen | S0: Mit einem auf der Bedienseite angeordneten | elastischen Stutzen | Z43: Federrücklaufantrieb 230 V, Fabrikat Belimo, | mit integrierten Endschaltern und | thermoelektrischer Auslöseeinrichtung
1000785991 | Brandschutzklappe | FK2-EU/DE/550x800x500/S0/Z45 | 2669 | 84818085 | 4 | 37 | 695 | 860 | 500 | FK2-EU | pcs | DE | EUR | Brand- und Rauchschutz | Brandschutzklappen | Brandschutzklappen | S0: Mit einem auf der Bedienseite angeordneten | elastischen Stutzen | Z45: Federrücklaufantrieb 24 V, Fabrikat | Belimo, mit integrierten Endschaltern und | thermoelektrischer Auslöseeinrichtung
1000755314 | Brandschutzklappe | FK2-EU/DE/550x800x500/SS/Z00 | 2099 | 84818085 | 4 | 36 | 655 | 860 | 500 | FK2-EU | pcs | DE | EUR | Brand- und Rauchschutz | Brandschutzklappen | Brandschutzklappen | SS: Mit zwei elastischen Stutzen
1000755315 | Brandschutzklappe | FK2-EU/DE/550x800x500/SS/Z01 | 2180 | 84818085 | 4 | 36 | 655 | 860 | 500 | FK2-EU | pcs | DE | EUR | Brand- und Rauchschutz | Brandschutzklappen | Brandschutzklappen | SS: Mit zwei elastischen Stutzen | Z01: Ein Endschalter, Anzeige Klappe ZU
1000755316 | Brandschutzklappe | FK2-EU/DE/550x800x500/SS/Z02 | 2180 | 84818085 | 4 | 36 | 655 | 860 | 500 | FK2-EU | pcs | DE | EUR | Brand- und Rauchschutz | Brandschutzklappen | Brandschutzklappen | SS: Mit zwei elastischen Stutzen | Z02: Ein Endschalter, Anzeige Klappe AUF
1000755317 | Brandschutzklappe | FK2-EU/DE/550x800x500/SS/Z03 | 2260 | 84818085 | 4 | 36 | 655 | 860 | 500 | FK2-EU | pcs | DE | EUR | Brand- und Rauchschutz | Brandschutzklappen | Brandschutzklappen | SS: Mit zwei elastischen Stutzen | Z03: Zwei Endschalter, Anzeige Klappe ZU und AUF
1000755318 | Brandschutzklappe | FK2-EU/DE/550x800x500/SS/Z43 | 3298 | 84818085 | 4 | 37 | 695 | 860 | 500 | FK2-EU | pcs | DE | EUR | Brand- und Rauchschutz | Brandschutzklappen | Brandschutzklappen | SS: Mit zwei elastischen Stutzen | Z43: Federrücklaufantrieb 230 V, Fabrikat Belimo, | mit integrierten Endschaltern und | thermoelektrischer Auslöseeinrichtung
1000755319 | Brandschutzklappe | FK2-EU/DE/550x800x500/SS/Z45 | 3263 | 84818085 | 4 | 37 | 695 | 860 | 500 | FK2-EU | pcs | DE | EUR | Brand- und Rauchschutz | Brandschutzklappen | Brandschutzklappen | SS: Mit zwei elastischen Stutzen | Z45: Federrücklaufantrieb 24 V, Fabrikat | Belimo, mit integrierten Endschaltern und | thermoelektrischer Auslöseeinrichtung
1000755308 | Brandschutzklappe | FK2-EU/DE/550x800x500/Z00 | 911 | 84818085 | 4 | 36 | 655 | 860 | 500 | FK2-EU | pcs | DE | EUR | Brand- und Rauchschutz | Brandschutzklappen | Brandschutzklappen
1000755309 | Brandschutzklappe | FK2-EU/DE/550x800x500/Z01 | 992 | 84818085 | 4 | 36 | 655 | 860 | 500 | FK2-EU | pcs | DE | EUR | Brand- und Rauchschutz | Brandschutzklappen | Brandschutzklappen | Z01: Ein Endschalter, Anzeige Klappe ZU
1000755310 | Brandschutzklappe | FK2-EU/DE/550x800x500/Z02 | 992 | 84818085 | 4 | 36 | 655 | 860 | 500 | FK2-EU | pcs | DE | EUR | Brand- und Rauchschutz | Brandschutzklappen | Brandschutzklappen | Z02: Ein Endschalter, Anzeige Klappe AUF
1000755311 | Brandschutzklappe | FK2-EU/DE/550x800x500/Z03 | 1072 | 84818085 | 4 | 36 | 655 | 860 | 500 | FK2-EU | pcs | DE | EUR | Brand- und Rauchschutz | Brandschutzklappen | Brandschutzklappen | Z03: Zwei Endschalter, Anzeige Klappe ZU und AUF
1000755312 | Brandschutzklappe | FK2-EU/DE/550x800x500/Z43 | 2110 | 84818085 | 4 | 37 | 695 | 860 | 500 | FK2-EU | pcs | DE | EUR | Brand- und Rauchschutz | Brandschutzklappen | Brandschutzklappen | Z43: Federrücklaufantrieb 230 V, Fabrikat Belimo, | mit integrierten Endschaltern und | thermoelektrischer Auslöseeinrichtung
1000755313 | Brandschutzklappe | FK2-EU/DE/550x800x500/Z45 | 2075 | 84818085 | 4 | 37 | 695 | 860 | 500 | FK2-EU | pcs | DE | EUR | Brand- und Rauchschutz | Brandschutzklappen | Brandschutzklappen | Z45: Federrücklaufantrieb 24 V, Fabrikat | Belimo, mit integrierten Endschaltern und | thermoelektrischer Auslöseeinrichtung
1000680334 | Brandschutzklappe | FK2-EU/DE/600x100x305/Z00 | 656 | 84818085 | 4 | 8 | 705 | 160 | 305 | FK2-EU | pcs | DE | EUR | Brand- und Rauchschutz | Brandschutzklappen | Brandschutzklappen
1000680335 | Brandschutzklappe | FK2-EU/DE/600x100x305/Z01 | 737 | 84818085 | 4 | 8 | 705 | 160 | 305 | FK2-EU | pcs | DE | EUR | Brand- und Rauchschutz | Brandschutzklappen | Brandschutzklappen | Z01: Ein Endschalter, Anzeige Klappe ZU
1000680336 | Brandschutzklappe | FK2-EU/DE/600x100x305/Z02 | 737 | 84818085 | 4 | 8 | 705 | 160 | 305 | FK2-EU | pcs | DE | EUR | Brand- und Rauchschutz | Brandschutzklappen | Brandschutzklappen | Z02: Ein Endschalter, Anzeige Klappe AUF
1000680337 | Brandschutzklappe | FK2-EU/DE/600x100x305/Z03 | 817 | 84818085 | 4 | 8 | 705 | 160 | 305 | FK2-EU | pcs | DE | EUR | Brand- und Rauchschutz | Brandschutzklappen | Brandschutzklappen | Z03: Zwei Endschalter, Anzeige Klappe ZU und AUF
1000680338 | Brandschutzklappe | FK2-EU/DE/600x100x305/Z43 | 1855 | 84818085 | 4 | 9 | 745 | 160 | 305 | FK2-EU | pcs | DE | EUR | Brand- und Rauchschutz | Brandschutzklappen | Brandschutzklappen | Z43: Federrücklaufantrieb 230 V, Fabrikat Belimo, | mit integrierten Endschaltern und | thermoelektrischer Auslöseeinrichtung
1000680339 | Brandschutzklappe | FK2-EU/DE/600x100x305/Z45 | 1820 | 84818085 | 4 | 9 | 745 | 160 | 305 | FK2-EU | pcs | DE | EUR | Brand- und Rauchschutz | Brandschutzklappen | Brandschutzklappen | Z45: Federrücklaufantrieb 24 V, Fabrikat | Belimo, mit integrierten Endschaltern und | thermoelektrischer Auslöseeinrichtung
1000680418 | Brandschutzklappe | FK2-EU/DE/600x100x500/ES/SS/Z00 | 1879 | 84818085 | 4 | 11 | 705 | 160 | 500 | FK2-EU | pcs | DE | EUR | Brand- und Rauchschutz | Brandschutzklappen | Brandschutzklappen | ES: Mit einem Einbausatz und den dazugehörigen | Befestigungselementen | SS: Mit zwei elastischen Stutzen
1000680419 | Brandschutzklappe | FK2-EU/DE/600x100x500/ES/SS/Z01 | 1960 | 84818085 | 4 | 11 | 705 | 160 | 500 | FK2-EU | pcs | DE | EUR | Brand- und Rauchschutz | Brandschutzklappen | Brandschutzklappen | ES: Mit einem Einbausatz und den dazugehörigen | Befestigungselementen | SS: Mit zwei elastischen Stutzen | Z01: Ein Endschalter, Anzeige Klappe ZU
1000680420 | Brandschutzklappe | FK2-EU/DE/600x100x500/ES/SS/Z02 | 1960 | 84818085 | 4 | 11 | 705 | 160 | 500 | FK2-EU | pcs | DE | EUR | Brand- und Rauchschutz | Brandschutzklappen | Brandschutzklappen | ES: Mit einem Einbausatz und den dazugehörigen | Befestigungselementen | SS: Mit zwei elastischen Stutzen | Z02: Ein Endschalter, Anzeige Klappe AUF
1000680421 | Brandschutzklappe | FK2-EU/DE/600x100x500/ES/SS/Z03 | 2040 | 84818085 | 4 | 11 | 705 | 160 | 500 | FK2-EU | pcs | DE | EUR | Brand- und Rauchschutz | Brandschutzklappen | Brandschutzklappen | ES: Mit einem Einbausatz und den dazugehörigen | Befestigungselementen | SS: Mit zwei elastischen Stutzen | Z03: Zwei Endschalter, Anzeige Klappe ZU und AUF
1000680422 | Brandschutzklappe | FK2-EU/DE/600x100x500/ES/SS/Z43 | 3078 | 84818085 | 4 | 12 | 745 | 160 | 500 | FK2-EU | pcs | DE | EUR | Brand- und Rauchschutz | Brandschutzklappen | Brandschutzklappen | ES: Mit einem Einbausatz und den dazugehörigen | Befestigungselementen | SS: Mit zwei elastischen Stutzen | Z43: Federrücklaufantrieb 230 V, Fabrikat Belimo, | mit integrierten Endschaltern und | thermoelektrischer Auslöseeinrichtung
1000680423 | Brandschutzklappe | FK2-EU/DE/600x100x500/ES/SS/Z45 | 3043 | 84818085 | 4 | 12 | 745 | 160 | 500 | FK2-EU | pcs | DE | EUR | Brand- und Rauchschutz | Brandschutzklappen | Brandschutzklappen | ES: Mit einem Einbausatz und den dazugehörigen | Befestigungselementen | SS: Mit zwei elastischen Stutzen | Z45: Federrücklaufantrieb 24 V, Fabrikat | Belimo, mit integrierten Endschaltern und | thermoelektrischer Auslöseeinrichtung
1000680388 | Brandschutzklappe | FK2-EU/DE/600x100x500/ES/Z00 | 1273 | 84818085 | 4 | 11 | 705 | 160 | 500 | FK2-EU | pcs | DE | EUR | Brand- und Rauchschutz | Brandschutzklappen | Brandschutzklappen | ES: Mit einem Einbausatz und den dazugehörigen | Befestigungselementen
1000680389 | Brandschutzklappe | FK2-EU/DE/600x100x500/ES/Z01 | 1354 | 84818085 | 4 | 11 | 705 | 160 | 500 | FK2-EU | pcs | DE | EUR | Brand- und Rauchschutz | Brandschutzklappen | Brandschutzklappen | ES: Mit einem Einbausatz und den dazugehörigen | Befestigungselementen | Z01: Ein Endschalter, Anzeige Klappe ZU
1000680390 | Brandschutzklappe | FK2-EU/DE/600x100x500/ES/Z02 | 1354 | 84818085 | 4 | 11 | 705 | 160 | 500 | FK2-EU | pcs | DE | EUR | Brand- und Rauchschutz | Brandschutzklappen | Brandschutzklappen | ES: Mit einem Einbausatz und den dazugehörigen | Befestigungselementen | Z02: Ein Endschalter, Anzeige Klappe AUF
1000680391 | Brandschutzklappe | FK2-EU/DE/600x100x500/ES/Z03 | 1434 | 84818085 | 4 | 11 | 705 | 160 | 500 | FK2-EU | pcs | DE | EUR | Brand- und Rauchschutz | Brandschutzklappen | Brandschutzklappen | ES: Mit einem Einbausatz und den dazugehörigen | Befestigungselementen | Z03: Zwei Endschalter, Anzeige Klappe ZU und AUF
1000680392 | Brandschutzklappe | FK2-EU/DE/600x100x500/ES/Z43 | 2472 | 84818085 | 4 | 12 | 745 | 160 | 500 | FK2-EU | pcs | DE | EUR | Brand- und Rauchschutz | Brandschutzklappen | Brandschutzklappen | ES: Mit einem Einbausatz und den dazugehörigen | Befestigungselementen | Z43: Federrücklaufantrieb 230 V, Fabrikat Belimo, | mit integrierten Endschaltern und | thermoelektrischer Auslöseeinrichtung
1000680393 | Brandschutzklappe | FK2-EU/DE/600x100x500/ES/Z45 | 2437 | 84818085 | 4 | 12 | 745 | 160 | 500 | FK2-EU | pcs | DE | EUR | Brand- und Rauchschutz | Brandschutzklappen | Brandschutzklappen | ES: Mit einem Einbausatz und den dazugehörigen | Befestigungselementen | Z45: Federrücklaufantrieb 24 V, Fabrikat | Belimo, mit integrierten Endschaltern und | thermoelektrischer Auslöseeinrichtung
1000680382 | Brandschutzklappe | FK2-EU/DE/600x100x500/SS/Z00 | 1262 | 84818085 | 4 | 11 | 705 | 160 | 500 | FK2-EU | pcs | DE | EUR | Brand- und Rauchschutz | Brandschutzklappen | Brandschutzklappen | SS: Mit zwei elastischen Stutzen
1000680383 | Brandschutzklappe | FK2-EU/DE/600x100x500/SS/Z01 | 1343 | 84818085 | 4 | 11 | 705 | 160 | 500 | FK2-EU | pcs | DE | EUR | Brand- und Rauchschutz | Brandschutzklappen | Brandschutzklappen | SS: Mit zwei elastischen Stutzen | Z01: Ein Endschalter, Anzeige Klappe ZU
1000680384 | Brandschutzklappe | FK2-EU/DE/600x100x500/SS/Z02 | 1343 | 84818085 | 4 | 11 | 705 | 160 | 500 | FK2-EU | pcs | DE | EUR | Brand- und Rauchschutz | Brandschutzklappen | Brandschutzklappen | SS: Mit zwei elastischen Stutzen | Z02: Ein Endschalter, Anzeige Klappe AUF
1000680385 | Brandschutzklappe | FK2-EU/DE/600x100x500/SS/Z03 | 1423 | 84818085 | 4 | 11 | 705 | 160 | 500 | FK2-EU | pcs | DE | EUR | Brand- und Rauchschutz | Brandschutzklappen | Brandschutzklappen | SS: Mit zwei elastischen Stutzen | Z03: Zwei Endschalter, Anzeige Klappe ZU und AUF
1000680386 | Brandschutzklappe | FK2-EU/DE/600x100x500/SS/Z43 | 2461 | 84818085 | 4 | 12 | 745 | 160 | 500 | FK2-EU | pcs | DE | EUR | Brand- und Rauchschutz | Brandschutzklappen | Brandschutzklappen | SS: Mit zwei elastischen Stutzen | Z43: Federrücklaufantrieb 230 V, Fabrikat Belimo, | mit integrierten Endschaltern und | thermoelektrischer Auslöseeinrichtung
1000680387 | Brandschutzklappe | FK2-EU/DE/600x100x500/SS/Z45 | 2426 | 84818085 | 4 | 12 | 745 | 160 | 500 | FK2-EU | pcs | DE | EUR | Brand- und Rauchschutz | Brandschutzklappen | Brandschutzklappen | SS: Mit zwei elastischen Stutzen | Z45: Federrücklaufantrieb 24 V, Fabrikat | Belimo, mit integrierten Endschaltern und | thermoelektrischer Auslöseeinrichtung
1000680352 | Brandschutzklappe | FK2-EU/DE/600x100x500/Z00 | 656 | 84818085 | 4 | 11 | 705 | 160 | 500 | FK2-EU | pcs | DE | EUR | Brand- und Rauchschutz | Brandschutzklappen | Brandschutzklappen
1000680353 | Brandschutzklappe | FK2-EU/DE/600x100x500/Z01 | 737 | 84818085 | 4 | 11 | 705 | 160 | 500 | FK2-EU | pcs | DE | EUR | Brand- und Rauchschutz | Brandschutzklappen | Brandschutzklappen | Z01: Ein Endschalter, Anzeige Klappe ZU
1000680354 | Brandschutzklappe | FK2-EU/DE/600x100x500/Z02 | 737 | 84818085 | 4 | 11 | 705 | 160 | 500 | FK2-EU | pcs | DE | EUR | Brand- und Rauchschutz | Brandschutzklappen | Brandschutzklappen | Z02: Ein Endschalter, Anzeige Klappe AUF
1000680355 | Brandschutzklappe | FK2-EU/DE/600x100x500/Z03 | 817 | 84818085 | 4 | 11 | 705 | 160 | 500 | FK2-EU | pcs | DE | EUR | Brand- und Rauchschutz | Brandschutzklappen | Brandschutzklappen | Z03: Zwei Endschalter, Anzeige Klappe ZU und AUF
1000680356 | Brandschutzklappe | FK2-EU/DE/600x100x500/Z43 | 1855 | 84818085 | 4 | 12 | 745 | 160 | 500 | FK2-EU | pcs | DE | EUR | Brand- und Rauchschutz | Brandschutzklappen | Brandschutzklappen | Z43: Federrücklaufantrieb 230 V, Fabrikat Belimo, | mit integrierten Endschaltern und | thermoelektrischer Auslöseeinrichtung
1000680357 | Brandschutzklappe | FK2-EU/DE/600x100x500/Z45 | 1820 | 84818085 | 4 | 12 | 745 | 160 | 500 | FK2-EU | pcs | DE | EUR | Brand- und Rauchschutz | Brandschutzklappen | Brandschutzklappen | Z45: Federrücklaufantrieb 24 V, Fabrikat | Belimo, mit integrierten Endschaltern und | thermoelektrischer Auslöseeinrichtung
1000680424 | Brandschutzklappe | FK2-EU/DE/600x125x305/Z00 | 664 | 84818085 | 4 | 9 | 705 | 185 | 305 | FK2-EU | pcs | DE | EUR | Brand- und Rauchschutz | Brandschutzklappen | Brandschutzklappen
1000680425 | Brandschutzklappe | FK2-EU/DE/600x125x305/Z01 | 745 | 84818085 | 4 | 9 | 705 | 185 | 305 | FK2-EU | pcs | DE | EUR | Brand- und Rauchschutz | Brandschutzklappen | Brandschutzklappen | Z01: Ein Endschalter, Anzeige Klappe ZU
1000680426 | Brandschutzklappe | FK2-EU/DE/600x125x305/Z02 | 745 | 84818085 | 4 | 9 | 705 | 185 | 305 | FK2-EU | pcs | DE | EUR | Brand- und Rauchschutz | Brandschutzklappen | Brandschutzklappen | Z02: Ein Endschalter, Anzeige Klappe AUF
1000680427 | Brandschutzklappe | FK2-EU/DE/600x125x305/Z03 | 825 | 84818085 | 4 | 9 | 705 | 185 | 305 | FK2-EU | pcs | DE | EUR | Brand- und Rauchschutz | Brandschutzklappen | Brandschutzklappen | Z03: Zwei Endschalter, Anzeige Klappe ZU und AUF
1000680428 | Brandschutzklappe | FK2-EU/DE/600x125x305/Z43 | 1863 | 84818085 | 4 | 10 | 745 | 185 | 305 | FK2-EU | pcs | DE | EUR | Brand- und Rauchschutz | Brandschutzklappen | Brandschutzklappen | Z43: Federrücklaufantrieb 230 V, Fabrikat Belimo, | mit integrierten Endschaltern und | thermoelektrischer Auslöseeinrichtung
1000680429 | Brandschutzklappe | FK2-EU/DE/600x125x305/Z45 | 1828 | 84818085 | 4 | 10 | 745 | 185 | 305 | FK2-EU | pcs | DE | EUR | Brand- und Rauchschutz | Brandschutzklappen | Brandschutzklappen | Z45: Federrücklaufantrieb 24 V, Fabrikat | Belimo, mit integrierten Endschaltern und | thermoelektrischer Auslöseeinrichtung
1000680508 | Brandschutzklappe | FK2-EU/DE/600x125x500/ES/SS/Z00 | 1893 | 84818085 | 4 | 12 | 705 | 185 | 500 | FK2-EU | pcs | DE | EUR | Brand- und Rauchschutz | Brandschutzklappen | Brandschutzklappen | ES: Mit einem Einbausatz und den dazugehörigen | Befestigungselementen | SS: Mit zwei elastischen Stutzen
1000680509 | Brandschutzklappe | FK2-EU/DE/600x125x500/ES/SS/Z01 | 1974 | 84818085 | 4 | 12 | 705 | 185 | 500 | FK2-EU | pcs | DE | EUR | Brand- und Rauchschutz | Brandschutzklappen | Brandschutzklappen | ES: Mit einem Einbausatz und den dazugehörigen | Befestigungselementen | SS: Mit zwei elastischen Stutzen | Z01: Ein Endschalter, Anzeige Klappe ZU
1000680510 | Brandschutzklappe | FK2-EU/DE/600x125x500/ES/SS/Z02 | 1974 | 84818085 | 4 | 12 | 705 | 185 | 500 | FK2-EU | pcs | DE | EUR | Brand- und Rauchschutz | Brandschutzklappen | Brandschutzklappen | ES: Mit einem Einbausatz und den dazugehörigen | Befestigungselementen | SS: Mit zwei elastischen Stutzen | Z02: Ein Endschalter, Anzeige Klappe AUF
1000680511 | Brandschutzklappe | FK2-EU/DE/600x125x500/ES/SS/Z03 | 2054 | 84818085 | 4 | 12 | 705 | 185 | 500 | FK2-EU | pcs | DE | EUR | Brand- und Rauchschutz | Brandschutzklappen | Brandschutzklappen | ES: Mit einem Einbausatz und den dazugehörigen | Befestigungselementen | SS: Mit zwei elastischen Stutzen | Z03: Zwei Endschalter, Anzeige Klappe ZU und AUF
1000680512 | Brandschutzklappe | FK2-EU/DE/600x125x500/ES/SS/Z43 | 3092 | 84818085 | 4 | 13 | 745 | 185 | 500 | FK2-EU | pcs | DE | EUR | Brand- und Rauchschutz | Brandschutzklappen | Brandschutzklappen | ES: Mit einem Einbausatz und den dazugehörigen | Befestigungselementen | SS: Mit zwei elastischen Stutzen | Z43: Federrücklaufantrieb 230 V, Fabrikat Belimo, | mit integrierten Endschaltern und | thermoelektrischer Auslöseeinrichtung
1000680513 | Brandschutzklappe | FK2-EU/DE/600x125x500/ES/SS/Z45 | 3057 | 84818085 | 4 | 13 | 745 | 185 | 500 | FK2-EU | pcs | DE | EUR | Brand- und Rauchschutz | Brandschutzklappen | Brandschutzklappen | ES: Mit einem Einbausatz und den dazugehörigen | Befestigungselementen | SS: Mit zwei elastischen Stutzen | Z45: Federrücklaufantrieb 24 V, Fabrikat | Belimo, mit integrierten Endschaltern und | thermoelektrischer Auslöseeinrichtung
1000680478 | Brandschutzklappe | FK2-EU/DE/600x125x500/ES/Z00 | 1287 | 84818085 | 4 | 12 | 705 | 185 | 500 | FK2-EU | pcs | DE | EUR | Brand- und Rauchschutz | Brandschutzklappen | Brandschutzklappen | ES: Mit einem Einbausatz und den dazugehörigen | Befestigungselementen
1000680479 | Brandschutzklappe | FK2-EU/DE/600x125x500/ES/Z01 | 1368 | 84818085 | 4 | 12 | 705 | 185 | 500 | FK2-EU | pcs | DE | EUR | Brand- und Rauchschutz | Brandschutzklappen | Brandschutzklappen | ES: Mit einem Einbausatz und den dazugehörigen | Befestigungselementen | Z01: Ein Endschalter, Anzeige Klappe ZU
1000680480 | Brandschutzklappe | FK2-EU/DE/600x125x500/ES/Z02 | 1368 | 84818085 | 4 | 12 | 705 | 185 | 500 | FK2-EU | pcs | DE | EUR | Brand- und Rauchschutz | Brandschutzklappen | Brandschutzklappen | ES: Mit einem Einbausatz und den dazugehörigen | Befestigungselementen | Z02: Ein Endschalter, Anzeige Klappe AUF
1000680481 | Brandschutzklappe | FK2-EU/DE/600x125x500/ES/Z03 | 1448 | 84818085 | 4 | 12 | 705 | 185 | 500 | FK2-EU | pcs | DE | EUR | Brand- und Rauchschutz | Brandschutzklappen | Brandschutzklappen | ES: Mit einem Einbausatz und den dazugehörigen | Befestigungselementen | Z03: Zwei Endschalter, Anzeige Klappe ZU und AUF
1000680482 | Brandschutzklappe | FK2-EU/DE/600x125x500/ES/Z43 | 2486 | 84818085 | 4 | 13 | 745 | 185 | 500 | FK2-EU | pcs | DE | EUR | Brand- und Rauchschutz | Brandschutzklappen | Brandschutzklappen | ES: Mit einem Einbausatz und den dazugehörigen | Befestigungselementen | Z43: Federrücklaufantrieb 230 V, Fabrikat Belimo, | mit integrierten Endschaltern und | thermoelektrischer Auslöseeinrichtung
1000680483 | Brandschutzklappe | FK2-EU/DE/600x125x500/ES/Z45 | 2451 | 84818085 | 4 | 13 | 745 | 185 | 500 | FK2-EU | pcs | DE | EUR | Brand- und Rauchschutz | Brandschutzklappen | Brandschutzklappen | ES: Mit einem Einbausatz und den dazugehörigen | Befestigungselementen | Z45: Federrücklaufantrieb 24 V, Fabrikat | Belimo, mit integrierten Endschaltern und | thermoelektrischer Auslöseeinrichtung
1000680472 | Brandschutzklappe | FK2-EU/DE/600x125x500/SS/Z00 | 1270 | 84818085 | 4 | 12 | 705 | 185 | 500 | FK2-EU | pcs | DE | EUR | Brand- und Rauchschutz | Brandschutzklappen | Brandschutzklappen | SS: Mit zwei elastischen Stutzen
1000680473 | Brandschutzklappe | FK2-EU/DE/600x125x500/SS/Z01 | 1351 | 84818085 | 4 | 12 | 705 | 185 | 500 | FK2-EU | pcs | DE | EUR | Brand- und Rauchschutz | Brandschutzklappen | Brandschutzklappen | SS: Mit zwei elastischen Stutzen | Z01: Ein Endschalter, Anzeige Klappe ZU
1000680474 | Brandschutzklappe | FK2-EU/DE/600x125x500/SS/Z02 | 1351 | 84818085 | 4 | 12 | 705 | 185 | 500 | FK2-EU | pcs | DE | EUR | Brand- und Rauchschutz | Brandschutzklappen | Brandschutzklappen | SS: Mit zwei elastischen Stutzen | Z02: Ein Endschalter, Anzeige Klappe AUF
1000680475 | Brandschutzklappe | FK2-EU/DE/600x125x500/SS/Z03 | 1431 | 84818085 | 4 | 12 | 705 | 185 | 500 | FK2-EU | pcs | DE | EUR | Brand- und Rauchschutz | Brandschutzklappen | Brandschutzklappen | SS: Mit zwei elastischen Stutzen | Z03: Zwei Endschalter, Anzeige Klappe ZU und AUF
1000680476 | Brandschutzklappe | FK2-EU/DE/600x125x500/SS/Z43 | 2469 | 84818085 | 4 | 13 | 745 | 185 | 500 | FK2-EU | pcs | DE | EUR | Brand- und Rauchschutz | Brandschutzklappen | Brandschutzklappen | SS: Mit zwei elastischen Stutzen | Z43: Federrücklaufantrieb 230 V, Fabrikat Belimo, | mit integrierten Endschaltern und | thermoelektrischer Auslöseeinrichtung
1000680477 | Brandschutzklappe | FK2-EU/DE/600x125x500/SS/Z45 | 2434 | 84818085 | 4 | 13 | 745 | 185 | 500 | FK2-EU | pcs | DE | EUR | Brand- und Rauchschutz | Brandschutzklappen | Brandschutzklappen | SS: Mit zwei elastischen Stutzen | Z45: Federrücklaufantrieb 24 V, Fabrikat | Belimo, mit integrierten Endschaltern und | thermoelektrischer Auslöseeinrichtung
1000680442 | Brandschutzklappe | FK2-EU/DE/600x125x500/Z00 | 664 | 84818085 | 4 | 12 | 705 | 185 | 500 | FK2-EU | pcs | DE | EUR | Brand- und Rauchschutz | Brandschutzklappen | Brandschutzklappen
1000680443 | Brandschutzklappe | FK2-EU/DE/600x125x500/Z01 | 745 | 84818085 | 4 | 12 | 705 | 185 | 500 | FK2-EU | pcs | DE | EUR | Brand- und Rauchschutz | Brandschutzklappen | Brandschutzklappen | Z01: Ein Endschalter, Anzeige Klappe ZU
1000680444 | Brandschutzklappe | FK2-EU/DE/600x125x500/Z02 | 745 | 84818085 | 4 | 12 | 705 | 185 | 500 | FK2-EU | pcs | DE | EUR | Brand- und Rauchschutz | Brandschutzklappen | Brandschutzklappen | Z02: Ein Endschalter, Anzeige Klappe AUF
1000680445 | Brandschutzklappe | FK2-EU/DE/600x125x500/Z03 | 825 | 84818085 | 4 | 12 | 705 | 185 | 500 | FK2-EU | pcs | DE | EUR | Brand- und Rauchschutz | Brandschutzklappen | Brandschutzklappen | Z03: Zwei Endschalter, Anzeige Klappe ZU und AUF
1000680446 | Brandschutzklappe | FK2-EU/DE/600x125x500/Z43 | 1863 | 84818085 | 4 | 13 | 745 | 185 | 500 | FK2-EU | pcs | DE | EUR | Brand- und Rauchschutz | Brandschutzklappen | Brandschutzklappen | Z43: Federrücklaufantrieb 230 V, Fabrikat Belimo, | mit integrierten Endschaltern und | thermoelektrischer Auslöseeinrichtung
1000680447 | Brandschutzklappe | FK2-EU/DE/600x125x500/Z45 | 1828 | 84818085 | 4 | 13 | 745 | 185 | 500 | FK2-EU | pcs | DE | EUR | Brand- und Rauchschutz | Brandschutzklappen | Brandschutzklappen | Z45: Federrücklaufantrieb 24 V, Fabrikat | Belimo, mit integrierten Endschaltern und | thermoelektrischer Auslöseeinrichtung
1000680514 | Brandschutzklappe | FK2-EU/DE/600x150x305/Z00 | 675 | 84818085 | 4 | 9 | 705 | 210 | 305 | FK2-EU | pcs | DE | EUR | Brand- und Rauchschutz | Brandschutzklappen | Brandschutzklappen
1000680515 | Brandschutzklappe | FK2-EU/DE/600x150x305/Z01 | 756 | 84818085 | 4 | 9 | 705 | 210 | 305 | FK2-EU | pcs | DE | EUR | Brand- und Rauchschutz | Brandschutzklappen | Brandschutzklappen | Z01: Ein Endschalter, Anzeige Klappe ZU
1000680516 | Brandschutzklappe | FK2-EU/DE/600x150x305/Z02 | 756 | 84818085 | 4 | 9 | 705 | 210 | 305 | FK2-EU | pcs | DE | EUR | Brand- und Rauchschutz | Brandschutzklappen | Brandschutzklappen | Z02: Ein Endschalter, Anzeige Klappe AUF
1000680517 | Brandschutzklappe | FK2-EU/DE/600x150x305/Z03 | 836 | 84818085 | 4 | 9 | 705 | 210 | 305 | FK2-EU | pcs | DE | EUR | Brand- und Rauchschutz | Brandschutzklappen | Brandschutzklappen | Z03: Zwei Endschalter, Anzeige Klappe ZU und AUF
1000680518 | Brandschutzklappe | FK2-EU/DE/600x150x305/Z43 | 1874 | 84818085 | 4 | 10 | 745 | 210 | 305 | FK2-EU | pcs | DE | EUR | Brand- und Rauchschutz | Brandschutzklappen | Brandschutzklappen | Z43: Federrücklaufantrieb 230 V, Fabrikat Belimo, | mit integrierten Endschaltern und | thermoelektrischer Auslöseeinrichtung
1000680519 | Brandschutzklappe | FK2-EU/DE/600x150x305/Z45 | 1839 | 84818085 | 4 | 10 | 745 | 210 | 305 | FK2-EU | pcs | DE | EUR | Brand- und Rauchschutz | Brandschutzklappen | Brandschutzklappen | Z45: Federrücklaufantrieb 24 V, Fabrikat | Belimo, mit integrierten Endschaltern und | thermoelektrischer Auslöseeinrichtung
1000680598 | Brandschutzklappe | FK2-EU/DE/600x150x500/ES/SS/Z00 | 1913 | 84818085 | 4 | 12 | 705 | 210 | 500 | FK2-EU | pcs | DE | EUR | Brand- und Rauchschutz | Brandschutzklappen | Brandschutzklappen | ES: Mit einem Einbausatz und den dazugehörigen | Befestigungselementen | SS: Mit zwei elastischen Stutzen
1000680599 | Brandschutzklappe | FK2-EU/DE/600x150x500/ES/SS/Z01 | 1994 | 84818085 | 4 | 12 | 705 | 210 | 500 | FK2-EU | pcs | DE | EUR | Brand- und Rauchschutz | Brandschutzklappen | Brandschutzklappen | ES: Mit einem Einbausatz und den dazugehörigen | Befestigungselementen | SS: Mit zwei elastischen Stutzen | Z01: Ein Endschalter, Anzeige Klappe ZU
1000680600 | Brandschutzklappe | FK2-EU/DE/600x150x500/ES/SS/Z02 | 1994 | 84818085 | 4 | 12 | 705 | 210 | 500 | FK2-EU | pcs | DE | EUR | Brand- und Rauchschutz | Brandschutzklappen | Brandschutzklappen | ES: Mit einem Einbausatz und den dazugehörigen | Befestigungselementen | SS: Mit zwei elastischen Stutzen | Z02: Ein Endschalter, Anzeige Klappe AUF
1000680601 | Brandschutzklappe | FK2-EU/DE/600x150x500/ES/SS/Z03 | 2074 | 84818085 | 4 | 12 | 705 | 210 | 500 | FK2-EU | pcs | DE | EUR | Brand- und Rauchschutz | Brandschutzklappen | Brandschutzklappen | ES: Mit einem Einbausatz und den dazugehörigen | Befestigungselementen | SS: Mit zwei elastischen Stutzen | Z03: Zwei Endschalter, Anzeige Klappe ZU und AUF
1000680602 | Brandschutzklappe | FK2-EU/DE/600x150x500/ES/SS/Z43 | 3112 | 84818085 | 4 | 13 | 745 | 210 | 500 | FK2-EU | pcs | DE | EUR | Brand- und Rauchschutz | Brandschutzklappen | Brandschutzklappen | ES: Mit einem Einbausatz und den dazugehörigen | Befestigungselementen | SS: Mit zwei elastischen Stutzen | Z43: Federrücklaufantrieb 230 V, Fabrikat Belimo, | mit integrierten Endschaltern und | thermoelektrischer Auslöseeinrichtung
1000680603 | Brandschutzklappe | FK2-EU/DE/600x150x500/ES/SS/Z45 | 3077 | 84818085 | 4 | 13 | 745 | 210 | 500 | FK2-EU | pcs | DE | EUR | Brand- und Rauchschutz | Brandschutzklappen | Brandschutzklappen | ES: Mit einem Einbausatz und den dazugehörigen | Befestigungselementen | SS: Mit zwei elastischen Stutzen | Z45: Federrücklaufantrieb 24 V, Fabrikat | Belimo, mit integrierten Endschaltern und | thermoelektrischer Auslöseeinrichtung
1000680568 | Brandschutzklappe | FK2-EU/DE/600x150x500/ES/Z00 | 1307 | 84818085 | 4 | 12 | 705 | 210 | 500 | FK2-EU | pcs | DE | EUR | Brand- und Rauchschutz | Brandschutzklappen | Brandschutzklappen | ES: Mit einem Einbausatz und den dazugehörigen | Befestigungselementen
1000680569 | Brandschutzklappe | FK2-EU/DE/600x150x500/ES/Z01 | 1388 | 84818085 | 4 | 12 | 705 | 210 | 500 | FK2-EU | pcs | DE | EUR | Brand- und Rauchschutz | Brandschutzklappen | Brandschutzklappen | ES: Mit einem Einbausatz und den dazugehörigen | Befestigungselementen | Z01: Ein Endschalter, Anzeige Klappe ZU
1000680570 | Brandschutzklappe | FK2-EU/DE/600x150x500/ES/Z02 | 1388 | 84818085 | 4 | 12 | 705 | 210 | 500 | FK2-EU | pcs | DE | EUR | Brand- und Rauchschutz | Brandschutzklappen | Brandschutzklappen | ES: Mit einem Einbausatz und den dazugehörigen | Befestigungselementen | Z02: Ein Endschalter, Anzeige Klappe AUF
1000680571 | Brandschutzklappe | FK2-EU/DE/600x150x500/ES/Z03 | 1468 | 84818085 | 4 | 12 | 705 | 210 | 500 | FK2-EU | pcs | DE | EUR | Brand- und Rauchschutz | Brandschutzklappen | Brandschutzklappen | ES: Mit einem Einbausatz und den dazugehörigen | Befestigungselementen | Z03: Zwei Endschalter, Anzeige Klappe ZU und AUF
1000680572 | Brandschutzklappe | FK2-EU/DE/600x150x500/ES/Z43 | 2506 | 84818085 | 4 | 13 | 745 | 210 | 500 | FK2-EU | pcs | DE | EUR | Brand- und Rauchschutz | Brandschutzklappen | Brandschutzklappen | ES: Mit einem Einbausatz und den dazugehörigen | Befestigungselementen | Z43: Federrücklaufantrieb 230 V, Fabrikat Belimo, | mit integrierten Endschaltern und | thermoelektrischer Auslöseeinrichtung
1000680573 | Brandschutzklappe | FK2-EU/DE/600x150x500/ES/Z45 | 2471 | 84818085 | 4 | 13 | 745 | 210 | 500 | FK2-EU | pcs | DE | EUR | Brand- und Rauchschutz | Brandschutzklappen | Brandschutzklappen | ES: Mit einem Einbausatz und den dazugehörigen | Befestigungselementen | Z45: Federrücklaufantrieb 24 V, Fabrikat | Belimo, mit integrierten Endschaltern und | thermoelektrischer Auslöseeinrichtung
1000680562 | Brandschutzklappe | FK2-EU/DE/600x150x500/SS/Z00 | 1281 | 84818085 | 4 | 12 | 705 | 210 | 500 | FK2-EU | pcs | DE | EUR | Brand- und Rauchschutz | Brandschutzklappen | Brandschutzklappen | SS: Mit zwei elastischen Stutzen
1000680563 | Brandschutzklappe | FK2-EU/DE/600x150x500/SS/Z01 | 1362 | 84818085 | 4 | 12 | 705 | 210 | 500 | FK2-EU | pcs | DE | EUR | Brand- und Rauchschutz | Brandschutzklappen | Brandschutzklappen | SS: Mit zwei elastischen Stutzen | Z01: Ein Endschalter, Anzeige Klappe ZU
1000680564 | Brandschutzklappe | FK2-EU/DE/600x150x500/SS/Z02 | 1362 | 84818085 | 4 | 12 | 705 | 210 | 500 | FK2-EU | pcs | DE | EUR | Brand- und Rauchschutz | Brandschutzklappen | Brandschutzklappen | SS: Mit zwei elastischen Stutzen | Z02: Ein Endschalter, Anzeige Klappe AUF
1000680565 | Brandschutzklappe | FK2-EU/DE/600x150x500/SS/Z03 | 1442 | 84818085 | 4 | 12 | 705 | 210 | 500 | FK2-EU | pcs | DE | EUR | Brand- und Rauchschutz | Brandschutzklappen | Brandschutzklappen | SS: Mit zwei elastischen Stutzen | Z03: Zwei Endschalter, Anzeige Klappe ZU und AUF
1000680566 | Brandschutzklappe | FK2-EU/DE/600x150x500/SS/Z43 | 2480 | 84818085 | 4 | 13 | 745 | 210 | 500 | FK2-EU | pcs | DE | EUR | Brand- und Rauchschutz | Brandschutzklappen | Brandschutzklappen | SS: Mit zwei elastischen Stutzen | Z43: Federrücklaufantrieb 230 V, Fabrikat Belimo, | mit integrierten Endschaltern und | thermoelektrischer Auslöseeinrichtung
1000680567 | Brandschutzklappe | FK2-EU/DE/600x150x500/SS/Z45 | 2445 | 84818085 | 4 | 13 | 745 | 210 | 500 | FK2-EU | pcs | DE | EUR | Brand- und Rauchschutz | Brandschutzklappen | Brandschutzklappen | SS: Mit zwei elastischen Stutzen | Z45: Federrücklaufantrieb 24 V, Fabrikat | Belimo, mit integrierten Endschaltern und | thermoelektrischer Auslöseeinrichtung
1000680532 | Brandschutzklappe | FK2-EU/DE/600x150x500/Z00 | 675 | 84818085 | 4 | 12 | 705 | 210 | 500 | FK2-EU | pcs | DE | EUR | Brand- und Rauchschutz | Brandschutzklappen | Brandschutzklappen
1000680533 | Brandschutzklappe | FK2-EU/DE/600x150x500/Z01 | 756 | 84818085 | 4 | 12 | 705 | 210 | 500 | FK2-EU | pcs | DE | EUR | Brand- und Rauchschutz | Brandschutzklappen | Brandschutzklappen | Z01: Ein Endschalter, Anzeige Klappe ZU
1000680534 | Brandschutzklappe | FK2-EU/DE/600x150x500/Z02 | 756 | 84818085 | 4 | 12 | 705 | 210 | 500 | FK2-EU | pcs | DE | EUR | Brand- und Rauchschutz | Brandschutzklappen | Brandschutzklappen | Z02: Ein Endschalter, Anzeige Klappe AUF
1000680535 | Brandschutzklappe | FK2-EU/DE/600x150x500/Z03 | 836 | 84818085 | 4 | 12 | 705 | 210 | 500 | FK2-EU | pcs | DE | EUR | Brand- und Rauchschutz | Brandschutzklappen | Brandschutzklappen | Z03: Zwei Endschalter, Anzeige Klappe ZU und AUF
1000680536 | Brandschutzklappe | FK2-EU/DE/600x150x500/Z43 | 1874 | 84818085 | 4 | 13 | 745 | 210 | 500 | FK2-EU | pcs | DE | EUR | Brand- und Rauchschutz | Brandschutzklappen | Brandschutzklappen | Z43: Federrücklaufantrieb 230 V, Fabrikat Belimo, | mit integrierten Endschaltern und | thermoelektrischer Auslöseeinrichtung
1000680537 | Brandschutzklappe | FK2-EU/DE/600x150x500/Z45 | 1839 | 84818085 | 4 | 13 | 745 | 210 | 500 | FK2-EU | pcs | DE | EUR | Brand- und Rauchschutz | Brandschutzklappen | Brandschutzklappen | Z45: Federrücklaufantrieb 24 V, Fabrikat | Belimo, mit integrierten Endschaltern und | thermoelektrischer Auslöseeinrichtung
1000755332 | Brandschutzklappe | FK2-EU/DE/600x160x305/Z00 | 678 | 84818085 | 4 | 10 | 705 | 220 | 305 | FK2-EU | pcs | DE | EUR | Brand- und Rauchschutz | Brandschutzklappen | Brandschutzklappen
1000755333 | Brandschutzklappe | FK2-EU/DE/600x160x305/Z01 | 759 | 84818085 | 4 | 10 | 705 | 220 | 305 | FK2-EU | pcs | DE | EUR | Brand- und Rauchschutz | Brandschutzklappen | Brandschutzklappen | Z01: Ein Endschalter, Anzeige Klappe ZU
1000755334 | Brandschutzklappe | FK2-EU/DE/600x160x305/Z02 | 759 | 84818085 | 4 | 10 | 705 | 220 | 305 | FK2-EU | pcs | DE | EUR | Brand- und Rauchschutz | Brandschutzklappen | Brandschutzklappen | Z02: Ein Endschalter, Anzeige Klappe AUF
1000755335 | Brandschutzklappe | FK2-EU/DE/600x160x305/Z03 | 839 | 84818085 | 4 | 10 | 705 | 220 | 305 | FK2-EU | pcs | DE | EUR | Brand- und Rauchschutz | Brandschutzklappen | Brandschutzklappen | Z03: Zwei Endschalter, Anzeige Klappe ZU und AUF
1000755336 | Brandschutzklappe | FK2-EU/DE/600x160x305/Z43 | 1877 | 84818085 | 4 | 11 | 745 | 220 | 305 | FK2-EU | pcs | DE | EUR | Brand- und Rauchschutz | Brandschutzklappen | Brandschutzklappen | Z43: Federrücklaufantrieb 230 V, Fabrikat Belimo, | mit integrierten Endschaltern und | thermoelektrischer Auslöseeinrichtung
1000755337 | Brandschutzklappe | FK2-EU/DE/600x160x305/Z45 | 1842 | 84818085 | 4 | 11 | 745 | 220 | 305 | FK2-EU | pcs | DE | EUR | Brand- und Rauchschutz | Brandschutzklappen | Brandschutzklappen | Z45: Federrücklaufantrieb 24 V, Fabrikat | Belimo, mit integrierten Endschaltern und | thermoelektrischer Auslöseeinrichtung
1000755356 | Brandschutzklappe | FK2-EU/DE/600x160x500/ES/SS/Z00 | 1921 | 84818085 | 4 | 13 | 705 | 220 | 500 | FK2-EU | pcs | DE | EUR | Brand- und Rauchschutz | Brandschutzklappen | Brandschutzklappen | ES: Mit einem Einbausatz und den dazugehörigen | Befestigungselementen | SS: Mit zwei elastischen Stutzen
1000755357 | Brandschutzklappe | FK2-EU/DE/600x160x500/ES/SS/Z01 | 2002 | 84818085 | 4 | 13 | 705 | 220 | 500 | FK2-EU | pcs | DE | EUR | Brand- und Rauchschutz | Brandschutzklappen | Brandschutzklappen | ES: Mit einem Einbausatz und den dazugehörigen | Befestigungselementen | SS: Mit zwei elastischen Stutzen | Z01: Ein Endschalter, Anzeige Klappe ZU
1000755358 | Brandschutzklappe | FK2-EU/DE/600x160x500/ES/SS/Z02 | 2002 | 84818085 | 4 | 13 | 705 | 220 | 500 | FK2-EU | pcs | DE | EUR | Brand- und Rauchschutz | Brandschutzklappen | Brandschutzklappen | ES: Mit einem Einbausatz und den dazugehörigen | Befestigungselementen | SS: Mit zwei elastischen Stutzen | Z02: Ein Endschalter, Anzeige Klappe AUF
1000755359 | Brandschutzklappe | FK2-EU/DE/600x160x500/ES/SS/Z03 | 2082 | 84818085 | 4 | 13 | 705 | 220 | 500 | FK2-EU | pcs | DE | EUR | Brand- und Rauchschutz | Brandschutzklappen | Brandschutzklappen | ES: Mit einem Einbausatz und den dazugehörigen | Befestigungselementen | SS: Mit zwei elastischen Stutzen | Z03: Zwei Endschalter, Anzeige Klappe ZU und AUF
1000755360 | Brandschutzklappe | FK2-EU/DE/600x160x500/ES/SS/Z43 | 3120 | 84818085 | 4 | 14 | 745 | 220 | 500 | FK2-EU | pcs | DE | EUR | Brand- und Rauchschutz | Brandschutzklappen | Brandschutzklappen | ES: Mit einem Einbausatz und den dazugehörigen | Befestigungselementen | SS: Mit zwei elastischen Stutzen | Z43: Federrücklaufantrieb 230 V, Fabrikat Belimo, | mit integrierten Endschaltern und | thermoelektrischer Auslöseeinrichtung
1000755361 | Brandschutzklappe | FK2-EU/DE/600x160x500/ES/SS/Z45 | 3085 | 84818085 | 4 | 14 | 745 | 220 | 500 | FK2-EU | pcs | DE | EUR | Brand- und Rauchschutz | Brandschutzklappen | Brandschutzklappen | ES: Mit einem Einbausatz und den dazugehörigen | Befestigungselementen | SS: Mit zwei elastischen Stutzen | Z45: Federrücklaufantrieb 24 V, Fabrikat | Belimo, mit integrierten Endschaltern und | thermoelektrischer Auslöseeinrichtung
1000755350 | Brandschutzklappe | FK2-EU/DE/600x160x500/ES/Z00 | 1315 | 84818085 | 4 | 13 | 705 | 220 | 500 | FK2-EU | pcs | DE | EUR | Brand- und Rauchschutz | Brandschutzklappen | Brandschutzklappen | ES: Mit einem Einbausatz und den dazugehörigen | Befestigungselementen
1000755351 | Brandschutzklappe | FK2-EU/DE/600x160x500/ES/Z01 | 1396 | 84818085 | 4 | 13 | 705 | 220 | 500 | FK2-EU | pcs | DE | EUR | Brand- und Rauchschutz | Brandschutzklappen | Brandschutzklappen | ES: Mit einem Einbausatz und den dazugehörigen | Befestigungselementen | Z01: Ein Endschalter, Anzeige Klappe ZU
1000755352 | Brandschutzklappe | FK2-EU/DE/600x160x500/ES/Z02 | 1396 | 84818085 | 4 | 13 | 705 | 220 | 500 | FK2-EU | pcs | DE | EUR | Brand- und Rauchschutz | Brandschutzklappen | Brandschutzklappen | ES: Mit einem Einbausatz und den dazugehörigen | Befestigungselementen | Z02: Ein Endschalter, Anzeige Klappe AUF
1000755353 | Brandschutzklappe | FK2-EU/DE/600x160x500/ES/Z03 | 1476 | 84818085 | 4 | 13 | 705 | 220 | 500 | FK2-EU | pcs | DE | EUR | Brand- und Rauchschutz | Brandschutzklappen | Brandschutzklappen | ES: Mit einem Einbausatz und den dazugehörigen | Befestigungselementen | Z03: Zwei Endschalter, Anzeige Klappe ZU und AUF
1000755354 | Brandschutzklappe | FK2-EU/DE/600x160x500/ES/Z43 | 2514 | 84818085 | 4 | 14 | 745 | 220 | 500 | FK2-EU | pcs | DE | EUR | Brand- und Rauchschutz | Brandschutzklappen | Brandschutzklappen | ES: Mit einem Einbausatz und den dazugehörigen | Befestigungselementen | Z43: Federrücklaufantrieb 230 V, Fabrikat Belimo, | mit integrierten Endschaltern und | thermoelektrischer Auslöseeinrichtung
1000755355 | Brandschutzklappe | FK2-EU/DE/600x160x500/ES/Z45 | 2479 | 84818085 | 4 | 14 | 745 | 220 | 500 | FK2-EU | pcs | DE | EUR | Brand- und Rauchschutz | Brandschutzklappen | Brandschutzklappen | ES: Mit einem Einbausatz und den dazugehörigen | Befestigungselementen | Z45: Federrücklaufantrieb 24 V, Fabrikat | Belimo, mit integrierten Endschaltern und | thermoelektrischer Auslöseeinrichtung
1000755344 | Brandschutzklappe | FK2-EU/DE/600x160x500/SS/Z00 | 1284 | 84818085 | 4 | 13 | 705 | 220 | 500 | FK2-EU | pcs | DE | EUR | Brand- und Rauchschutz | Brandschutzklappen | Brandschutzklappen | SS: Mit zwei elastischen Stutzen
1000755345 | Brandschutzklappe | FK2-EU/DE/600x160x500/SS/Z01 | 1365 | 84818085 | 4 | 13 | 705 | 220 | 500 | FK2-EU | pcs | DE | EUR | Brand- und Rauchschutz | Brandschutzklappen | Brandschutzklappen | SS: Mit zwei elastischen Stutzen | Z01: Ein Endschalter, Anzeige Klappe ZU
1000755346 | Brandschutzklappe | FK2-EU/DE/600x160x500/SS/Z02 | 1365 | 84818085 | 4 | 13 | 705 | 220 | 500 | FK2-EU | pcs | DE | EUR | Brand- und Rauchschutz | Brandschutzklappen | Brandschutzklappen | SS: Mit zwei elastischen Stutzen | Z02: Ein Endschalter, Anzeige Klappe AUF
1000755347 | Brandschutzklappe | FK2-EU/DE/600x160x500/SS/Z03 | 1445 | 84818085 | 4 | 13 | 705 | 220 | 500 | FK2-EU | pcs | DE | EUR | Brand- und Rauchschutz | Brandschutzklappen | Brandschutzklappen | SS: Mit zwei elastischen Stutzen | Z03: Zwei Endschalter, Anzeige Klappe ZU und AUF
1000755348 | Brandschutzklappe | FK2-EU/DE/600x160x500/SS/Z43 | 2483 | 84818085 | 4 | 14 | 745 | 220 | 500 | FK2-EU | pcs | DE | EUR | Brand- und Rauchschutz | Brandschutzklappen | Brandschutzklappen | SS: Mit zwei elastischen Stutzen | Z43: Federrücklaufantrieb 230 V, Fabrikat Belimo, | mit integrierten Endschaltern und | thermoelektrischer Auslöseeinrichtung
1000755349 | Brandschutzklappe | FK2-EU/DE/600x160x500/SS/Z45 | 2448 | 84818085 | 4 | 14 | 745 | 220 | 500 | FK2-EU | pcs | DE | EUR | Brand- und Rauchschutz | Brandschutzklappen | Brandschutzklappen | SS: Mit zwei elastischen Stutzen | Z45: Federrücklaufantrieb 24 V, Fabrikat | Belimo, mit integrierten Endschaltern und | thermoelektrischer Auslöseeinrichtung
1000755338 | Brandschutzklappe | FK2-EU/DE/600x160x500/Z00 | 678 | 84818085 | 4 | 13 | 705 | 220 | 500 | FK2-EU | pcs | DE | EUR | Brand- und Rauchschutz | Brandschutzklappen | Brandschutzklappen
1000755339 | Brandschutzklappe | FK2-EU/DE/600x160x500/Z01 | 759 | 84818085 | 4 | 13 | 705 | 220 | 500 | FK2-EU | pcs | DE | EUR | Brand- und Rauchschutz | Brandschutzklappen | Brandschutzklappen | Z01: Ein Endschalter, Anzeige Klappe ZU
1000755340 | Brandschutzklappe | FK2-EU/DE/600x160x500/Z02 | 759 | 84818085 | 4 | 13 | 705 | 220 | 500 | FK2-EU | pcs | DE | EUR | Brand- und Rauchschutz | Brandschutzklappen | Brandschutzklappen | Z02: Ein Endschalter, Anzeige Klappe AUF
1000755341 | Brandschutzklappe | FK2-EU/DE/600x160x500/Z03 | 839 | 84818085 | 4 | 13 | 705 | 220 | 500 | FK2-EU | pcs | DE | EUR | Brand- und Rauchschutz | Brandschutzklappen | Brandschutzklappen | Z03: Zwei Endschalter, Anzeige Klappe ZU und AUF
1000755342 | Brandschutzklappe | FK2-EU/DE/600x160x500/Z43 | 1877 | 84818085 | 4 | 14 | 745 | 220 | 500 | FK2-EU | pcs | DE | EUR | Brand- und Rauchschutz | Brandschutzklappen | Brandschutzklappen | Z43: Federrücklaufantrieb 230 V, Fabrikat Belimo, | mit integrierten Endschaltern und | thermoelektrischer Auslöseeinrichtung
1000755343 | Brandschutzklappe | FK2-EU/DE/600x160x500/Z45 | 1842 | 84818085 | 4 | 14 | 745 | 220 | 500 | FK2-EU | pcs | DE | EUR | Brand- und Rauchschutz | Brandschutzklappen | Brandschutzklappen | Z45: Federrücklaufantrieb 24 V, Fabrikat | Belimo, mit integrierten Endschaltern und | thermoelektrischer Auslöseeinrichtung
1000680694 | Brandschutzklappe | FK2-EU/DE/600x200x305/Z00 | 680 | 84818085 | 4 | 10 | 705 | 260 | 305 | FK2-EU | pcs | DE | EUR | Brand- und Rauchschutz | Brandschutzklappen | Brandschutzklappen
1000680695 | Brandschutzklappe | FK2-EU/DE/600x200x305/Z01 | 761 | 84818085 | 4 | 10 | 705 | 260 | 305 | FK2-EU | pcs | DE | EUR | Brand- und Rauchschutz | Brandschutzklappen | Brandschutzklappen | Z01: Ein Endschalter, Anzeige Klappe ZU
1000680696 | Brandschutzklappe | FK2-EU/DE/600x200x305/Z02 | 761 | 84818085 | 4 | 10 | 705 | 260 | 305 | FK2-EU | pcs | DE | EUR | Brand- und Rauchschutz | Brandschutzklappen | Brandschutzklappen | Z02: Ein Endschalter, Anzeige Klappe AUF
1000680697 | Brandschutzklappe | FK2-EU/DE/600x200x305/Z03 | 841 | 84818085 | 4 | 10 | 705 | 260 | 305 | FK2-EU | pcs | DE | EUR | Brand- und Rauchschutz | Brandschutzklappen | Brandschutzklappen | Z03: Zwei Endschalter, Anzeige Klappe ZU und AUF
1000680698 | Brandschutzklappe | FK2-EU/DE/600x200x305/Z43 | 1879 | 84818085 | 4 | 11 | 745 | 260 | 305 | FK2-EU | pcs | DE | EUR | Brand- und Rauchschutz | Brandschutzklappen | Brandschutzklappen | Z43: Federrücklaufantrieb 230 V, Fabrikat Belimo, | mit integrierten Endschaltern und | thermoelektrischer Auslöseeinrichtung
1000680699 | Brandschutzklappe | FK2-EU/DE/600x200x305/Z45 | 1844 | 84818085 | 4 | 11 | 745 | 260 | 305 | FK2-EU | pcs | DE | EUR | Brand- und Rauchschutz | Brandschutzklappen | Brandschutzklappen | Z45: Federrücklaufantrieb 24 V, Fabrikat | Belimo, mit integrierten Endschaltern und | thermoelektrischer Auslöseeinrichtung
1000680718 | Brandschutzklappe | FK2-EU/DE/600x200x500/0A/Z00 | 829 | 84818085 | 4 | 13 | 705 | 260 | 500 | FK2-EU | pcs | DE | EUR | Brand- und Rauchschutz | Brandschutzklappen | Brandschutzklappen | 0A: Mit einem auf der Einbauseite angeordneten | Abschlussgitter
1000680719 | Brandschutzklappe | FK2-EU/DE/600x200x500/0A/Z01 | 910 | 84818085 | 4 | 13 | 705 | 260 | 500 | FK2-EU | pcs | DE | EUR | Brand- und Rauchschutz | Brandschutzklappen | Brandschutzklappen | 0A: Mit einem auf der Einbauseite angeordneten | Abschlussgitter | Z01: Ein Endschalter, Anzeige Klappe ZU
1000680720 | Brandschutzklappe | FK2-EU/DE/600x200x500/0A/Z02 | 910 | 84818085 | 4 | 13 | 705 | 260 | 500 | FK2-EU | pcs | DE | EUR | Brand- und Rauchschutz | Brandschutzklappen | Brandschutzklappen | 0A: Mit einem auf der Einbauseite angeordneten | Abschlussgitter | Z02: Ein Endschalter, Anzeige Klappe AUF
1000680721 | Brandschutzklappe | FK2-EU/DE/600x200x500/0A/Z03 | 990 | 84818085 | 4 | 13 | 705 | 260 | 500 | FK2-EU | pcs | DE | EUR | Brand- und Rauchschutz | Brandschutzklappen | Brandschutzklappen | 0A: Mit einem auf der Einbauseite angeordneten | Abschlussgitter | Z03: Zwei Endschalter, Anzeige Klappe ZU und AUF
1000680722 | Brandschutzklappe | FK2-EU/DE/600x200x500/0A/Z43 | 2028 | 84818085 | 4 | 14 | 745 | 260 | 500 | FK2-EU | pcs | DE | EUR | Brand- und Rauchschutz | Brandschutzklappen | Brandschutzklappen | 0A: Mit einem auf der Einbauseite angeordneten | Abschlussgitter | Z43: Federrücklaufantrieb 230 V, Fabrikat Belimo, | mit integrierten Endschaltern und | thermoelektrischer Auslöseeinrichtung
1000680723 | Brandschutzklappe | FK2-EU/DE/600x200x500/0A/Z45 | 1993 | 84818085 | 4 | 14 | 745 | 260 | 500 | FK2-EU | pcs | DE | EUR | Brand- und Rauchschutz | Brandschutzklappen | Brandschutzklappen | 0A: Mit einem auf der Einbauseite angeordneten | Abschlussgitter | Z45: Federrücklaufantrieb 24 V, Fabrikat | Belimo, mit integrierten Endschaltern und | thermoelektrischer Auslöseeinrichtung
1000680724 | Brandschutzklappe | FK2-EU/DE/600x200x500/0S/Z00 | 983 | 84818085 | 4 | 13 | 705 | 260 | 500 | FK2-EU | pcs | DE | EUR | Brand- und Rauchschutz | Brandschutzklappen | Brandschutzklappen | 0S: Mit einem auf der Einbauseite angeordneten | elastischen Stutzen
1000680725 | Brandschutzklappe | FK2-EU/DE/600x200x500/0S/Z01 | 1064 | 84818085 | 4 | 13 | 705 | 260 | 500 | FK2-EU | pcs | DE | EUR | Brand- und Rauchschutz | Brandschutzklappen | Brandschutzklappen | 0S: Mit einem auf der Einbauseite angeordneten | elastischen Stutzen | Z01: Ein Endschalter, Anzeige Klappe ZU
1000680726 | Brandschutzklappe | FK2-EU/DE/600x200x500/0S/Z02 | 1064 | 84818085 | 4 | 13 | 705 | 260 | 500 | FK2-EU | pcs | DE | EUR | Brand- und Rauchschutz | Brandschutzklappen | Brandschutzklappen | 0S: Mit einem auf der Einbauseite angeordneten | elastischen Stutzen | Z02: Ein Endschalter, Anzeige Klappe AUF
1000680727 | Brandschutzklappe | FK2-EU/DE/600x200x500/0S/Z03 | 1144 | 84818085 | 4 | 13 | 705 | 260 | 500 | FK2-EU | pcs | DE | EUR | Brand- und Rauchschutz | Brandschutzklappen | Brandschutzklappen | 0S: Mit einem auf der Einbauseite angeordneten | elastischen Stutzen | Z03: Zwei Endschalter, Anzeige Klappe ZU und AUF
1000680728 | Brandschutzklappe | FK2-EU/DE/600x200x500/0S/Z43 | 2182 | 84818085 | 4 | 14 | 745 | 260 | 500 | FK2-EU | pcs | DE | EUR | Brand- und Rauchschutz | Brandschutzklappen | Brandschutzklappen | 0S: Mit einem auf der Einbauseite angeordneten | elastischen Stutzen | Z43: Federrücklaufantrieb 230 V, Fabrikat Belimo, | mit integrierten Endschaltern und | thermoelektrischer Auslöseeinrichtung
1000680729 | Brandschutzklappe | FK2-EU/DE/600x200x500/0S/Z45 | 2147 | 84818085 | 4 | 14 | 745 | 260 | 500 | FK2-EU | pcs | DE | EUR | Brand- und Rauchschutz | Brandschutzklappen | Brandschutzklappen | 0S: Mit einem auf der Einbauseite angeordneten | elastischen Stutzen | Z45: Federrücklaufantrieb 24 V, Fabrikat | Belimo, mit integrierten Endschaltern und | thermoelektrischer Auslöseeinrichtung
1000680730 | Brandschutzklappe | FK2-EU/DE/600x200x500/A0/Z00 | 829 | 84818085 | 4 | 13 | 705 | 260 | 500 | FK2-EU | pcs | DE | EUR | Brand- und Rauchschutz | Brandschutzklappen | Brandschutzklappen | A0: Mit einem auf der Bedienseite angeordneten | Abschlussgitter
1000680731 | Brandschutzklappe | FK2-EU/DE/600x200x500/A0/Z01 | 910 | 84818085 | 4 | 13 | 705 | 260 | 500 | FK2-EU | pcs | DE | EUR | Brand- und Rauchschutz | Brandschutzklappen | Brandschutzklappen | A0: Mit einem auf der Bedienseite angeordneten | Abschlussgitter | Z01: Ein Endschalter, Anzeige Klappe ZU
1000680732 | Brandschutzklappe | FK2-EU/DE/600x200x500/A0/Z02 | 910 | 84818085 | 4 | 13 | 705 | 260 | 500 | FK2-EU | pcs | DE | EUR | Brand- und Rauchschutz | Brandschutzklappen | Brandschutzklappen | A0: Mit einem auf der Bedienseite angeordneten | Abschlussgitter | Z02: Ein Endschalter, Anzeige Klappe AUF
1000680733 | Brandschutzklappe | FK2-EU/DE/600x200x500/A0/Z03 | 990 | 84818085 | 4 | 13 | 705 | 260 | 500 | FK2-EU | pcs | DE | EUR | Brand- und Rauchschutz | Brandschutzklappen | Brandschutzklappen | A0: Mit einem auf der Bedienseite angeordneten | Abschlussgitter | Z03: Zwei Endschalter, Anzeige Klappe ZU und AUF
1000680734 | Brandschutzklappe | FK2-EU/DE/600x200x500/A0/Z43 | 2028 | 84818085 | 4 | 14 | 745 | 260 | 500 | FK2-EU | pcs | DE | EUR | Brand- und Rauchschutz | Brandschutzklappen | Brandschutzklappen | A0: Mit einem auf der Bedienseite angeordneten | Abschlussgitter | Z43: Federrücklaufantrieb 230 V, Fabrikat Belimo, | mit integrierten Endschaltern und | thermoelektrischer Auslöseeinrichtung
1000680735 | Brandschutzklappe | FK2-EU/DE/600x200x500/A0/Z45 | 1993 | 84818085 | 4 | 14 | 745 | 260 | 500 | FK2-EU | pcs | DE | EUR | Brand- und Rauchschutz | Brandschutzklappen | Brandschutzklappen | A0: Mit einem auf der Bedienseite angeordneten | Abschlussgitter | Z45: Federrücklaufantrieb 24 V, Fabrikat | Belimo, mit integrierten Endschaltern und | thermoelektrischer Auslöseeinrichtung
1000809068 | Brandschutzklappe | FK2-EU/DE/600x200x500/AA/Z43RM | 5631 | 84818085 | 4 | 13 | 745 | 290 | 500 | FK2-EU | pcs | DE | EUR | Brand- und Rauchschutz | Brandschutzklappen | Brandschutzklappen | AA: Mit beidseitig angeordneten Abschlussgitter | Z43RM: Federrücklaufantrieb 230 V, Fabrikat Belimo, mit | integrierten Endschaltern und thermoelektrischer | Auslöseeinrichtung in Verbindung mit einer | Rauchauslöseeinrichtung Typ RM-O-3-D
1000809069 | Brandschutzklappe | FK2-EU/DE/600x200x500/AA/Z45RM | 5596 | 84818085 | 4 | 13 | 745 | 290 | 500 | FK2-EU | pcs | DE | EUR | Brand- und Rauchschutz | Brandschutzklappen | Brandschutzklappen | AA: Mit beidseitig angeordneten Abschlussgitter | Z45RM: Federrücklaufantrieb 24 V, Fabrikat Belimo, mit | integrierten Endschaltern und thermoelektrischer | Auslöseeinrichtung in Verbindung mit einer | Rauchauslöseeinrchtung Typ RM-O-3-D
1000680778 | Brandschutzklappe | FK2-EU/DE/600x200x500/ES/SS/Z00 | 1935 | 84818085 | 4 | 13 | 705 | 260 | 500 | FK2-EU | pcs | DE | EUR | Brand- und Rauchschutz | Brandschutzklappen | Brandschutzklappen | ES: Mit einem Einbausatz und den dazugehörigen | Befestigungselementen | SS: Mit zwei elastischen Stutzen
1000680779 | Brandschutzklappe | FK2-EU/DE/600x200x500/ES/SS/Z01 | 2016 | 84818085 | 4 | 13 | 705 | 260 | 500 | FK2-EU | pcs | DE | EUR | Brand- und Rauchschutz | Brandschutzklappen | Brandschutzklappen | ES: Mit einem Einbausatz und den dazugehörigen | Befestigungselementen | SS: Mit zwei elastischen Stutzen | Z01: Ein Endschalter, Anzeige Klappe ZU
1000680780 | Brandschutzklappe | FK2-EU/DE/600x200x500/ES/SS/Z02 | 2016 | 84818085 | 4 | 13 | 705 | 260 | 500 | FK2-EU | pcs | DE | EUR | Brand- und Rauchschutz | Brandschutzklappen | Brandschutzklappen | ES: Mit einem Einbausatz und den dazugehörigen | Befestigungselementen | SS: Mit zwei elastischen Stutzen | Z02: Ein Endschalter, Anzeige Klappe AUF
1000680781 | Brandschutzklappe | FK2-EU/DE/600x200x500/ES/SS/Z03 | 2096 | 84818085 | 4 | 13 | 705 | 260 | 500 | FK2-EU | pcs | DE | EUR | Brand- und Rauchschutz | Brandschutzklappen | Brandschutzklappen | ES: Mit einem Einbausatz und den dazugehörigen | Befestigungselementen | SS: Mit zwei elastischen Stutzen | Z03: Zwei Endschalter, Anzeige Klappe ZU und AUF
1000680782 | Brandschutzklappe | FK2-EU/DE/600x200x500/ES/SS/Z43 | 3134 | 84818085 | 4 | 14 | 745 | 260 | 500 | FK2-EU | pcs | DE | EUR | Brand- und Rauchschutz | Brandschutzklappen | Brandschutzklappen | ES: Mit einem Einbausatz und den dazugehörigen | Befestigungselementen | SS: Mit zwei elastischen Stutzen | Z43: Federrücklaufantrieb 230 V, Fabrikat Belimo, | mit integrierten Endschaltern und | thermoelektrischer Auslöseeinrichtung
1000680783 | Brandschutzklappe | FK2-EU/DE/600x200x500/ES/SS/Z45 | 3099 | 84818085 | 4 | 14 | 745 | 260 | 500 | FK2-EU | pcs | DE | EUR | Brand- und Rauchschutz | Brandschutzklappen | Brandschutzklappen | ES: Mit einem Einbausatz und den dazugehörigen | Befestigungselementen | SS: Mit zwei elastischen Stutzen | Z45: Federrücklaufantrieb 24 V, Fabrikat | Belimo, mit integrierten Endschaltern und | thermoelektrischer Auslöseeinrichtung
1000680748 | Brandschutzklappe | FK2-EU/DE/600x200x500/ES/Z00 | 1329 | 84818085 | 4 | 13 | 705 | 260 | 500 | FK2-EU | pcs | DE | EUR | Brand- und Rauchschutz | Brandschutzklappen | Brandschutzklappen | ES: Mit einem Einbausatz und den dazugehörigen | Befestigungselementen
1000680749 | Brandschutzklappe | FK2-EU/DE/600x200x500/ES/Z01 | 1410 | 84818085 | 4 | 13 | 705 | 260 | 500 | FK2-EU | pcs | DE | EUR | Brand- und Rauchschutz | Brandschutzklappen | Brandschutzklappen | ES: Mit einem Einbausatz und den dazugehörigen | Befestigungselementen | Z01: Ein Endschalter, Anzeige Klappe ZU
1000680750 | Brandschutzklappe | FK2-EU/DE/600x200x500/ES/Z02 | 1410 | 84818085 | 4 | 13 | 705 | 260 | 500 | FK2-EU | pcs | DE | EUR | Brand- und Rauchschutz | Brandschutzklappen | Brandschutzklappen | ES: Mit einem Einbausatz und den dazugehörigen | Befestigungselementen | Z02: Ein Endschalter, Anzeige Klappe AUF
1000680751 | Brandschutzklappe | FK2-EU/DE/600x200x500/ES/Z03 | 1490 | 84818085 | 4 | 13 | 705 | 260 | 500 | FK2-EU | pcs | DE | EUR | Brand- und Rauchschutz | Brandschutzklappen | Brandschutzklappen | ES: Mit einem Einbausatz und den dazugehörigen | Befestigungselementen | Z03: Zwei Endschalter, Anzeige Klappe ZU und AUF
1000680752 | Brandschutzklappe | FK2-EU/DE/600x200x500/ES/Z43 | 2528 | 84818085 | 4 | 14 | 745 | 260 | 500 | FK2-EU | pcs | DE | EUR | Brand- und Rauchschutz | Brandschutzklappen | Brandschutzklappen | ES: Mit einem Einbausatz und den dazugehörigen | Befestigungselementen | Z43: Federrücklaufantrieb 230 V, Fabrikat Belimo, | mit integrierten Endschaltern und | thermoelektrischer Auslöseeinrichtung
1000680753 | Brandschutzklappe | FK2-EU/DE/600x200x500/ES/Z45 | 2493 | 84818085 | 4 | 14 | 745 | 260 | 500 | FK2-EU | pcs | DE | EUR | Brand- und Rauchschutz | Brandschutzklappen | Brandschutzklappen | ES: Mit einem Einbausatz und den dazugehörigen | Befestigungselementen | Z45: Federrücklaufantrieb 24 V, Fabrikat | Belimo, mit integrierten Endschaltern und | thermoelektrischer Auslöseeinrichtung
1000680736 | Brandschutzklappe | FK2-EU/DE/600x200x500/S0/Z00 | 983 | 84818085 | 4 | 13 | 705 | 260 | 500 | FK2-EU | pcs | DE | EUR | Brand- und Rauchschutz | Brandschutzklappen | Brandschutzklappen | S0: Mit einem auf der Bedienseite angeordneten | elastischen Stutzen
1000680737 | Brandschutzklappe | FK2-EU/DE/600x200x500/S0/Z01 | 1064 | 84818085 | 4 | 13 | 705 | 260 | 500 | FK2-EU | pcs | DE | EUR | Brand- und Rauchschutz | Brandschutzklappen | Brandschutzklappen | S0: Mit einem auf der Bedienseite angeordneten | elastischen Stutzen | Z01: Ein Endschalter, Anzeige Klappe ZU
1000680738 | Brandschutzklappe | FK2-EU/DE/600x200x500/S0/Z02 | 1064 | 84818085 | 4 | 13 | 705 | 260 | 500 | FK2-EU | pcs | DE | EUR | Brand- und Rauchschutz | Brandschutzklappen | Brandschutzklappen | S0: Mit einem auf der Bedienseite angeordneten | elastischen Stutzen | Z02: Ein Endschalter, Anzeige Klappe AUF
1000680739 | Brandschutzklappe | FK2-EU/DE/600x200x500/S0/Z03 | 1144 | 84818085 | 4 | 13 | 705 | 260 | 500 | FK2-EU | pcs | DE | EUR | Brand- und Rauchschutz | Brandschutzklappen | Brandschutzklappen | S0: Mit einem auf der Bedienseite angeordneten | elastischen Stutzen | Z03: Zwei Endschalter, Anzeige Klappe ZU und AUF
1000680740 | Brandschutzklappe | FK2-EU/DE/600x200x500/S0/Z43 | 2182 | 84818085 | 4 | 14 | 745 | 260 | 500 | FK2-EU | pcs | DE | EUR | Brand- und Rauchschutz | Brandschutzklappen | Brandschutzklappen | S0: Mit einem auf der Bedienseite angeordneten | elastischen Stutzen | Z43: Federrücklaufantrieb 230 V, Fabrikat Belimo, | mit integrierten Endschaltern und | thermoelektrischer Auslöseeinrichtung
1000680741 | Brandschutzklappe | FK2-EU/DE/600x200x500/S0/Z45 | 2147 | 84818085 | 4 | 14 | 745 | 260 | 500 | FK2-EU | pcs | DE | EUR | Brand- und Rauchschutz | Brandschutzklappen | Brandschutzklappen | S0: Mit einem auf der Bedienseite angeordneten | elastischen Stutzen | Z45: Federrücklaufantrieb 24 V, Fabrikat | Belimo, mit integrierten Endschaltern und | thermoelektrischer Auslöseeinrichtung
1000680742 | Brandschutzklappe | FK2-EU/DE/600x200x500/SS/Z00 | 1286 | 84818085 | 4 | 13 | 705 | 260 | 500 | FK2-EU | pcs | DE | EUR | Brand- und Rauchschutz | Brandschutzklappen | Brandschutzklappen | SS: Mit zwei elastischen Stutzen
1000680743 | Brandschutzklappe | FK2-EU/DE/600x200x500/SS/Z01 | 1367 | 84818085 | 4 | 13 | 705 | 260 | 500 | FK2-EU | pcs | DE | EUR | Brand- und Rauchschutz | Brandschutzklappen | Brandschutzklappen | SS: Mit zwei elastischen Stutzen | Z01: Ein Endschalter, Anzeige Klappe ZU
1000680744 | Brandschutzklappe | FK2-EU/DE/600x200x500/SS/Z02 | 1367 | 84818085 | 4 | 13 | 705 | 260 | 500 | FK2-EU | pcs | DE | EUR | Brand- und Rauchschutz | Brandschutzklappen | Brandschutzklappen | SS: Mit zwei elastischen Stutzen | Z02: Ein Endschalter, Anzeige Klappe AUF
1000680745 | Brandschutzklappe | FK2-EU/DE/600x200x500/SS/Z03 | 1447 | 84818085 | 4 | 13 | 705 | 260 | 500 | FK2-EU | pcs | DE | EUR | Brand- und Rauchschutz | Brandschutzklappen | Brandschutzklappen | SS: Mit zwei elastischen Stutzen | Z03: Zwei Endschalter, Anzeige Klappe ZU und AUF
1000680746 | Brandschutzklappe | FK2-EU/DE/600x200x500/SS/Z43 | 2485 | 84818085 | 4 | 14 | 745 | 260 | 500 | FK2-EU | pcs | DE | EUR | Brand- und Rauchschutz | Brandschutzklappen | Brandschutzklappen | SS: Mit zwei elastischen Stutzen | Z43: Federrücklaufantrieb 230 V, Fabrikat Belimo, | mit integrierten Endschaltern und | thermoelektrischer Auslöseeinrichtung
1000680747 | Brandschutzklappe | FK2-EU/DE/600x200x500/SS/Z45 | 2450 | 84818085 | 4 | 14 | 745 | 260 | 500 | FK2-EU | pcs | DE | EUR | Brand- und Rauchschutz | Brandschutzklappen | Brandschutzklappen | SS: Mit zwei elastischen Stutzen | Z45: Federrücklaufantrieb 24 V, Fabrikat | Belimo, mit integrierten Endschaltern und | thermoelektrischer Auslöseeinrichtung
1000000014 | Brandschutzklappe | FK2-EU/DE/600x200x500/Z00 | 680 | 84818085 | 4 | 13 | 705 | 260 | 500 | FK2-EU | pcs | DE | EUR | Brand- und Rauchschutz | Brandschutzklappen | Brandschutzklappen
1000680713 | Brandschutzklappe | FK2-EU/DE/600x200x500/Z01 | 761 | 84818085 | 4 | 13 | 705 | 260 | 500 | FK2-EU | pcs | DE | EUR | Brand- und Rauchschutz | Brandschutzklappen | Brandschutzklappen | Z01: Ein Endschalter, Anzeige Klappe ZU
1000680714 | Brandschutzklappe | FK2-EU/DE/600x200x500/Z02 | 761 | 84818085 | 4 | 13 | 705 | 260 | 500 | FK2-EU | pcs | DE | EUR | Brand- und Rauchschutz | Brandschutzklappen | Brandschutzklappen | Z02: Ein Endschalter, Anzeige Klappe AUF
1000680715 | Brandschutzklappe | FK2-EU/DE/600x200x500/Z03 | 841 | 84818085 | 4 | 13 | 705 | 260 | 500 | FK2-EU | pcs | DE | EUR | Brand- und Rauchschutz | Brandschutzklappen | Brandschutzklappen | Z03: Zwei Endschalter, Anzeige Klappe ZU und AUF
1000680716 | Brandschutzklappe | FK2-EU/DE/600x200x500/Z43 | 1879 | 84818085 | 4 | 14 | 745 | 260 | 500 | FK2-EU | pcs | DE | EUR | Brand- und Rauchschutz | Brandschutzklappen | Brandschutzklappen | Z43: Federrücklaufantrieb 230 V, Fabrikat Belimo, | mit integrierten Endschaltern und | thermoelektrischer Auslöseeinrichtung
1000680717 | Brandschutzklappe | FK2-EU/DE/600x200x500/Z45 | 1844 | 84818085 | 4 | 14 | 745 | 260 | 500 | FK2-EU | pcs | DE | EUR | Brand- und Rauchschutz | Brandschutzklappen | Brandschutzklappen | Z45: Federrücklaufantrieb 24 V, Fabrikat | Belimo, mit integrierten Endschaltern und | thermoelektrischer Auslöseeinrichtung
1000755362 | Brandschutzklappe | FK2-EU/DE/600x250x305/Z00 | 696 | 84818085 | 4 | 12 | 705 | 310 | 305 | FK2-EU | pcs | DE | EUR | Brand- und Rauchschutz | Brandschutzklappen | Brandschutzklappen
1000755363 | Brandschutzklappe | FK2-EU/DE/600x250x305/Z01 | 777 | 84818085 | 4 | 12 | 705 | 310 | 305 | FK2-EU | pcs | DE | EUR | Brand- und Rauchschutz | Brandschutzklappen | Brandschutzklappen | Z01: Ein Endschalter, Anzeige Klappe ZU
1000755364 | Brandschutzklappe | FK2-EU/DE/600x250x305/Z02 | 777 | 84818085 | 4 | 12 | 705 | 310 | 305 | FK2-EU | pcs | DE | EUR | Brand- und Rauchschutz | Brandschutzklappen | Brandschutzklappen | Z02: Ein Endschalter, Anzeige Klappe AUF
1000755365 | Brandschutzklappe | FK2-EU/DE/600x250x305/Z03 | 857 | 84818085 | 4 | 12 | 705 | 310 | 305 | FK2-EU | pcs | DE | EUR | Brand- und Rauchschutz | Brandschutzklappen | Brandschutzklappen | Z03: Zwei Endschalter, Anzeige Klappe ZU und AUF
1000755366 | Brandschutzklappe | FK2-EU/DE/600x250x305/Z43 | 1895 | 84818085 | 4 | 13 | 745 | 310 | 305 | FK2-EU | pcs | DE | EUR | Brand- und Rauchschutz | Brandschutzklappen | Brandschutzklappen | Z43: Federrücklaufantrieb 230 V, Fabrikat Belimo, | mit integrierten Endschaltern und | thermoelektrischer Auslöseeinrichtung
1000755367 | Brandschutzklappe | FK2-EU/DE/600x250x305/Z45 | 1860 | 84818085 | 4 | 13 | 745 | 310 | 305 | FK2-EU | pcs | DE | EUR | Brand- und Rauchschutz | Brandschutzklappen | Brandschutzklappen | Z45: Federrücklaufantrieb 24 V, Fabrikat | Belimo, mit integrierten Endschaltern und | thermoelektrischer Auslöseeinrichtung
1000785992 | Brandschutzklappe | FK2-EU/DE/600x250x500/0A/Z00 | 846 | 84818085 | 4 | 16 | 705 | 310 | 500 | FK2-EU | pcs | DE | EUR | Brand- und Rauchschutz | Brandschutzklappen | Brandschutzklappen | 0A: Mit einem auf der Einbauseite angeordneten | Abschlussgitter
1000785993 | Brandschutzklappe | FK2-EU/DE/600x250x500/0A/Z01 | 927 | 84818085 | 4 | 16 | 705 | 310 | 500 | FK2-EU | pcs | DE | EUR | Brand- und Rauchschutz | Brandschutzklappen | Brandschutzklappen | 0A: Mit einem auf der Einbauseite angeordneten | Abschlussgitter | Z01: Ein Endschalter, Anzeige Klappe ZU
1000785994 | Brandschutzklappe | FK2-EU/DE/600x250x500/0A/Z02 | 927 | 84818085 | 4 | 16 | 705 | 310 | 500 | FK2-EU | pcs | DE | EUR | Brand- und Rauchschutz | Brandschutzklappen | Brandschutzklappen | 0A: Mit einem auf der Einbauseite angeordneten | Abschlussgitter | Z02: Ein Endschalter, Anzeige Klappe AUF
1000785995 | Brandschutzklappe | FK2-EU/DE/600x250x500/0A/Z03 | 1007 | 84818085 | 4 | 16 | 705 | 310 | 500 | FK2-EU | pcs | DE | EUR | Brand- und Rauchschutz | Brandschutzklappen | Brandschutzklappen | 0A: Mit einem auf der Einbauseite angeordneten | Abschlussgitter | Z03: Zwei Endschalter, Anzeige Klappe ZU und AUF
1000785996 | Brandschutzklappe | FK2-EU/DE/600x250x500/0A/Z43 | 2045 | 84818085 | 4 | 17 | 745 | 310 | 500 | FK2-EU | pcs | DE | EUR | Brand- und Rauchschutz | Brandschutzklappen | Brandschutzklappen | 0A: Mit einem auf der Einbauseite angeordneten | Abschlussgitter | Z43: Federrücklaufantrieb 230 V, Fabrikat Belimo, | mit integrierten Endschaltern und | thermoelektrischer Auslöseeinrichtung
1000785997 | Brandschutzklappe | FK2-EU/DE/600x250x500/0A/Z45 | 2010 | 84818085 | 4 | 17 | 745 | 310 | 500 | FK2-EU | pcs | DE | EUR | Brand- und Rauchschutz | Brandschutzklappen | Brandschutzklappen | 0A: Mit einem auf der Einbauseite angeordneten | Abschlussgitter | Z45: Federrücklaufantrieb 24 V, Fabrikat | Belimo, mit integrierten Endschaltern und | thermoelektrischer Auslöseeinrichtung
1000785998 | Brandschutzklappe | FK2-EU/DE/600x250x500/0S/Z00 | 1010 | 84818085 | 4 | 16 | 705 | 310 | 500 | FK2-EU | pcs | DE | EUR | Brand- und Rauchschutz | Brandschutzklappen | Brandschutzklappen | 0S: Mit einem auf der Einbauseite angeordneten | elastischen Stutzen
1000785999 | Brandschutzklappe | FK2-EU/DE/600x250x500/0S/Z01 | 1091 | 84818085 | 4 | 16 | 705 | 310 | 500 | FK2-EU | pcs | DE | EUR | Brand- und Rauchschutz | Brandschutzklappen | Brandschutzklappen | 0S: Mit einem auf der Einbauseite angeordneten | elastischen Stutzen | Z01: Ein Endschalter, Anzeige Klappe ZU
1000786000 | Brandschutzklappe | FK2-EU/DE/600x250x500/0S/Z02 | 1091 | 84818085 | 4 | 16 | 705 | 310 | 500 | FK2-EU | pcs | DE | EUR | Brand- und Rauchschutz | Brandschutzklappen | Brandschutzklappen | 0S: Mit einem auf der Einbauseite angeordneten | elastischen Stutzen | Z02: Ein Endschalter, Anzeige Klappe AUF
1000786001 | Brandschutzklappe | FK2-EU/DE/600x250x500/0S/Z03 | 1171 | 84818085 | 4 | 16 | 705 | 310 | 500 | FK2-EU | pcs | DE | EUR | Brand- und Rauchschutz | Brandschutzklappen | Brandschutzklappen | 0S: Mit einem auf der Einbauseite angeordneten | elastischen Stutzen | Z03: Zwei Endschalter, Anzeige Klappe ZU und AUF
1000786002 | Brandschutzklappe | FK2-EU/DE/600x250x500/0S/Z43 | 2209 | 84818085 | 4 | 17 | 745 | 310 | 500 | FK2-EU | pcs | DE | EUR | Brand- und Rauchschutz | Brandschutzklappen | Brandschutzklappen | 0S: Mit einem auf der Einbauseite angeordneten | elastischen Stutzen | Z43: Federrücklaufantrieb 230 V, Fabrikat Belimo, | mit integrierten Endschaltern und | thermoelektrischer Auslöseeinrichtung
1000786003 | Brandschutzklappe | FK2-EU/DE/600x250x500/0S/Z45 | 2174 | 84818085 | 4 | 17 | 745 | 310 | 500 | FK2-EU | pcs | DE | EUR | Brand- und Rauchschutz | Brandschutzklappen | Brandschutzklappen | 0S: Mit einem auf der Einbauseite angeordneten | elastischen Stutzen | Z45: Federrücklaufantrieb 24 V, Fabrikat | Belimo, mit integrierten Endschaltern und | thermoelektrischer Auslöseeinrichtung
1000786004 | Brandschutzklappe | FK2-EU/DE/600x250x500/A0/Z00 | 846 | 84818085 | 4 | 16 | 705 | 310 | 500 | FK2-EU | pcs | DE | EUR | Brand- und Rauchschutz | Brandschutzklappen | Brandschutzklappen | A0: Mit einem auf der Bedienseite angeordneten | Abschlussgitter
1000786005 | Brandschutzklappe | FK2-EU/DE/600x250x500/A0/Z01 | 927 | 84818085 | 4 | 16 | 705 | 310 | 500 | FK2-EU | pcs | DE | EUR | Brand- und Rauchschutz | Brandschutzklappen | Brandschutzklappen | A0: Mit einem auf der Bedienseite angeordneten | Abschlussgitter | Z01: Ein Endschalter, Anzeige Klappe ZU
1000786006 | Brandschutzklappe | FK2-EU/DE/600x250x500/A0/Z02 | 927 | 84818085 | 4 | 16 | 705 | 310 | 500 | FK2-EU | pcs | DE | EUR | Brand- und Rauchschutz | Brandschutzklappen | Brandschutzklappen | A0: Mit einem auf der Bedienseite angeordneten | Abschlussgitter | Z02: Ein Endschalter, Anzeige Klappe AUF
1000786007 | Brandschutzklappe | FK2-EU/DE/600x250x500/A0/Z03 | 1007 | 84818085 | 4 | 16 | 705 | 310 | 500 | FK2-EU | pcs | DE | EUR | Brand- und Rauchschutz | Brandschutzklappen | Brandschutzklappen | A0: Mit einem auf der Bedienseite angeordneten | Abschlussgitter | Z03: Zwei Endschalter, Anzeige Klappe ZU und AUF
1000786008 | Brandschutzklappe | FK2-EU/DE/600x250x500/A0/Z43 | 2045 | 84818085 | 4 | 17 | 745 | 310 | 500 | FK2-EU | pcs | DE | EUR | Brand- und Rauchschutz | Brandschutzklappen | Brandschutzklappen | A0: Mit einem auf der Bedienseite angeordneten | Abschlussgitter | Z43: Federrücklaufantrieb 230 V, Fabrikat Belimo, | mit integrierten Endschaltern und | thermoelektrischer Auslöseeinrichtung
1000786009 | Brandschutzklappe | FK2-EU/DE/600x250x500/A0/Z45 | 2010 | 84818085 | 4 | 17 | 745 | 310 | 500 | FK2-EU | pcs | DE | EUR | Brand- und Rauchschutz | Brandschutzklappen | Brandschutzklappen | A0: Mit einem auf der Bedienseite angeordneten | Abschlussgitter | Z45: Federrücklaufantrieb 24 V, Fabrikat | Belimo, mit integrierten Endschaltern und | thermoelektrischer Auslöseeinrichtung
1000809070 | Brandschutzklappe | FK2-EU/DE/600x250x500/AA/Z43RM | 5649 | 84818085 | 4 | 16 | 745 | 340 | 500 | FK2-EU | pcs | DE | EUR | Brand- und Rauchschutz | Brandschutzklappen | Brandschutzklappen | AA: Mit beidseitig angeordneten Abschlussgitter | Z43RM: Federrücklaufantrieb 230 V, Fabrikat Belimo, mit | integrierten Endschaltern und thermoelektrischer | Auslöseeinrichtung in Verbindung mit einer | Rauchauslöseeinrichtung Typ RM-O-3-D
1000809071 | Brandschutzklappe | FK2-EU/DE/600x250x500/AA/Z45RM | 5614 | 84818085 | 4 | 16 | 745 | 340 | 500 | FK2-EU | pcs | DE | EUR | Brand- und Rauchschutz | Brandschutzklappen | Brandschutzklappen | AA: Mit beidseitig angeordneten Abschlussgitter | Z45RM: Federrücklaufantrieb 24 V, Fabrikat Belimo, mit | integrierten Endschaltern und thermoelektrischer | Auslöseeinrichtung in Verbindung mit einer | Rauchauslöseeinrchtung Typ RM-O-3-D
1000755386 | Brandschutzklappe | FK2-EU/DE/600x250x500/ES/SS/Z00 | 1993 | 84818085 | 4 | 16 | 705 | 310 | 500 | FK2-EU | pcs | DE | EUR | Brand- und Rauchschutz | Brandschutzklappen | Brandschutzklappen | ES: Mit einem Einbausatz und den dazugehörigen | Befestigungselementen | SS: Mit zwei elastischen Stutzen
1000755387 | Brandschutzklappe | FK2-EU/DE/600x250x500/ES/SS/Z01 | 2074 | 84818085 | 4 | 16 | 705 | 310 | 500 | FK2-EU | pcs | DE | EUR | Brand- und Rauchschutz | Brandschutzklappen | Brandschutzklappen | ES: Mit einem Einbausatz und den dazugehörigen | Befestigungselementen | SS: Mit zwei elastischen Stutzen | Z01: Ein Endschalter, Anzeige Klappe ZU
1000755388 | Brandschutzklappe | FK2-EU/DE/600x250x500/ES/SS/Z02 | 2074 | 84818085 | 4 | 16 | 705 | 310 | 500 | FK2-EU | pcs | DE | EUR | Brand- und Rauchschutz | Brandschutzklappen | Brandschutzklappen | ES: Mit einem Einbausatz und den dazugehörigen | Befestigungselementen | SS: Mit zwei elastischen Stutzen | Z02: Ein Endschalter, Anzeige Klappe AUF
1000755389 | Brandschutzklappe | FK2-EU/DE/600x250x500/ES/SS/Z03 | 2154 | 84818085 | 4 | 16 | 705 | 310 | 500 | FK2-EU | pcs | DE | EUR | Brand- und Rauchschutz | Brandschutzklappen | Brandschutzklappen | ES: Mit einem Einbausatz und den dazugehörigen | Befestigungselementen | SS: Mit zwei elastischen Stutzen | Z03: Zwei Endschalter, Anzeige Klappe ZU und AUF
1000755390 | Brandschutzklappe | FK2-EU/DE/600x250x500/ES/SS/Z43 | 3192 | 84818085 | 4 | 17 | 745 | 310 | 500 | FK2-EU | pcs | DE | EUR | Brand- und Rauchschutz | Brandschutzklappen | Brandschutzklappen | ES: Mit einem Einbausatz und den dazugehörigen | Befestigungselementen | SS: Mit zwei elastischen Stutzen | Z43: Federrücklaufantrieb 230 V, Fabrikat Belimo, | mit integrierten Endschaltern und | thermoelektrischer Auslöseeinrichtung
1000755391 | Brandschutzklappe | FK2-EU/DE/600x250x500/ES/SS/Z45 | 3157 | 84818085 | 4 | 17 | 745 | 310 | 500 | FK2-EU | pcs | DE | EUR | Brand- und Rauchschutz | Brandschutzklappen | Brandschutzklappen | ES: Mit einem Einbausatz und den dazugehörigen | Befestigungselementen | SS: Mit zwei elastischen Stutzen | Z45: Federrücklaufantrieb 24 V, Fabrikat | Belimo, mit integrierten Endschaltern und | thermoelektrischer Auslöseeinrichtung
1000755380 | Brandschutzklappe | FK2-EU/DE/600x250x500/ES/Z00 | 1365 | 84818085 | 4 | 16 | 705 | 310 | 500 | FK2-EU | pcs | DE | EUR | Brand- und Rauchschutz | Brandschutzklappen | Brandschutzklappen | ES: Mit einem Einbausatz und den dazugehörigen | Befestigungselementen
1000755381 | Brandschutzklappe | FK2-EU/DE/600x250x500/ES/Z01 | 1446 | 84818085 | 4 | 16 | 705 | 310 | 500 | FK2-EU | pcs | DE | EUR | Brand- und Rauchschutz | Brandschutzklappen | Brandschutzklappen | ES: Mit einem Einbausatz und den dazugehörigen | Befestigungselementen | Z01: Ein Endschalter, Anzeige Klappe ZU
1000755382 | Brandschutzklappe | FK2-EU/DE/600x250x500/ES/Z02 | 1446 | 84818085 | 4 | 16 | 705 | 310 | 500 | FK2-EU | pcs | DE | EUR | Brand- und Rauchschutz | Brandschutzklappen | Brandschutzklappen | ES: Mit einem Einbausatz und den dazugehörigen | Befestigungselementen | Z02: Ein Endschalter, Anzeige Klappe AUF
1000755383 | Brandschutzklappe | FK2-EU/DE/600x250x500/ES/Z03 | 1526 | 84818085 | 4 | 16 | 705 | 310 | 500 | FK2-EU | pcs | DE | EUR | Brand- und Rauchschutz | Brandschutzklappen | Brandschutzklappen | ES: Mit einem Einbausatz und den dazugehörigen | Befestigungselementen | Z03: Zwei Endschalter, Anzeige Klappe ZU und AUF
1000755384 | Brandschutzklappe | FK2-EU/DE/600x250x500/ES/Z43 | 2564 | 84818085 | 4 | 17 | 745 | 310 | 500 | FK2-EU | pcs | DE | EUR | Brand- und Rauchschutz | Brandschutzklappen | Brandschutzklappen | ES: Mit einem Einbausatz und den dazugehörigen | Befestigungselementen | Z43: Federrücklaufantrieb 230 V, Fabrikat Belimo, | mit integrierten Endschaltern und | thermoelektrischer Auslöseeinrichtung
1000755385 | Brandschutzklappe | FK2-EU/DE/600x250x500/ES/Z45 | 2529 | 84818085 | 4 | 17 | 745 | 310 | 500 | FK2-EU | pcs | DE | EUR | Brand- und Rauchschutz | Brandschutzklappen | Brandschutzklappen | ES: Mit einem Einbausatz und den dazugehörigen | Befestigungselementen | Z45: Federrücklaufantrieb 24 V, Fabrikat | Belimo, mit integrierten Endschaltern und | thermoelektrischer Auslöseeinrichtung
1000786010 | Brandschutzklappe | FK2-EU/DE/600x250x500/S0/Z00 | 1010 | 84818085 | 4 | 16 | 705 | 310 | 500 | FK2-EU | pcs | DE | EUR | Brand- und Rauchschutz | Brandschutzklappen | Brandschutzklappen | S0: Mit einem auf der Bedienseite angeordneten | elastischen Stutzen
1000786011 | Brandschutzklappe | FK2-EU/DE/600x250x500/S0/Z01 | 1091 | 84818085 | 4 | 16 | 705 | 310 | 500 | FK2-EU | pcs | DE | EUR | Brand- und Rauchschutz | Brandschutzklappen | Brandschutzklappen | S0: Mit einem auf der Bedienseite angeordneten | elastischen Stutzen | Z01: Ein Endschalter, Anzeige Klappe ZU
1000786012 | Brandschutzklappe | FK2-EU/DE/600x250x500/S0/Z02 | 1091 | 84818085 | 4 | 16 | 705 | 310 | 500 | FK2-EU | pcs | DE | EUR | Brand- und Rauchschutz | Brandschutzklappen | Brandschutzklappen | S0: Mit einem auf der Bedienseite angeordneten | elastischen Stutzen | Z02: Ein Endschalter, Anzeige Klappe AUF
1000786013 | Brandschutzklappe | FK2-EU/DE/600x250x500/S0/Z03 | 1171 | 84818085 | 4 | 16 | 705 | 310 | 500 | FK2-EU | pcs | DE | EUR | Brand- und Rauchschutz | Brandschutzklappen | Brandschutzklappen | S0: Mit einem auf der Bedienseite angeordneten | elastischen Stutzen | Z03: Zwei Endschalter, Anzeige Klappe ZU und AUF
1000786014 | Brandschutzklappe | FK2-EU/DE/600x250x500/S0/Z43 | 2209 | 84818085 | 4 | 17 | 745 | 310 | 500 | FK2-EU | pcs | DE | EUR | Brand- und Rauchschutz | Brandschutzklappen | Brandschutzklappen | S0: Mit einem auf der Bedienseite angeordneten | elastischen Stutzen | Z43: Federrücklaufantrieb 230 V, Fabrikat Belimo, | mit integrierten Endschaltern und | thermoelektrischer Auslöseeinrichtung
1000786015 | Brandschutzklappe | FK2-EU/DE/600x250x500/S0/Z45 | 2174 | 84818085 | 4 | 17 | 745 | 310 | 500 | FK2-EU | pcs | DE | EUR | Brand- und Rauchschutz | Brandschutzklappen | Brandschutzklappen | S0: Mit einem auf der Bedienseite angeordneten | elastischen Stutzen | Z45: Federrücklaufantrieb 24 V, Fabrikat | Belimo, mit integrierten Endschaltern und | thermoelektrischer Auslöseeinrichtung
1000755374 | Brandschutzklappe | FK2-EU/DE/600x250x500/SS/Z00 | 1324 | 84818085 | 4 | 16 | 705 | 310 | 500 | FK2-EU | pcs | DE | EUR | Brand- und Rauchschutz | Brandschutzklappen | Brandschutzklappen | SS: Mit zwei elastischen Stutzen
1000755375 | Brandschutzklappe | FK2-EU/DE/600x250x500/SS/Z01 | 1405 | 84818085 | 4 | 16 | 705 | 310 | 500 | FK2-EU | pcs | DE | EUR | Brand- und Rauchschutz | Brandschutzklappen | Brandschutzklappen | SS: Mit zwei elastischen Stutzen | Z01: Ein Endschalter, Anzeige Klappe ZU
1000755376 | Brandschutzklappe | FK2-EU/DE/600x250x500/SS/Z02 | 1405 | 84818085 | 4 | 16 | 705 | 310 | 500 | FK2-EU | pcs | DE | EUR | Brand- und Rauchschutz | Brandschutzklappen | Brandschutzklappen | SS: Mit zwei elastischen Stutzen | Z02: Ein Endschalter, Anzeige Klappe AUF
1000755377 | Brandschutzklappe | FK2-EU/DE/600x250x500/SS/Z03 | 1485 | 84818085 | 4 | 16 | 705 | 310 | 500 | FK2-EU | pcs | DE | EUR | Brand- und Rauchschutz | Brandschutzklappen | Brandschutzklappen | SS: Mit zwei elastischen Stutzen | Z03: Zwei Endschalter, Anzeige Klappe ZU und AUF
1000755378 | Brandschutzklappe | FK2-EU/DE/600x250x500/SS/Z43 | 2523 | 84818085 | 4 | 17 | 745 | 310 | 500 | FK2-EU | pcs | DE | EUR | Brand- und Rauchschutz | Brandschutzklappen | Brandschutzklappen | SS: Mit zwei elastischen Stutzen | Z43: Federrücklaufantrieb 230 V, Fabrikat Belimo, | mit integrierten Endschaltern und | thermoelektrischer Auslöseeinrichtung
1000755379 | Brandschutzklappe | FK2-EU/DE/600x250x500/SS/Z45 | 2488 | 84818085 | 4 | 17 | 745 | 310 | 500 | FK2-EU | pcs | DE | EUR | Brand- und Rauchschutz | Brandschutzklappen | Brandschutzklappen | SS: Mit zwei elastischen Stutzen | Z45: Federrücklaufantrieb 24 V, Fabrikat | Belimo, mit integrierten Endschaltern und | thermoelektrischer Auslöseeinrichtung
1000755368 | Brandschutzklappe | FK2-EU/DE/600x250x500/Z00 | 696 | 84818085 | 4 | 16 | 705 | 310 | 500 | FK2-EU | pcs | DE | EUR | Brand- und Rauchschutz | Brandschutzklappen | Brandschutzklappen
1000755369 | Brandschutzklappe | FK2-EU/DE/600x250x500/Z01 | 777 | 84818085 | 4 | 16 | 705 | 310 | 500 | FK2-EU | pcs | DE | EUR | Brand- und Rauchschutz | Brandschutzklappen | Brandschutzklappen | Z01: Ein Endschalter, Anzeige Klappe ZU
1000755370 | Brandschutzklappe | FK2-EU/DE/600x250x500/Z02 | 777 | 84818085 | 4 | 16 | 705 | 310 | 500 | FK2-EU | pcs | DE | EUR | Brand- und Rauchschutz | Brandschutzklappen | Brandschutzklappen | Z02: Ein Endschalter, Anzeige Klappe AUF
1000755371 | Brandschutzklappe | FK2-EU/DE/600x250x500/Z03 | 857 | 84818085 | 4 | 16 | 705 | 310 | 500 | FK2-EU | pcs | DE | EUR | Brand- und Rauchschutz | Brandschutzklappen | Brandschutzklappen | Z03: Zwei Endschalter, Anzeige Klappe ZU und AUF
1000755372 | Brandschutzklappe | FK2-EU/DE/600x250x500/Z43 | 1895 | 84818085 | 4 | 17 | 745 | 310 | 500 | FK2-EU | pcs | DE | EUR | Brand- und Rauchschutz | Brandschutzklappen | Brandschutzklappen | Z43: Federrücklaufantrieb 230 V, Fabrikat Belimo, | mit integrierten Endschaltern und | thermoelektrischer Auslöseeinrichtung
1000755373 | Brandschutzklappe | FK2-EU/DE/600x250x500/Z45 | 1860 | 84818085 | 4 | 17 | 745 | 310 | 500 | FK2-EU | pcs | DE | EUR | Brand- und Rauchschutz | Brandschutzklappen | Brandschutzklappen | Z45: Federrücklaufantrieb 24 V, Fabrikat | Belimo, mit integrierten Endschaltern und | thermoelektrischer Auslöseeinrichtung
1000755392 | Brandschutzklappe | FK2-EU/DE/600x300x305/Z00 | 703 | 84818085 | 4 | 13 | 705 | 360 | 305 | FK2-EU | pcs | DE | EUR | Brand- und Rauchschutz | Brandschutzklappen | Brandschutzklappen
1000755393 | Brandschutzklappe | FK2-EU/DE/600x300x305/Z01 | 784 | 84818085 | 4 | 13 | 705 | 360 | 305 | FK2-EU | pcs | DE | EUR | Brand- und Rauchschutz | Brandschutzklappen | Brandschutzklappen | Z01: Ein Endschalter, Anzeige Klappe ZU
1000755394 | Brandschutzklappe | FK2-EU/DE/600x300x305/Z02 | 784 | 84818085 | 4 | 13 | 705 | 360 | 305 | FK2-EU | pcs | DE | EUR | Brand- und Rauchschutz | Brandschutzklappen | Brandschutzklappen | Z02: Ein Endschalter, Anzeige Klappe AUF
1000755395 | Brandschutzklappe | FK2-EU/DE/600x300x305/Z03 | 864 | 84818085 | 4 | 13 | 705 | 360 | 305 | FK2-EU | pcs | DE | EUR | Brand- und Rauchschutz | Brandschutzklappen | Brandschutzklappen | Z03: Zwei Endschalter, Anzeige Klappe ZU und AUF
1000755396 | Brandschutzklappe | FK2-EU/DE/600x300x305/Z43 | 1902 | 84818085 | 4 | 14 | 745 | 360 | 305 | FK2-EU | pcs | DE | EUR | Brand- und Rauchschutz | Brandschutzklappen | Brandschutzklappen | Z43: Federrücklaufantrieb 230 V, Fabrikat Belimo, | mit integrierten Endschaltern und | thermoelektrischer Auslöseeinrichtung
1000755397 | Brandschutzklappe | FK2-EU/DE/600x300x305/Z45 | 1867 | 84818085 | 4 | 14 | 745 | 360 | 305 | FK2-EU | pcs | DE | EUR | Brand- und Rauchschutz | Brandschutzklappen | Brandschutzklappen | Z45: Federrücklaufantrieb 24 V, Fabrikat | Belimo, mit integrierten Endschaltern und | thermoelektrischer Auslöseeinrichtung
1000786016 | Brandschutzklappe | FK2-EU/DE/600x300x500/0A/Z00 | 855 | 84818085 | 4 | 17 | 705 | 360 | 500 | FK2-EU | pcs | DE | EUR | Brand- und Rauchschutz | Brandschutzklappen | Brandschutzklappen | 0A: Mit einem auf der Einbauseite angeordneten | Abschlussgitter
1000786017 | Brandschutzklappe | FK2-EU/DE/600x300x500/0A/Z01 | 936 | 84818085 | 4 | 17 | 705 | 360 | 500 | FK2-EU | pcs | DE | EUR | Brand- und Rauchschutz | Brandschutzklappen | Brandschutzklappen | 0A: Mit einem auf der Einbauseite angeordneten | Abschlussgitter | Z01: Ein Endschalter, Anzeige Klappe ZU
1000786018 | Brandschutzklappe | FK2-EU/DE/600x300x500/0A/Z02 | 936 | 84818085 | 4 | 17 | 705 | 360 | 500 | FK2-EU | pcs | DE | EUR | Brand- und Rauchschutz | Brandschutzklappen | Brandschutzklappen | 0A: Mit einem auf der Einbauseite angeordneten | Abschlussgitter | Z02: Ein Endschalter, Anzeige Klappe AUF
1000786019 | Brandschutzklappe | FK2-EU/DE/600x300x500/0A/Z03 | 1016 | 84818085 | 4 | 17 | 705 | 360 | 500 | FK2-EU | pcs | DE | EUR | Brand- und Rauchschutz | Brandschutzklappen | Brandschutzklappen | 0A: Mit einem auf der Einbauseite angeordneten | Abschlussgitter | Z03: Zwei Endschalter, Anzeige Klappe ZU und AUF
1000786020 | Brandschutzklappe | FK2-EU/DE/600x300x500/0A/Z43 | 2054 | 84818085 | 4 | 18 | 745 | 360 | 500 | FK2-EU | pcs | DE | EUR | Brand- und Rauchschutz | Brandschutzklappen | Brandschutzklappen | 0A: Mit einem auf der Einbauseite angeordneten | Abschlussgitter | Z43: Federrücklaufantrieb 230 V, Fabrikat Belimo, | mit integrierten Endschaltern und | thermoelektrischer Auslöseeinrichtung
1000786021 | Brandschutzklappe | FK2-EU/DE/600x300x500/0A/Z45 | 2019 | 84818085 | 4 | 18 | 745 | 360 | 500 | FK2-EU | pcs | DE | EUR | Brand- und Rauchschutz | Brandschutzklappen | Brandschutzklappen | 0A: Mit einem auf der Einbauseite angeordneten | Abschlussgitter | Z45: Federrücklaufantrieb 24 V, Fabrikat | Belimo, mit integrierten Endschaltern und | thermoelektrischer Auslöseeinrichtung
1000786022 | Brandschutzklappe | FK2-EU/DE/600x300x500/0S/Z00 | 1024 | 84818085 | 4 | 17 | 705 | 360 | 500 | FK2-EU | pcs | DE | EUR | Brand- und Rauchschutz | Brandschutzklappen | Brandschutzklappen | 0S: Mit einem auf der Einbauseite angeordneten | elastischen Stutzen
1000786023 | Brandschutzklappe | FK2-EU/DE/600x300x500/0S/Z01 | 1105 | 84818085 | 4 | 17 | 705 | 360 | 500 | FK2-EU | pcs | DE | EUR | Brand- und Rauchschutz | Brandschutzklappen | Brandschutzklappen | 0S: Mit einem auf der Einbauseite angeordneten | elastischen Stutzen | Z01: Ein Endschalter, Anzeige Klappe ZU
1000786024 | Brandschutzklappe | FK2-EU/DE/600x300x500/0S/Z02 | 1105 | 84818085 | 4 | 17 | 705 | 360 | 500 | FK2-EU | pcs | DE | EUR | Brand- und Rauchschutz | Brandschutzklappen | Brandschutzklappen | 0S: Mit einem auf der Einbauseite angeordneten | elastischen Stutzen | Z02: Ein Endschalter, Anzeige Klappe AUF
1000786025 | Brandschutzklappe | FK2-EU/DE/600x300x500/0S/Z03 | 1185 | 84818085 | 4 | 17 | 705 | 360 | 500 | FK2-EU | pcs | DE | EUR | Brand- und Rauchschutz | Brandschutzklappen | Brandschutzklappen | 0S: Mit einem auf der Einbauseite angeordneten | elastischen Stutzen | Z03: Zwei Endschalter, Anzeige Klappe ZU und AUF
1000786026 | Brandschutzklappe | FK2-EU/DE/600x300x500/0S/Z43 | 2223 | 84818085 | 4 | 18 | 745 | 360 | 500 | FK2-EU | pcs | DE | EUR | Brand- und Rauchschutz | Brandschutzklappen | Brandschutzklappen | 0S: Mit einem auf der Einbauseite angeordneten | elastischen Stutzen | Z43: Federrücklaufantrieb 230 V, Fabrikat Belimo, | mit integrierten Endschaltern und | thermoelektrischer Auslöseeinrichtung
1000786027 | Brandschutzklappe | FK2-EU/DE/600x300x500/0S/Z45 | 2188 | 84818085 | 4 | 18 | 745 | 360 | 500 | FK2-EU | pcs | DE | EUR | Brand- und Rauchschutz | Brandschutzklappen | Brandschutzklappen | 0S: Mit einem auf der Einbauseite angeordneten | elastischen Stutzen | Z45: Federrücklaufantrieb 24 V, Fabrikat | Belimo, mit integrierten Endschaltern und | thermoelektrischer Auslöseeinrichtung
1000786028 | Brandschutzklappe | FK2-EU/DE/600x300x500/A0/Z00 | 855 | 84818085 | 4 | 17 | 705 | 360 | 500 | FK2-EU | pcs | DE | EUR | Brand- und Rauchschutz | Brandschutzklappen | Brandschutzklappen | A0: Mit einem auf der Bedienseite angeordneten | Abschlussgitter
1000786029 | Brandschutzklappe | FK2-EU/DE/600x300x500/A0/Z01 | 936 | 84818085 | 4 | 17 | 705 | 360 | 500 | FK2-EU | pcs | DE | EUR | Brand- und Rauchschutz | Brandschutzklappen | Brandschutzklappen | A0: Mit einem auf der Bedienseite angeordneten | Abschlussgitter | Z01: Ein Endschalter, Anzeige Klappe ZU
1000786030 | Brandschutzklappe | FK2-EU/DE/600x300x500/A0/Z02 | 936 | 84818085 | 4 | 17 | 705 | 360 | 500 | FK2-EU | pcs | DE | EUR | Brand- und Rauchschutz | Brandschutzklappen | Brandschutzklappen | A0: Mit einem auf der Bedienseite angeordneten | Abschlussgitter | Z02: Ein Endschalter, Anzeige Klappe AUF
1000786031 | Brandschutzklappe | FK2-EU/DE/600x300x500/A0/Z03 | 1016 | 84818085 | 4 | 17 | 705 | 360 | 500 | FK2-EU | pcs | DE | EUR | Brand- und Rauchschutz | Brandschutzklappen | Brandschutzklappen | A0: Mit einem auf der Bedienseite angeordneten | Abschlussgitter | Z03: Zwei Endschalter, Anzeige Klappe ZU und AUF
1000786032 | Brandschutzklappe | FK2-EU/DE/600x300x500/A0/Z43 | 2054 | 84818085 | 4 | 18 | 745 | 360 | 500 | FK2-EU | pcs | DE | EUR | Brand- und Rauchschutz | Brandschutzklappen | Brandschutzklappen | A0: Mit einem auf der Bedienseite angeordneten | Abschlussgitter | Z43: Federrücklaufantrieb 230 V, Fabrikat Belimo, | mit integrierten Endschaltern und | thermoelektrischer Auslöseeinrichtung
1000786033 | Brandschutzklappe | FK2-EU/DE/600x300x500/A0/Z45 | 2019 | 84818085 | 4 | 18 | 745 | 360 | 500 | FK2-EU | pcs | DE | EUR | Brand- und Rauchschutz | Brandschutzklappen | Brandschutzklappen | A0: Mit einem auf der Bedienseite angeordneten | Abschlussgitter | Z45: Federrücklaufantrieb 24 V, Fabrikat | Belimo, mit integrierten Endschaltern und | thermoelektrischer Auslöseeinrichtung
1000809072 | Brandschutzklappe | FK2-EU/DE/600x300x500/AA/Z43RM | 5661 | 84818085 | 4 | 17 | 745 | 390 | 500 | FK2-EU | pcs | DE | EUR | Brand- und Rauchschutz | Brandschutzklappen | Brandschutzklappen | AA: Mit beidseitig angeordneten Abschlussgitter | Z43RM: Federrücklaufantrieb 230 V, Fabrikat Belimo, mit | integrierten Endschaltern und thermoelektrischer | Auslöseeinrichtung in Verbindung mit einer | Rauchauslöseeinrichtung Typ RM-O-3-D
1000809073 | Brandschutzklappe | FK2-EU/DE/600x300x500/AA/Z45RM | 5626 | 84818085 | 4 | 17 | 745 | 390 | 500 | FK2-EU | pcs | DE | EUR | Brand- und Rauchschutz | Brandschutzklappen | Brandschutzklappen | AA: Mit beidseitig angeordneten Abschlussgitter | Z45RM: Federrücklaufantrieb 24 V, Fabrikat Belimo, mit | integrierten Endschaltern und thermoelektrischer | Auslöseeinrichtung in Verbindung mit einer | Rauchauslöseeinrchtung Typ RM-O-3-D
1000755416 | Brandschutzklappe | FK2-EU/DE/600x300x500/ES/SS/Z00 | 2033 | 84818085 | 4 | 17 | 705 | 360 | 500 | FK2-EU | pcs | DE | EUR | Brand- und Rauchschutz | Brandschutzklappen | Brandschutzklappen | ES: Mit einem Einbausatz und den dazugehörigen | Befestigungselementen | SS: Mit zwei elastischen Stutzen
1000755417 | Brandschutzklappe | FK2-EU/DE/600x300x500/ES/SS/Z01 | 2114 | 84818085 | 4 | 17 | 705 | 360 | 500 | FK2-EU | pcs | DE | EUR | Brand- und Rauchschutz | Brandschutzklappen | Brandschutzklappen | ES: Mit einem Einbausatz und den dazugehörigen | Befestigungselementen | SS: Mit zwei elastischen Stutzen | Z01: Ein Endschalter, Anzeige Klappe ZU
1000755418 | Brandschutzklappe | FK2-EU/DE/600x300x500/ES/SS/Z02 | 2114 | 84818085 | 4 | 17 | 705 | 360 | 500 | FK2-EU | pcs | DE | EUR | Brand- und Rauchschutz | Brandschutzklappen | Brandschutzklappen | ES: Mit einem Einbausatz und den dazugehörigen | Befestigungselementen | SS: Mit zwei elastischen Stutzen | Z02: Ein Endschalter, Anzeige Klappe AUF
1000755419 | Brandschutzklappe | FK2-EU/DE/600x300x500/ES/SS/Z03 | 2194 | 84818085 | 4 | 17 | 705 | 360 | 500 | FK2-EU | pcs | DE | EUR | Brand- und Rauchschutz | Brandschutzklappen | Brandschutzklappen | ES: Mit einem Einbausatz und den dazugehörigen | Befestigungselementen | SS: Mit zwei elastischen Stutzen | Z03: Zwei Endschalter, Anzeige Klappe ZU und AUF
1000755420 | Brandschutzklappe | FK2-EU/DE/600x300x500/ES/SS/Z43 | 3232 | 84818085 | 4 | 18 | 745 | 360 | 500 | FK2-EU | pcs | DE | EUR | Brand- und Rauchschutz | Brandschutzklappen | Brandschutzklappen | ES: Mit einem Einbausatz und den dazugehörigen | Befestigungselementen | SS: Mit zwei elastischen Stutzen | Z43: Federrücklaufantrieb 230 V, Fabrikat Belimo, | mit integrierten Endschaltern und | thermoelektrischer Auslöseeinrichtung
1000755421 | Brandschutzklappe | FK2-EU/DE/600x300x500/ES/SS/Z45 | 3197 | 84818085 | 4 | 18 | 745 | 360 | 500 | FK2-EU | pcs | DE | EUR | Brand- und Rauchschutz | Brandschutzklappen | Brandschutzklappen | ES: Mit einem Einbausatz und den dazugehörigen | Befestigungselementen | SS: Mit zwei elastischen Stutzen | Z45: Federrücklaufantrieb 24 V, Fabrikat | Belimo, mit integrierten Endschaltern und | thermoelektrischer Auslöseeinrichtung
1000755410 | Brandschutzklappe | FK2-EU/DE/600x300x500/ES/Z00 | 1391 | 84818085 | 4 | 17 | 705 | 360 | 500 | FK2-EU | pcs | DE | EUR | Brand- und Rauchschutz | Brandschutzklappen | Brandschutzklappen | ES: Mit einem Einbausatz und den dazugehörigen | Befestigungselementen
1000755411 | Brandschutzklappe | FK2-EU/DE/600x300x500/ES/Z01 | 1472 | 84818085 | 4 | 17 | 705 | 360 | 500 | FK2-EU | pcs | DE | EUR | Brand- und Rauchschutz | Brandschutzklappen | Brandschutzklappen | ES: Mit einem Einbausatz und den dazugehörigen | Befestigungselementen | Z01: Ein Endschalter, Anzeige Klappe ZU
1000755412 | Brandschutzklappe | FK2-EU/DE/600x300x500/ES/Z02 | 1472 | 84818085 | 4 | 17 | 705 | 360 | 500 | FK2-EU | pcs | DE | EUR | Brand- und Rauchschutz | Brandschutzklappen | Brandschutzklappen | ES: Mit einem Einbausatz und den dazugehörigen | Befestigungselementen | Z02: Ein Endschalter, Anzeige Klappe AUF
1000755413 | Brandschutzklappe | FK2-EU/DE/600x300x500/ES/Z03 | 1552 | 84818085 | 4 | 17 | 705 | 360 | 500 | FK2-EU | pcs | DE | EUR | Brand- und Rauchschutz | Brandschutzklappen | Brandschutzklappen | ES: Mit einem Einbausatz und den dazugehörigen | Befestigungselementen | Z03: Zwei Endschalter, Anzeige Klappe ZU und AUF
1000755414 | Brandschutzklappe | FK2-EU/DE/600x300x500/ES/Z43 | 2590 | 84818085 | 4 | 18 | 745 | 360 | 500 | FK2-EU | pcs | DE | EUR | Brand- und Rauchschutz | Brandschutzklappen | Brandschutzklappen | ES: Mit einem Einbausatz und den dazugehörigen | Befestigungselementen | Z43: Federrücklaufantrieb 230 V, Fabrikat Belimo, | mit integrierten Endschaltern und | thermoelektrischer Auslöseeinrichtung
1000755415 | Brandschutzklappe | FK2-EU/DE/600x300x500/ES/Z45 | 2555 | 84818085 | 4 | 18 | 745 | 360 | 500 | FK2-EU | pcs | DE | EUR | Brand- und Rauchschutz | Brandschutzklappen | Brandschutzklappen | ES: Mit einem Einbausatz und den dazugehörigen | Befestigungselementen | Z45: Federrücklaufantrieb 24 V, Fabrikat | Belimo, mit integrierten Endschaltern und | thermoelektrischer Auslöseeinrichtung
1000786034 | Brandschutzklappe | FK2-EU/DE/600x300x500/S0/Z00 | 1024 | 84818085 | 4 | 17 | 705 | 360 | 500 | FK2-EU | pcs | DE | EUR | Brand- und Rauchschutz | Brandschutzklappen | Brandschutzklappen | S0: Mit einem auf der Bedienseite angeordneten | elastischen Stutzen
1000786035 | Brandschutzklappe | FK2-EU/DE/600x300x500/S0/Z01 | 1105 | 84818085 | 4 | 17 | 705 | 360 | 500 | FK2-EU | pcs | DE | EUR | Brand- und Rauchschutz | Brandschutzklappen | Brandschutzklappen | S0: Mit einem auf der Bedienseite angeordneten | elastischen Stutzen | Z01: Ein Endschalter, Anzeige Klappe ZU
1000786036 | Brandschutzklappe | FK2-EU/DE/600x300x500/S0/Z02 | 1105 | 84818085 | 4 | 17 | 705 | 360 | 500 | FK2-EU | pcs | DE | EUR | Brand- und Rauchschutz | Brandschutzklappen | Brandschutzklappen | S0: Mit einem auf der Bedienseite angeordneten | elastischen Stutzen | Z02: Ein Endschalter, Anzeige Klappe AUF
1000786037 | Brandschutzklappe | FK2-EU/DE/600x300x500/S0/Z03 | 1185 | 84818085 | 4 | 17 | 705 | 360 | 500 | FK2-EU | pcs | DE | EUR | Brand- und Rauchschutz | Brandschutzklappen | Brandschutzklappen | S0: Mit einem auf der Bedienseite angeordneten | elastischen Stutzen | Z03: Zwei Endschalter, Anzeige Klappe ZU und AUF
1000786038 | Brandschutzklappe | FK2-EU/DE/600x300x500/S0/Z43 | 2223 | 84818085 | 4 | 18 | 745 | 360 | 500 | FK2-EU | pcs | DE | EUR | Brand- und Rauchschutz | Brandschutzklappen | Brandschutzklappen | S0: Mit einem auf der Bedienseite angeordneten | elastischen Stutzen | Z43: Federrücklaufantrieb 230 V, Fabrikat Belimo, | mit integrierten Endschaltern und | thermoelektrischer Auslöseeinrichtung
1000786039 | Brandschutzklappe | FK2-EU/DE/600x300x500/S0/Z45 | 2188 | 84818085 | 4 | 18 | 745 | 360 | 500 | FK2-EU | pcs | DE | EUR | Brand- und Rauchschutz | Brandschutzklappen | Brandschutzklappen | S0: Mit einem auf der Bedienseite angeordneten | elastischen Stutzen | Z45: Federrücklaufantrieb 24 V, Fabrikat | Belimo, mit integrierten Endschaltern und | thermoelektrischer Auslöseeinrichtung
1000755404 | Brandschutzklappe | FK2-EU/DE/600x300x500/SS/Z00 | 1345 | 84818085 | 4 | 17 | 705 | 360 | 500 | FK2-EU | pcs | DE | EUR | Brand- und Rauchschutz | Brandschutzklappen | Brandschutzklappen | SS: Mit zwei elastischen Stutzen
1000755405 | Brandschutzklappe | FK2-EU/DE/600x300x500/SS/Z01 | 1426 | 84818085 | 4 | 17 | 705 | 360 | 500 | FK2-EU | pcs | DE | EUR | Brand- und Rauchschutz | Brandschutzklappen | Brandschutzklappen | SS: Mit zwei elastischen Stutzen | Z01: Ein Endschalter, Anzeige Klappe ZU
1000755406 | Brandschutzklappe | FK2-EU/DE/600x300x500/SS/Z02 | 1426 | 84818085 | 4 | 17 | 705 | 360 | 500 | FK2-EU | pcs | DE | EUR | Brand- und Rauchschutz | Brandschutzklappen | Brandschutzklappen | SS: Mit zwei elastischen Stutzen | Z02: Ein Endschalter, Anzeige Klappe AUF
1000755407 | Brandschutzklappe | FK2-EU/DE/600x300x500/SS/Z03 | 1506 | 84818085 | 4 | 17 | 705 | 360 | 500 | FK2-EU | pcs | DE | EUR | Brand- und Rauchschutz | Brandschutzklappen | Brandschutzklappen | SS: Mit zwei elastischen Stutzen | Z03: Zwei Endschalter, Anzeige Klappe ZU und AUF
1000755408 | Brandschutzklappe | FK2-EU/DE/600x300x500/SS/Z43 | 2544 | 84818085 | 4 | 18 | 745 | 360 | 500 | FK2-EU | pcs | DE | EUR | Brand- und Rauchschutz | Brandschutzklappen | Brandschutzklappen | SS: Mit zwei elastischen Stutzen | Z43: Federrücklaufantrieb 230 V, Fabrikat Belimo, | mit integrierten Endschaltern und | thermoelektrischer Auslöseeinrichtung
1000755409 | Brandschutzklappe | FK2-EU/DE/600x300x500/SS/Z45 | 2509 | 84818085 | 4 | 18 | 745 | 360 | 500 | FK2-EU | pcs | DE | EUR | Brand- und Rauchschutz | Brandschutzklappen | Brandschutzklappen | SS: Mit zwei elastischen Stutzen | Z45: Federrücklaufantrieb 24 V, Fabrikat | Belimo, mit integrierten Endschaltern und | thermoelektrischer Auslöseeinrichtung
1000755398 | Brandschutzklappe | FK2-EU/DE/600x300x500/Z00 | 703 | 84818085 | 4 | 17 | 705 | 360 | 500 | FK2-EU | pcs | DE | EUR | Brand- und Rauchschutz | Brandschutzklappen | Brandschutzklappen
1000755399 | Brandschutzklappe | FK2-EU/DE/600x300x500/Z01 | 784 | 84818085 | 4 | 17 | 705 | 360 | 500 | FK2-EU | pcs | DE | EUR | Brand- und Rauchschutz | Brandschutzklappen | Brandschutzklappen | Z01: Ein Endschalter, Anzeige Klappe ZU
1000755400 | Brandschutzklappe | FK2-EU/DE/600x300x500/Z02 | 784 | 84818085 | 4 | 17 | 705 | 360 | 500 | FK2-EU | pcs | DE | EUR | Brand- und Rauchschutz | Brandschutzklappen | Brandschutzklappen | Z02: Ein Endschalter, Anzeige Klappe AUF
1000755401 | Brandschutzklappe | FK2-EU/DE/600x300x500/Z03 | 864 | 84818085 | 4 | 17 | 705 | 360 | 500 | FK2-EU | pcs | DE | EUR | Brand- und Rauchschutz | Brandschutzklappen | Brandschutzklappen | Z03: Zwei Endschalter, Anzeige Klappe ZU und AUF
1000755402 | Brandschutzklappe | FK2-EU/DE/600x300x500/Z43 | 1902 | 84818085 | 4 | 18 | 745 | 360 | 500 | FK2-EU | pcs | DE | EUR | Brand- und Rauchschutz | Brandschutzklappen | Brandschutzklappen | Z43: Federrücklaufantrieb 230 V, Fabrikat Belimo, | mit integrierten Endschaltern und | thermoelektrischer Auslöseeinrichtung
1000755403 | Brandschutzklappe | FK2-EU/DE/600x300x500/Z45 | 1867 | 84818085 | 4 | 18 | 745 | 360 | 500 | FK2-EU | pcs | DE | EUR | Brand- und Rauchschutz | Brandschutzklappen | Brandschutzklappen | Z45: Federrücklaufantrieb 24 V, Fabrikat | Belimo, mit integrierten Endschaltern und | thermoelektrischer Auslöseeinrichtung
1000755422 | Brandschutzklappe | FK2-EU/DE/600x350x305/Z00 | 722 | 84818085 | 4 | 15 | 705 | 410 | 305 | FK2-EU | pcs | DE | EUR | Brand- und Rauchschutz | Brandschutzklappen | Brandschutzklappen
1000755423 | Brandschutzklappe | FK2-EU/DE/600x350x305/Z01 | 803 | 84818085 | 4 | 15 | 705 | 410 | 305 | FK2-EU | pcs | DE | EUR | Brand- und Rauchschutz | Brandschutzklappen | Brandschutzklappen | Z01: Ein Endschalter, Anzeige Klappe ZU
1000755424 | Brandschutzklappe | FK2-EU/DE/600x350x305/Z02 | 803 | 84818085 | 4 | 15 | 705 | 410 | 305 | FK2-EU | pcs | DE | EUR | Brand- und Rauchschutz | Brandschutzklappen | Brandschutzklappen | Z02: Ein Endschalter, Anzeige Klappe AUF
1000755425 | Brandschutzklappe | FK2-EU/DE/600x350x305/Z03 | 883 | 84818085 | 4 | 15 | 705 | 410 | 305 | FK2-EU | pcs | DE | EUR | Brand- und Rauchschutz | Brandschutzklappen | Brandschutzklappen | Z03: Zwei Endschalter, Anzeige Klappe ZU und AUF
1000755426 | Brandschutzklappe | FK2-EU/DE/600x350x305/Z43 | 1921 | 84818085 | 4 | 16 | 745 | 410 | 305 | FK2-EU | pcs | DE | EUR | Brand- und Rauchschutz | Brandschutzklappen | Brandschutzklappen | Z43: Federrücklaufantrieb 230 V, Fabrikat Belimo, | mit integrierten Endschaltern und | thermoelektrischer Auslöseeinrichtung
1000755427 | Brandschutzklappe | FK2-EU/DE/600x350x305/Z45 | 1886 | 84818085 | 4 | 16 | 745 | 410 | 305 | FK2-EU | pcs | DE | EUR | Brand- und Rauchschutz | Brandschutzklappen | Brandschutzklappen | Z45: Federrücklaufantrieb 24 V, Fabrikat | Belimo, mit integrierten Endschaltern und | thermoelektrischer Auslöseeinrichtung
1000786040 | Brandschutzklappe | FK2-EU/DE/600x350x500/0A/Z00 | 878 | 84818085 | 4 | 18 | 705 | 410 | 500 | FK2-EU | pcs | DE | EUR | Brand- und Rauchschutz | Brandschutzklappen | Brandschutzklappen | 0A: Mit einem auf der Einbauseite angeordneten | Abschlussgitter
1000786041 | Brandschutzklappe | FK2-EU/DE/600x350x500/0A/Z01 | 959 | 84818085 | 4 | 18 | 705 | 410 | 500 | FK2-EU | pcs | DE | EUR | Brand- und Rauchschutz | Brandschutzklappen | Brandschutzklappen | 0A: Mit einem auf der Einbauseite angeordneten | Abschlussgitter | Z01: Ein Endschalter, Anzeige Klappe ZU
1000786042 | Brandschutzklappe | FK2-EU/DE/600x350x500/0A/Z02 | 959 | 84818085 | 4 | 18 | 705 | 410 | 500 | FK2-EU | pcs | DE | EUR | Brand- und Rauchschutz | Brandschutzklappen | Brandschutzklappen | 0A: Mit einem auf der Einbauseite angeordneten | Abschlussgitter | Z02: Ein Endschalter, Anzeige Klappe AUF
1000786043 | Brandschutzklappe | FK2-EU/DE/600x350x500/0A/Z03 | 1039 | 84818085 | 4 | 18 | 705 | 410 | 500 | FK2-EU | pcs | DE | EUR | Brand- und Rauchschutz | Brandschutzklappen | Brandschutzklappen | 0A: Mit einem auf der Einbauseite angeordneten | Abschlussgitter | Z03: Zwei Endschalter, Anzeige Klappe ZU und AUF
1000786044 | Brandschutzklappe | FK2-EU/DE/600x350x500/0A/Z43 | 2077 | 84818085 | 4 | 19 | 745 | 410 | 500 | FK2-EU | pcs | DE | EUR | Brand- und Rauchschutz | Brandschutzklappen | Brandschutzklappen | 0A: Mit einem auf der Einbauseite angeordneten | Abschlussgitter | Z43: Federrücklaufantrieb 230 V, Fabrikat Belimo, | mit integrierten Endschaltern und | thermoelektrischer Auslöseeinrichtung
1000786045 | Brandschutzklappe | FK2-EU/DE/600x350x500/0A/Z45 | 2042 | 84818085 | 4 | 19 | 745 | 410 | 500 | FK2-EU | pcs | DE | EUR | Brand- und Rauchschutz | Brandschutzklappen | Brandschutzklappen | 0A: Mit einem auf der Einbauseite angeordneten | Abschlussgitter | Z45: Federrücklaufantrieb 24 V, Fabrikat | Belimo, mit integrierten Endschaltern und | thermoelektrischer Auslöseeinrichtung
1000786046 | Brandschutzklappe | FK2-EU/DE/600x350x500/0S/Z00 | 1055 | 84818085 | 4 | 18 | 705 | 410 | 500 | FK2-EU | pcs | DE | EUR | Brand- und Rauchschutz | Brandschutzklappen | Brandschutzklappen | 0S: Mit einem auf der Einbauseite angeordneten | elastischen Stutzen
1000786047 | Brandschutzklappe | FK2-EU/DE/600x350x500/0S/Z01 | 1136 | 84818085 | 4 | 18 | 705 | 410 | 500 | FK2-EU | pcs | DE | EUR | Brand- und Rauchschutz | Brandschutzklappen | Brandschutzklappen | 0S: Mit einem auf der Einbauseite angeordneten | elastischen Stutzen | Z01: Ein Endschalter, Anzeige Klappe ZU
1000786048 | Brandschutzklappe | FK2-EU/DE/600x350x500/0S/Z02 | 1136 | 84818085 | 4 | 18 | 705 | 410 | 500 | FK2-EU | pcs | DE | EUR | Brand- und Rauchschutz | Brandschutzklappen | Brandschutzklappen | 0S: Mit einem auf der Einbauseite angeordneten | elastischen Stutzen | Z02: Ein Endschalter, Anzeige Klappe AUF
1000786049 | Brandschutzklappe | FK2-EU/DE/600x350x500/0S/Z03 | 1216 | 84818085 | 4 | 18 | 705 | 410 | 500 | FK2-EU | pcs | DE | EUR | Brand- und Rauchschutz | Brandschutzklappen | Brandschutzklappen | 0S: Mit einem auf der Einbauseite angeordneten | elastischen Stutzen | Z03: Zwei Endschalter, Anzeige Klappe ZU und AUF
1000786050 | Brandschutzklappe | FK2-EU/DE/600x350x500/0S/Z43 | 2254 | 84818085 | 4 | 19 | 745 | 410 | 500 | FK2-EU | pcs | DE | EUR | Brand- und Rauchschutz | Brandschutzklappen | Brandschutzklappen | 0S: Mit einem auf der Einbauseite angeordneten | elastischen Stutzen | Z43: Federrücklaufantrieb 230 V, Fabrikat Belimo, | mit integrierten Endschaltern und | thermoelektrischer Auslöseeinrichtung
1000786051 | Brandschutzklappe | FK2-EU/DE/600x350x500/0S/Z45 | 2219 | 84818085 | 4 | 19 | 745 | 410 | 500 | FK2-EU | pcs | DE | EUR | Brand- und Rauchschutz | Brandschutzklappen | Brandschutzklappen | 0S: Mit einem auf der Einbauseite angeordneten | elastischen Stutzen | Z45: Federrücklaufantrieb 24 V, Fabrikat | Belimo, mit integrierten Endschaltern und | thermoelektrischer Auslöseeinrichtung
1000786052 | Brandschutzklappe | FK2-EU/DE/600x350x500/A0/Z00 | 878 | 84818085 | 4 | 18 | 705 | 410 | 500 | FK2-EU | pcs | DE | EUR | Brand- und Rauchschutz | Brandschutzklappen | Brandschutzklappen | A0: Mit einem auf der Bedienseite angeordneten | Abschlussgitter
1000786053 | Brandschutzklappe | FK2-EU/DE/600x350x500/A0/Z01 | 959 | 84818085 | 4 | 18 | 705 | 410 | 500 | FK2-EU | pcs | DE | EUR | Brand- und Rauchschutz | Brandschutzklappen | Brandschutzklappen | A0: Mit einem auf der Bedienseite angeordneten | Abschlussgitter | Z01: Ein Endschalter, Anzeige Klappe ZU
1000786054 | Brandschutzklappe | FK2-EU/DE/600x350x500/A0/Z02 | 959 | 84818085 | 4 | 18 | 705 | 410 | 500 | FK2-EU | pcs | DE | EUR | Brand- und Rauchschutz | Brandschutzklappen | Brandschutzklappen | A0: Mit einem auf der Bedienseite angeordneten | Abschlussgitter | Z02: Ein Endschalter, Anzeige Klappe AUF
1000786055 | Brandschutzklappe | FK2-EU/DE/600x350x500/A0/Z03 | 1039 | 84818085 | 4 | 18 | 705 | 410 | 500 | FK2-EU | pcs | DE | EUR | Brand- und Rauchschutz | Brandschutzklappen | Brandschutzklappen | A0: Mit einem auf der Bedienseite angeordneten | Abschlussgitter | Z03: Zwei Endschalter, Anzeige Klappe ZU und AUF
1000786056 | Brandschutzklappe | FK2-EU/DE/600x350x500/A0/Z43 | 2077 | 84818085 | 4 | 19 | 745 | 410 | 500 | FK2-EU | pcs | DE | EUR | Brand- und Rauchschutz | Brandschutzklappen | Brandschutzklappen | A0: Mit einem auf der Bedienseite angeordneten | Abschlussgitter | Z43: Federrücklaufantrieb 230 V, Fabrikat Belimo, | mit integrierten Endschaltern und | thermoelektrischer Auslöseeinrichtung
1000786057 | Brandschutzklappe | FK2-EU/DE/600x350x500/A0/Z45 | 2042 | 84818085 | 4 | 19 | 745 | 410 | 500 | FK2-EU | pcs | DE | EUR | Brand- und Rauchschutz | Brandschutzklappen | Brandschutzklappen | A0: Mit einem auf der Bedienseite angeordneten | Abschlussgitter | Z45: Federrücklaufantrieb 24 V, Fabrikat | Belimo, mit integrierten Endschaltern und | thermoelektrischer Auslöseeinrichtung
1000809074 | Brandschutzklappe | FK2-EU/DE/600x350x500/AA/Z43RM | 5687 | 84818085 | 4 | 18 | 745 | 440 | 500 | FK2-EU | pcs | DE | EUR | Brand- und Rauchschutz | Brandschutzklappen | Brandschutzklappen | AA: Mit beidseitig angeordneten Abschlussgitter | Z43RM: Federrücklaufantrieb 230 V, Fabrikat Belimo, mit | integrierten Endschaltern und thermoelektrischer | Auslöseeinrichtung in Verbindung mit einer | Rauchauslöseeinrichtung Typ RM-O-3-D
1000809075 | Brandschutzklappe | FK2-EU/DE/600x350x500/AA/Z45RM | 5652 | 84818085 | 4 | 18 | 745 | 440 | 500 | FK2-EU | pcs | DE | EUR | Brand- und Rauchschutz | Brandschutzklappen | Brandschutzklappen | AA: Mit beidseitig angeordneten Abschlussgitter | Z45RM: Federrücklaufantrieb 24 V, Fabrikat Belimo, mit | integrierten Endschaltern und thermoelektrischer | Auslöseeinrichtung in Verbindung mit einer | Rauchauslöseeinrchtung Typ RM-O-3-D
1000755446 | Brandschutzklappe | FK2-EU/DE/600x350x500/ES/SS/Z00 | 2095 | 84818085 | 4 | 18 | 705 | 410 | 500 | FK2-EU | pcs | DE | EUR | Brand- und Rauchschutz | Brandschutzklappen | Brandschutzklappen | ES: Mit einem Einbausatz und den dazugehörigen | Befestigungselementen | SS: Mit zwei elastischen Stutzen
1000755447 | Brandschutzklappe | FK2-EU/DE/600x350x500/ES/SS/Z01 | 2176 | 84818085 | 4 | 18 | 705 | 410 | 500 | FK2-EU | pcs | DE | EUR | Brand- und Rauchschutz | Brandschutzklappen | Brandschutzklappen | ES: Mit einem Einbausatz und den dazugehörigen | Befestigungselementen | SS: Mit zwei elastischen Stutzen | Z01: Ein Endschalter, Anzeige Klappe ZU
1000755448 | Brandschutzklappe | FK2-EU/DE/600x350x500/ES/SS/Z02 | 2176 | 84818085 | 4 | 18 | 705 | 410 | 500 | FK2-EU | pcs | DE | EUR | Brand- und Rauchschutz | Brandschutzklappen | Brandschutzklappen | ES: Mit einem Einbausatz und den dazugehörigen | Befestigungselementen | SS: Mit zwei elastischen Stutzen | Z02: Ein Endschalter, Anzeige Klappe AUF
1000755449 | Brandschutzklappe | FK2-EU/DE/600x350x500/ES/SS/Z03 | 2256 | 84818085 | 4 | 18 | 705 | 410 | 500 | FK2-EU | pcs | DE | EUR | Brand- und Rauchschutz | Brandschutzklappen | Brandschutzklappen | ES: Mit einem Einbausatz und den dazugehörigen | Befestigungselementen | SS: Mit zwei elastischen Stutzen | Z03: Zwei Endschalter, Anzeige Klappe ZU und AUF
1000755450 | Brandschutzklappe | FK2-EU/DE/600x350x500/ES/SS/Z43 | 3294 | 84818085 | 4 | 19 | 745 | 410 | 500 | FK2-EU | pcs | DE | EUR | Brand- und Rauchschutz | Brandschutzklappen | Brandschutzklappen | ES: Mit einem Einbausatz und den dazugehörigen | Befestigungselementen | SS: Mit zwei elastischen Stutzen | Z43: Federrücklaufantrieb 230 V, Fabrikat Belimo, | mit integrierten Endschaltern und | thermoelektrischer Auslöseeinrichtung
1000755451 | Brandschutzklappe | FK2-EU/DE/600x350x500/ES/SS/Z45 | 3259 | 84818085 | 4 | 19 | 745 | 410 | 500 | FK2-EU | pcs | DE | EUR | Brand- und Rauchschutz | Brandschutzklappen | Brandschutzklappen | ES: Mit einem Einbausatz und den dazugehörigen | Befestigungselementen | SS: Mit zwei elastischen Stutzen | Z45: Federrücklaufantrieb 24 V, Fabrikat | Belimo, mit integrierten Endschaltern und | thermoelektrischer Auslöseeinrichtung
1000755440 | Brandschutzklappe | FK2-EU/DE/600x350x500/ES/Z00 | 1429 | 84818085 | 4 | 18 | 705 | 410 | 500 | FK2-EU | pcs | DE | EUR | Brand- und Rauchschutz | Brandschutzklappen | Brandschutzklappen | ES: Mit einem Einbausatz und den dazugehörigen | Befestigungselementen
1000755441 | Brandschutzklappe | FK2-EU/DE/600x350x500/ES/Z01 | 1510 | 84818085 | 4 | 18 | 705 | 410 | 500 | FK2-EU | pcs | DE | EUR | Brand- und Rauchschutz | Brandschutzklappen | Brandschutzklappen | ES: Mit einem Einbausatz und den dazugehörigen | Befestigungselementen | Z01: Ein Endschalter, Anzeige Klappe ZU
1000755442 | Brandschutzklappe | FK2-EU/DE/600x350x500/ES/Z02 | 1510 | 84818085 | 4 | 18 | 705 | 410 | 500 | FK2-EU | pcs | DE | EUR | Brand- und Rauchschutz | Brandschutzklappen | Brandschutzklappen | ES: Mit einem Einbausatz und den dazugehörigen | Befestigungselementen | Z02: Ein Endschalter, Anzeige Klappe AUF
1000755443 | Brandschutzklappe | FK2-EU/DE/600x350x500/ES/Z03 | 1590 | 84818085 | 4 | 18 | 705 | 410 | 500 | FK2-EU | pcs | DE | EUR | Brand- und Rauchschutz | Brandschutzklappen | Brandschutzklappen | ES: Mit einem Einbausatz und den dazugehörigen | Befestigungselementen | Z03: Zwei Endschalter, Anzeige Klappe ZU und AUF
1000755444 | Brandschutzklappe | FK2-EU/DE/600x350x500/ES/Z43 | 2628 | 84818085 | 4 | 19 | 745 | 410 | 500 | FK2-EU | pcs | DE | EUR | Brand- und Rauchschutz | Brandschutzklappen | Brandschutzklappen | ES: Mit einem Einbausatz und den dazugehörigen | Befestigungselementen | Z43: Federrücklaufantrieb 230 V, Fabrikat Belimo, | mit integrierten Endschaltern und | thermoelektrischer Auslöseeinrichtung
1000755445 | Brandschutzklappe | FK2-EU/DE/600x350x500/ES/Z45 | 2593 | 84818085 | 4 | 19 | 745 | 410 | 500 | FK2-EU | pcs | DE | EUR | Brand- und Rauchschutz | Brandschutzklappen | Brandschutzklappen | ES: Mit einem Einbausatz und den dazugehörigen | Befestigungselementen | Z45: Federrücklaufantrieb 24 V, Fabrikat | Belimo, mit integrierten Endschaltern und | thermoelektrischer Auslöseeinrichtung
1000786058 | Brandschutzklappe | FK2-EU/DE/600x350x500/S0/Z00 | 1055 | 84818085 | 4 | 18 | 705 | 410 | 500 | FK2-EU | pcs | DE | EUR | Brand- und Rauchschutz | Brandschutzklappen | Brandschutzklappen | S0: Mit einem auf der Bedienseite angeordneten | elastischen Stutzen
1000786059 | Brandschutzklappe | FK2-EU/DE/600x350x500/S0/Z01 | 1136 | 84818085 | 4 | 18 | 705 | 410 | 500 | FK2-EU | pcs | DE | EUR | Brand- und Rauchschutz | Brandschutzklappen | Brandschutzklappen | S0: Mit einem auf der Bedienseite angeordneten | elastischen Stutzen | Z01: Ein Endschalter, Anzeige Klappe ZU
1000786060 | Brandschutzklappe | FK2-EU/DE/600x350x500/S0/Z02 | 1136 | 84818085 | 4 | 18 | 705 | 410 | 500 | FK2-EU | pcs | DE | EUR | Brand- und Rauchschutz | Brandschutzklappen | Brandschutzklappen | S0: Mit einem auf der Bedienseite angeordneten | elastischen Stutzen | Z02: Ein Endschalter, Anzeige Klappe AUF
1000786061 | Brandschutzklappe | FK2-EU/DE/600x350x500/S0/Z03 | 1216 | 84818085 | 4 | 18 | 705 | 410 | 500 | FK2-EU | pcs | DE | EUR | Brand- und Rauchschutz | Brandschutzklappen | Brandschutzklappen | S0: Mit einem auf der Bedienseite angeordneten | elastischen Stutzen | Z03: Zwei Endschalter, Anzeige Klappe ZU und AUF
1000786062 | Brandschutzklappe | FK2-EU/DE/600x350x500/S0/Z43 | 2254 | 84818085 | 4 | 19 | 745 | 410 | 500 | FK2-EU | pcs | DE | EUR | Brand- und Rauchschutz | Brandschutzklappen | Brandschutzklappen | S0: Mit einem auf der Bedienseite angeordneten | elastischen Stutzen | Z43: Federrücklaufantrieb 230 V, Fabrikat Belimo, | mit integrierten Endschaltern und | thermoelektrischer Auslöseeinrichtung
1000786063 | Brandschutzklappe | FK2-EU/DE/600x350x500/S0/Z45 | 2219 | 84818085 | 4 | 19 | 745 | 410 | 500 | FK2-EU | pcs | DE | EUR | Brand- und Rauchschutz | Brandschutzklappen | Brandschutzklappen | S0: Mit einem auf der Bedienseite angeordneten | elastischen Stutzen | Z45: Federrücklaufantrieb 24 V, Fabrikat | Belimo, mit integrierten Endschaltern und | thermoelektrischer Auslöseeinrichtung
1000755434 | Brandschutzklappe | FK2-EU/DE/600x350x500/SS/Z00 | 1388 | 84818085 | 4 | 18 | 705 | 410 | 500 | FK2-EU | pcs | DE | EUR | Brand- und Rauchschutz | Brandschutzklappen | Brandschutzklappen | SS: Mit zwei elastischen Stutzen
1000755435 | Brandschutzklappe | FK2-EU/DE/600x350x500/SS/Z01 | 1469 | 84818085 | 4 | 18 | 705 | 410 | 500 | FK2-EU | pcs | DE | EUR | Brand- und Rauchschutz | Brandschutzklappen | Brandschutzklappen | SS: Mit zwei elastischen Stutzen | Z01: Ein Endschalter, Anzeige Klappe ZU
1000755436 | Brandschutzklappe | FK2-EU/DE/600x350x500/SS/Z02 | 1469 | 84818085 | 4 | 18 | 705 | 410 | 500 | FK2-EU | pcs | DE | EUR | Brand- und Rauchschutz | Brandschutzklappen | Brandschutzklappen | SS: Mit zwei elastischen Stutzen | Z02: Ein Endschalter, Anzeige Klappe AUF
1000755437 | Brandschutzklappe | FK2-EU/DE/600x350x500/SS/Z03 | 1549 | 84818085 | 4 | 18 | 705 | 410 | 500 | FK2-EU | pcs | DE | EUR | Brand- und Rauchschutz | Brandschutzklappen | Brandschutzklappen | SS: Mit zwei elastischen Stutzen | Z03: Zwei Endschalter, Anzeige Klappe ZU und AUF
1000755438 | Brandschutzklappe | FK2-EU/DE/600x350x500/SS/Z43 | 2587 | 84818085 | 4 | 19 | 745 | 410 | 500 | FK2-EU | pcs | DE | EUR | Brand- und Rauchschutz | Brandschutzklappen | Brandschutzklappen | SS: Mit zwei elastischen Stutzen | Z43: Federrücklaufantrieb 230 V, Fabrikat Belimo, | mit integrierten Endschaltern und | thermoelektrischer Auslöseeinrichtung
1000755439 | Brandschutzklappe | FK2-EU/DE/600x350x500/SS/Z45 | 2552 | 84818085 | 4 | 19 | 745 | 410 | 500 | FK2-EU | pcs | DE | EUR | Brand- und Rauchschutz | Brandschutzklappen | Brandschutzklappen | SS: Mit zwei elastischen Stutzen | Z45: Federrücklaufantrieb 24 V, Fabrikat | Belimo, mit integrierten Endschaltern und | thermoelektrischer Auslöseeinrichtung
1000755428 | Brandschutzklappe | FK2-EU/DE/600x350x500/Z00 | 722 | 84818085 | 4 | 18 | 705 | 410 | 500 | FK2-EU | pcs | DE | EUR | Brand- und Rauchschutz | Brandschutzklappen | Brandschutzklappen
1000755429 | Brandschutzklappe | FK2-EU/DE/600x350x500/Z01 | 803 | 84818085 | 4 | 18 | 705 | 410 | 500 | FK2-EU | pcs | DE | EUR | Brand- und Rauchschutz | Brandschutzklappen | Brandschutzklappen | Z01: Ein Endschalter, Anzeige Klappe ZU
1000755430 | Brandschutzklappe | FK2-EU/DE/600x350x500/Z02 | 803 | 84818085 | 4 | 18 | 705 | 410 | 500 | FK2-EU | pcs | DE | EUR | Brand- und Rauchschutz | Brandschutzklappen | Brandschutzklappen | Z02: Ein Endschalter, Anzeige Klappe AUF
1000755431 | Brandschutzklappe | FK2-EU/DE/600x350x500/Z03 | 883 | 84818085 | 4 | 18 | 705 | 410 | 500 | FK2-EU | pcs | DE | EUR | Brand- und Rauchschutz | Brandschutzklappen | Brandschutzklappen | Z03: Zwei Endschalter, Anzeige Klappe ZU und AUF
1000755432 | Brandschutzklappe | FK2-EU/DE/600x350x500/Z43 | 1921 | 84818085 | 4 | 19 | 745 | 410 | 500 | FK2-EU | pcs | DE | EUR | Brand- und Rauchschutz | Brandschutzklappen | Brandschutzklappen | Z43: Federrücklaufantrieb 230 V, Fabrikat Belimo, | mit integrierten Endschaltern und | thermoelektrischer Auslöseeinrichtung
1000755433 | Brandschutzklappe | FK2-EU/DE/600x350x500/Z45 | 1886 | 84818085 | 4 | 19 | 745 | 410 | 500 | FK2-EU | pcs | DE | EUR | Brand- und Rauchschutz | Brandschutzklappen | Brandschutzklappen | Z45: Federrücklaufantrieb 24 V, Fabrikat | Belimo, mit integrierten Endschaltern und | thermoelektrischer Auslöseeinrichtung
1000755452 | Brandschutzklappe | FK2-EU/DE/600x400x305/Z00 | 743 | 84818085 | 4 | 16 | 705 | 460 | 305 | FK2-EU | pcs | DE | EUR | Brand- und Rauchschutz | Brandschutzklappen | Brandschutzklappen
1000755453 | Brandschutzklappe | FK2-EU/DE/600x400x305/Z01 | 824 | 84818085 | 4 | 16 | 705 | 460 | 305 | FK2-EU | pcs | DE | EUR | Brand- und Rauchschutz | Brandschutzklappen | Brandschutzklappen | Z01: Ein Endschalter, Anzeige Klappe ZU
1000755454 | Brandschutzklappe | FK2-EU/DE/600x400x305/Z02 | 824 | 84818085 | 4 | 16 | 705 | 460 | 305 | FK2-EU | pcs | DE | EUR | Brand- und Rauchschutz | Brandschutzklappen | Brandschutzklappen | Z02: Ein Endschalter, Anzeige Klappe AUF
1000755455 | Brandschutzklappe | FK2-EU/DE/600x400x305/Z03 | 904 | 84818085 | 4 | 16 | 705 | 460 | 305 | FK2-EU | pcs | DE | EUR | Brand- und Rauchschutz | Brandschutzklappen | Brandschutzklappen | Z03: Zwei Endschalter, Anzeige Klappe ZU und AUF
1000755456 | Brandschutzklappe | FK2-EU/DE/600x400x305/Z43 | 1942 | 84818085 | 4 | 17 | 745 | 460 | 305 | FK2-EU | pcs | DE | EUR | Brand- und Rauchschutz | Brandschutzklappen | Brandschutzklappen | Z43: Federrücklaufantrieb 230 V, Fabrikat Belimo, | mit integrierten Endschaltern und | thermoelektrischer Auslöseeinrichtung
1000755457 | Brandschutzklappe | FK2-EU/DE/600x400x305/Z45 | 1907 | 84818085 | 4 | 17 | 745 | 460 | 305 | FK2-EU | pcs | DE | EUR | Brand- und Rauchschutz | Brandschutzklappen | Brandschutzklappen | Z45: Federrücklaufantrieb 24 V, Fabrikat | Belimo, mit integrierten Endschaltern und | thermoelektrischer Auslöseeinrichtung
1000786064 | Brandschutzklappe | FK2-EU/DE/600x400x500/0A/Z00 | 904 | 84818085 | 4 | 20 | 705 | 460 | 500 | FK2-EU | pcs | DE | EUR | Brand- und Rauchschutz | Brandschutzklappen | Brandschutzklappen | 0A: Mit einem auf der Einbauseite angeordneten | Abschlussgitter
1000786065 | Brandschutzklappe | FK2-EU/DE/600x400x500/0A/Z01 | 985 | 84818085 | 4 | 20 | 705 | 460 | 500 | FK2-EU | pcs | DE | EUR | Brand- und Rauchschutz | Brandschutzklappen | Brandschutzklappen | 0A: Mit einem auf der Einbauseite angeordneten | Abschlussgitter | Z01: Ein Endschalter, Anzeige Klappe ZU
1000786066 | Brandschutzklappe | FK2-EU/DE/600x400x500/0A/Z02 | 985 | 84818085 | 4 | 20 | 705 | 460 | 500 | FK2-EU | pcs | DE | EUR | Brand- und Rauchschutz | Brandschutzklappen | Brandschutzklappen | 0A: Mit einem auf der Einbauseite angeordneten | Abschlussgitter | Z02: Ein Endschalter, Anzeige Klappe AUF
1000786067 | Brandschutzklappe | FK2-EU/DE/600x400x500/0A/Z03 | 1065 | 84818085 | 4 | 20 | 705 | 460 | 500 | FK2-EU | pcs | DE | EUR | Brand- und Rauchschutz | Brandschutzklappen | Brandschutzklappen | 0A: Mit einem auf der Einbauseite angeordneten | Abschlussgitter | Z03: Zwei Endschalter, Anzeige Klappe ZU und AUF
1000786068 | Brandschutzklappe | FK2-EU/DE/600x400x500/0A/Z43 | 2103 | 84818085 | 4 | 21 | 745 | 460 | 500 | FK2-EU | pcs | DE | EUR | Brand- und Rauchschutz | Brandschutzklappen | Brandschutzklappen | 0A: Mit einem auf der Einbauseite angeordneten | Abschlussgitter | Z43: Federrücklaufantrieb 230 V, Fabrikat Belimo, | mit integrierten Endschaltern und | thermoelektrischer Auslöseeinrichtung
1000786069 | Brandschutzklappe | FK2-EU/DE/600x400x500/0A/Z45 | 2068 | 84818085 | 4 | 21 | 745 | 460 | 500 | FK2-EU | pcs | DE | EUR | Brand- und Rauchschutz | Brandschutzklappen | Brandschutzklappen | 0A: Mit einem auf der Einbauseite angeordneten | Abschlussgitter | Z45: Federrücklaufantrieb 24 V, Fabrikat | Belimo, mit integrierten Endschaltern und | thermoelektrischer Auslöseeinrichtung
1000786070 | Brandschutzklappe | FK2-EU/DE/600x400x500/0S/Z00 | 1082 | 84818085 | 4 | 20 | 705 | 460 | 500 | FK2-EU | pcs | DE | EUR | Brand- und Rauchschutz | Brandschutzklappen | Brandschutzklappen | 0S: Mit einem auf der Einbauseite angeordneten | elastischen Stutzen
1000786071 | Brandschutzklappe | FK2-EU/DE/600x400x500/0S/Z01 | 1163 | 84818085 | 4 | 20 | 705 | 460 | 500 | FK2-EU | pcs | DE | EUR | Brand- und Rauchschutz | Brandschutzklappen | Brandschutzklappen | 0S: Mit einem auf der Einbauseite angeordneten | elastischen Stutzen | Z01: Ein Endschalter, Anzeige Klappe ZU
1000786072 | Brandschutzklappe | FK2-EU/DE/600x400x500/0S/Z02 | 1163 | 84818085 | 4 | 20 | 705 | 460 | 500 | FK2-EU | pcs | DE | EUR | Brand- und Rauchschutz | Brandschutzklappen | Brandschutzklappen | 0S: Mit einem auf der Einbauseite angeordneten | elastischen Stutzen | Z02: Ein Endschalter, Anzeige Klappe AUF
1000786073 | Brandschutzklappe | FK2-EU/DE/600x400x500/0S/Z03 | 1243 | 84818085 | 4 | 20 | 705 | 460 | 500 | FK2-EU | pcs | DE | EUR | Brand- und Rauchschutz | Brandschutzklappen | Brandschutzklappen | 0S: Mit einem auf der Einbauseite angeordneten | elastischen Stutzen | Z03: Zwei Endschalter, Anzeige Klappe ZU und AUF
1000786074 | Brandschutzklappe | FK2-EU/DE/600x400x500/0S/Z43 | 2281 | 84818085 | 4 | 21 | 745 | 460 | 500 | FK2-EU | pcs | DE | EUR | Brand- und Rauchschutz | Brandschutzklappen | Brandschutzklappen | 0S: Mit einem auf der Einbauseite angeordneten | elastischen Stutzen | Z43: Federrücklaufantrieb 230 V, Fabrikat Belimo, | mit integrierten Endschaltern und | thermoelektrischer Auslöseeinrichtung
1000786075 | Brandschutzklappe | FK2-EU/DE/600x400x500/0S/Z45 | 2246 | 84818085 | 4 | 21 | 745 | 460 | 500 | FK2-EU | pcs | DE | EUR | Brand- und Rauchschutz | Brandschutzklappen | Brandschutzklappen | 0S: Mit einem auf der Einbauseite angeordneten | elastischen Stutzen | Z45: Federrücklaufantrieb 24 V, Fabrikat | Belimo, mit integrierten Endschaltern und | thermoelektrischer Auslöseeinrichtung
1000786076 | Brandschutzklappe | FK2-EU/DE/600x400x500/A0/Z00 | 904 | 84818085 | 4 | 20 | 705 | 460 | 500 | FK2-EU | pcs | DE | EUR | Brand- und Rauchschutz | Brandschutzklappen | Brandschutzklappen | A0: Mit einem auf der Bedienseite angeordneten | Abschlussgitter
1000786077 | Brandschutzklappe | FK2-EU/DE/600x400x500/A0/Z01 | 985 | 84818085 | 4 | 20 | 705 | 460 | 500 | FK2-EU | pcs | DE | EUR | Brand- und Rauchschutz | Brandschutzklappen | Brandschutzklappen | A0: Mit einem auf der Bedienseite angeordneten | Abschlussgitter | Z01: Ein Endschalter, Anzeige Klappe ZU
1000786078 | Brandschutzklappe | FK2-EU/DE/600x400x500/A0/Z02 | 985 | 84818085 | 4 | 20 | 705 | 460 | 500 | FK2-EU | pcs | DE | EUR | Brand- und Rauchschutz | Brandschutzklappen | Brandschutzklappen | A0: Mit einem auf der Bedienseite angeordneten | Abschlussgitter | Z02: Ein Endschalter, Anzeige Klappe AUF
1000786079 | Brandschutzklappe | FK2-EU/DE/600x400x500/A0/Z03 | 1065 | 84818085 | 4 | 20 | 705 | 460 | 500 | FK2-EU | pcs | DE | EUR | Brand- und Rauchschutz | Brandschutzklappen | Brandschutzklappen | A0: Mit einem auf der Bedienseite angeordneten | Abschlussgitter | Z03: Zwei Endschalter, Anzeige Klappe ZU und AUF
1000786080 | Brandschutzklappe | FK2-EU/DE/600x400x500/A0/Z43 | 2103 | 84818085 | 4 | 21 | 745 | 460 | 500 | FK2-EU | pcs | DE | EUR | Brand- und Rauchschutz | Brandschutzklappen | Brandschutzklappen | A0: Mit einem auf der Bedienseite angeordneten | Abschlussgitter | Z43: Federrücklaufantrieb 230 V, Fabrikat Belimo, | mit integrierten Endschaltern und | thermoelektrischer Auslöseeinrichtung
1000786081 | Brandschutzklappe | FK2-EU/DE/600x400x500/A0/Z45 | 2068 | 84818085 | 4 | 21 | 745 | 460 | 500 | FK2-EU | pcs | DE | EUR | Brand- und Rauchschutz | Brandschutzklappen | Brandschutzklappen | A0: Mit einem auf der Bedienseite angeordneten | Abschlussgitter | Z45: Federrücklaufantrieb 24 V, Fabrikat | Belimo, mit integrierten Endschaltern und | thermoelektrischer Auslöseeinrichtung
1000809076 | Brandschutzklappe | FK2-EU/DE/600x400x500/AA/Z43RM | 5717 | 84818085 | 4 | 20 | 745 | 490 | 500 | FK2-EU | pcs | DE | EUR | Brand- und Rauchschutz | Brandschutzklappen | Brandschutzklappen | AA: Mit beidseitig angeordneten Abschlussgitter | Z43RM: Federrücklaufantrieb 230 V, Fabrikat Belimo, mit | integrierten Endschaltern und thermoelektrischer | Auslöseeinrichtung in Verbindung mit einer | Rauchauslöseeinrichtung Typ RM-O-3-D
1000809077 | Brandschutzklappe | FK2-EU/DE/600x400x500/AA/Z45RM | 5682 | 84818085 | 4 | 20 | 745 | 490 | 500 | FK2-EU | pcs | DE | EUR | Brand- und Rauchschutz | Brandschutzklappen | Brandschutzklappen | AA: Mit beidseitig angeordneten Abschlussgitter | Z45RM: Federrücklaufantrieb 24 V, Fabrikat Belimo, mit | integrierten Endschaltern und thermoelektrischer | Auslöseeinrichtung in Verbindung mit einer | Rauchauslöseeinrchtung Typ RM-O-3-D
1000755476 | Brandschutzklappe | FK2-EU/DE/600x400x500/ES/SS/Z00 | 2149 | 84818085 | 4 | 20 | 705 | 460 | 500 | FK2-EU | pcs | DE | EUR | Brand- und Rauchschutz | Brandschutzklappen | Brandschutzklappen | ES: Mit einem Einbausatz und den dazugehörigen | Befestigungselementen | SS: Mit zwei elastischen Stutzen
1000755477 | Brandschutzklappe | FK2-EU/DE/600x400x500/ES/SS/Z01 | 2230 | 84818085 | 4 | 20 | 705 | 460 | 500 | FK2-EU | pcs | DE | EUR | Brand- und Rauchschutz | Brandschutzklappen | Brandschutzklappen | ES: Mit einem Einbausatz und den dazugehörigen | Befestigungselementen | SS: Mit zwei elastischen Stutzen | Z01: Ein Endschalter, Anzeige Klappe ZU
1000755478 | Brandschutzklappe | FK2-EU/DE/600x400x500/ES/SS/Z02 | 2230 | 84818085 | 4 | 20 | 705 | 460 | 500 | FK2-EU | pcs | DE | EUR | Brand- und Rauchschutz | Brandschutzklappen | Brandschutzklappen | ES: Mit einem Einbausatz und den dazugehörigen | Befestigungselementen | SS: Mit zwei elastischen Stutzen | Z02: Ein Endschalter, Anzeige Klappe AUF
1000755479 | Brandschutzklappe | FK2-EU/DE/600x400x500/ES/SS/Z03 | 2310 | 84818085 | 4 | 20 | 705 | 460 | 500 | FK2-EU | pcs | DE | EUR | Brand- und Rauchschutz | Brandschutzklappen | Brandschutzklappen | ES: Mit einem Einbausatz und den dazugehörigen | Befestigungselementen | SS: Mit zwei elastischen Stutzen | Z03: Zwei Endschalter, Anzeige Klappe ZU und AUF
1000755480 | Brandschutzklappe | FK2-EU/DE/600x400x500/ES/SS/Z43 | 3348 | 84818085 | 4 | 21 | 745 | 460 | 500 | FK2-EU | pcs | DE | EUR | Brand- und Rauchschutz | Brandschutzklappen | Brandschutzklappen | ES: Mit einem Einbausatz und den dazugehörigen | Befestigungselementen | SS: Mit zwei elastischen Stutzen | Z43: Federrücklaufantrieb 230 V, Fabrikat Belimo, | mit integrierten Endschaltern und | thermoelektrischer Auslöseeinrichtung
1000755481 | Brandschutzklappe | FK2-EU/DE/600x400x500/ES/SS/Z45 | 3313 | 84818085 | 4 | 21 | 745 | 460 | 500 | FK2-EU | pcs | DE | EUR | Brand- und Rauchschutz | Brandschutzklappen | Brandschutzklappen | ES: Mit einem Einbausatz und den dazugehörigen | Befestigungselementen | SS: Mit zwei elastischen Stutzen | Z45: Federrücklaufantrieb 24 V, Fabrikat | Belimo, mit integrierten Endschaltern und | thermoelektrischer Auslöseeinrichtung
1000755470 | Brandschutzklappe | FK2-EU/DE/600x400x500/ES/Z00 | 1471 | 84818085 | 4 | 20 | 705 | 460 | 500 | FK2-EU | pcs | DE | EUR | Brand- und Rauchschutz | Brandschutzklappen | Brandschutzklappen | ES: Mit einem Einbausatz und den dazugehörigen | Befestigungselementen
1000755471 | Brandschutzklappe | FK2-EU/DE/600x400x500/ES/Z01 | 1552 | 84818085 | 4 | 20 | 705 | 460 | 500 | FK2-EU | pcs | DE | EUR | Brand- und Rauchschutz | Brandschutzklappen | Brandschutzklappen | ES: Mit einem Einbausatz und den dazugehörigen | Befestigungselementen | Z01: Ein Endschalter, Anzeige Klappe ZU
1000755472 | Brandschutzklappe | FK2-EU/DE/600x400x500/ES/Z02 | 1552 | 84818085 | 4 | 20 | 705 | 460 | 500 | FK2-EU | pcs | DE | EUR | Brand- und Rauchschutz | Brandschutzklappen | Brandschutzklappen | ES: Mit einem Einbausatz und den dazugehörigen | Befestigungselementen | Z02: Ein Endschalter, Anzeige Klappe AUF
1000755473 | Brandschutzklappe | FK2-EU/DE/600x400x500/ES/Z03 | 1632 | 84818085 | 4 | 20 | 705 | 460 | 500 | FK2-EU | pcs | DE | EUR | Brand- und Rauchschutz | Brandschutzklappen | Brandschutzklappen | ES: Mit einem Einbausatz und den dazugehörigen | Befestigungselementen | Z03: Zwei Endschalter, Anzeige Klappe ZU und AUF
1000755474 | Brandschutzklappe | FK2-EU/DE/600x400x500/ES/Z43 | 2670 | 84818085 | 4 | 21 | 745 | 460 | 500 | FK2-EU | pcs | DE | EUR | Brand- und Rauchschutz | Brandschutzklappen | Brandschutzklappen | ES: Mit einem Einbausatz und den dazugehörigen | Befestigungselementen | Z43: Federrücklaufantrieb 230 V, Fabrikat Belimo, | mit integrierten Endschaltern und | thermoelektrischer Auslöseeinrichtung
1000755475 | Brandschutzklappe | FK2-EU/DE/600x400x500/ES/Z45 | 2635 | 84818085 | 4 | 21 | 745 | 460 | 500 | FK2-EU | pcs | DE | EUR | Brand- und Rauchschutz | Brandschutzklappen | Brandschutzklappen | ES: Mit einem Einbausatz und den dazugehörigen | Befestigungselementen | Z45: Federrücklaufantrieb 24 V, Fabrikat | Belimo, mit integrierten Endschaltern und | thermoelektrischer Auslöseeinrichtung
1000786082 | Brandschutzklappe | FK2-EU/DE/600x400x500/S0/Z00 | 1082 | 84818085 | 4 | 20 | 705 | 460 | 500 | FK2-EU | pcs | DE | EUR | Brand- und Rauchschutz | Brandschutzklappen | Brandschutzklappen | S0: Mit einem auf der Bedienseite angeordneten | elastischen Stutzen
1000786083 | Brandschutzklappe | FK2-EU/DE/600x400x500/S0/Z01 | 1163 | 84818085 | 4 | 20 | 705 | 460 | 500 | FK2-EU | pcs | DE | EUR | Brand- und Rauchschutz | Brandschutzklappen | Brandschutzklappen | S0: Mit einem auf der Bedienseite angeordneten | elastischen Stutzen | Z01: Ein Endschalter, Anzeige Klappe ZU
1000786084 | Brandschutzklappe | FK2-EU/DE/600x400x500/S0/Z02 | 1163 | 84818085 | 4 | 20 | 705 | 460 | 500 | FK2-EU | pcs | DE | EUR | Brand- und Rauchschutz | Brandschutzklappen | Brandschutzklappen | S0: Mit einem auf der Bedienseite angeordneten | elastischen Stutzen | Z02: Ein Endschalter, Anzeige Klappe AUF
1000786085 | Brandschutzklappe | FK2-EU/DE/600x400x500/S0/Z03 | 1243 | 84818085 | 4 | 20 | 705 | 460 | 500 | FK2-EU | pcs | DE | EUR | Brand- und Rauchschutz | Brandschutzklappen | Brandschutzklappen | S0: Mit einem auf der Bedienseite angeordneten | elastischen Stutzen | Z03: Zwei Endschalter, Anzeige Klappe ZU und AUF
1000786086 | Brandschutzklappe | FK2-EU/DE/600x400x500/S0/Z43 | 2281 | 84818085 | 4 | 21 | 745 | 460 | 500 | FK2-EU | pcs | DE | EUR | Brand- und Rauchschutz | Brandschutzklappen | Brandschutzklappen | S0: Mit einem auf der Bedienseite angeordneten | elastischen Stutzen | Z43: Federrücklaufantrieb 230 V, Fabrikat Belimo, | mit integrierten Endschaltern und | thermoelektrischer Auslöseeinrichtung
1000786087 | Brandschutzklappe | FK2-EU/DE/600x400x500/S0/Z45 | 2246 | 84818085 | 4 | 21 | 745 | 460 | 500 | FK2-EU | pcs | DE | EUR | Brand- und Rauchschutz | Brandschutzklappen | Brandschutzklappen | S0: Mit einem auf der Bedienseite angeordneten | elastischen Stutzen | Z45: Federrücklaufantrieb 24 V, Fabrikat | Belimo, mit integrierten Endschaltern und | thermoelektrischer Auslöseeinrichtung
1000755464 | Brandschutzklappe | FK2-EU/DE/600x400x500/SS/Z00 | 1421 | 84818085 | 4 | 20 | 705 | 460 | 500 | FK2-EU | pcs | DE | EUR | Brand- und Rauchschutz | Brandschutzklappen | Brandschutzklappen | SS: Mit zwei elastischen Stutzen
1000755465 | Brandschutzklappe | FK2-EU/DE/600x400x500/SS/Z01 | 1502 | 84818085 | 4 | 20 | 705 | 460 | 500 | FK2-EU | pcs | DE | EUR | Brand- und Rauchschutz | Brandschutzklappen | Brandschutzklappen | SS: Mit zwei elastischen Stutzen | Z01: Ein Endschalter, Anzeige Klappe ZU
1000755466 | Brandschutzklappe | FK2-EU/DE/600x400x500/SS/Z02 | 1502 | 84818085 | 4 | 20 | 705 | 460 | 500 | FK2-EU | pcs | DE | EUR | Brand- und Rauchschutz | Brandschutzklappen | Brandschutzklappen | SS: Mit zwei elastischen Stutzen | Z02: Ein Endschalter, Anzeige Klappe AUF
1000755467 | Brandschutzklappe | FK2-EU/DE/600x400x500/SS/Z03 | 1582 | 84818085 | 4 | 20 | 705 | 460 | 500 | FK2-EU | pcs | DE | EUR | Brand- und Rauchschutz | Brandschutzklappen | Brandschutzklappen | SS: Mit zwei elastischen Stutzen | Z03: Zwei Endschalter, Anzeige Klappe ZU und AUF
1000755468 | Brandschutzklappe | FK2-EU/DE/600x400x500/SS/Z43 | 2620 | 84818085 | 4 | 21 | 745 | 460 | 500 | FK2-EU | pcs | DE | EUR | Brand- und Rauchschutz | Brandschutzklappen | Brandschutzklappen | SS: Mit zwei elastischen Stutzen | Z43: Federrücklaufantrieb 230 V, Fabrikat Belimo, | mit integrierten Endschaltern und | thermoelektrischer Auslöseeinrichtung
1000755469 | Brandschutzklappe | FK2-EU/DE/600x400x500/SS/Z45 | 2585 | 84818085 | 4 | 21 | 745 | 460 | 500 | FK2-EU | pcs | DE | EUR | Brand- und Rauchschutz | Brandschutzklappen | Brandschutzklappen | SS: Mit zwei elastischen Stutzen | Z45: Federrücklaufantrieb 24 V, Fabrikat | Belimo, mit integrierten Endschaltern und | thermoelektrischer Auslöseeinrichtung
1000755458 | Brandschutzklappe | FK2-EU/DE/600x400x500/Z00 | 743 | 84818085 | 4 | 20 | 705 | 460 | 500 | FK2-EU | pcs | DE | EUR | Brand- und Rauchschutz | Brandschutzklappen | Brandschutzklappen
1000755459 | Brandschutzklappe | FK2-EU/DE/600x400x500/Z01 | 824 | 84818085 | 4 | 20 | 705 | 460 | 500 | FK2-EU | pcs | DE | EUR | Brand- und Rauchschutz | Brandschutzklappen | Brandschutzklappen | Z01: Ein Endschalter, Anzeige Klappe ZU
1000755460 | Brandschutzklappe | FK2-EU/DE/600x400x500/Z02 | 824 | 84818085 | 4 | 20 | 705 | 460 | 500 | FK2-EU | pcs | DE | EUR | Brand- und Rauchschutz | Brandschutzklappen | Brandschutzklappen | Z02: Ein Endschalter, Anzeige Klappe AUF
1000755461 | Brandschutzklappe | FK2-EU/DE/600x400x500/Z03 | 904 | 84818085 | 4 | 20 | 705 | 460 | 500 | FK2-EU | pcs | DE | EUR | Brand- und Rauchschutz | Brandschutzklappen | Brandschutzklappen | Z03: Zwei Endschalter, Anzeige Klappe ZU und AUF
1000755462 | Brandschutzklappe | FK2-EU/DE/600x400x500/Z43 | 1942 | 84818085 | 4 | 21 | 745 | 460 | 500 | FK2-EU | pcs | DE | EUR | Brand- und Rauchschutz | Brandschutzklappen | Brandschutzklappen | Z43: Federrücklaufantrieb 230 V, Fabrikat Belimo, | mit integrierten Endschaltern und | thermoelektrischer Auslöseeinrichtung
1000755463 | Brandschutzklappe | FK2-EU/DE/600x400x500/Z45 | 1907 | 84818085 | 4 | 21 | 745 | 460 | 500 | FK2-EU | pcs | DE | EUR | Brand- und Rauchschutz | Brandschutzklappen | Brandschutzklappen | Z45: Federrücklaufantrieb 24 V, Fabrikat | Belimo, mit integrierten Endschaltern und | thermoelektrischer Auslöseeinrichtung
1000755482 | Brandschutzklappe | FK2-EU/DE/600x450x305/Z00 | 769 | 84818085 | 4 | 17 | 705 | 510 | 305 | FK2-EU | pcs | DE | EUR | Brand- und Rauchschutz | Brandschutzklappen | Brandschutzklappen
1000755483 | Brandschutzklappe | FK2-EU/DE/600x450x305/Z01 | 850 | 84818085 | 4 | 17 | 705 | 510 | 305 | FK2-EU | pcs | DE | EUR | Brand- und Rauchschutz | Brandschutzklappen | Brandschutzklappen | Z01: Ein Endschalter, Anzeige Klappe ZU
1000755484 | Brandschutzklappe | FK2-EU/DE/600x450x305/Z02 | 850 | 84818085 | 4 | 17 | 705 | 510 | 305 | FK2-EU | pcs | DE | EUR | Brand- und Rauchschutz | Brandschutzklappen | Brandschutzklappen | Z02: Ein Endschalter, Anzeige Klappe AUF
1000755485 | Brandschutzklappe | FK2-EU/DE/600x450x305/Z03 | 930 | 84818085 | 4 | 17 | 705 | 510 | 305 | FK2-EU | pcs | DE | EUR | Brand- und Rauchschutz | Brandschutzklappen | Brandschutzklappen | Z03: Zwei Endschalter, Anzeige Klappe ZU und AUF
1000755486 | Brandschutzklappe | FK2-EU/DE/600x450x305/Z43 | 1968 | 84818085 | 4 | 18 | 745 | 510 | 305 | FK2-EU | pcs | DE | EUR | Brand- und Rauchschutz | Brandschutzklappen | Brandschutzklappen | Z43: Federrücklaufantrieb 230 V, Fabrikat Belimo, | mit integrierten Endschaltern und | thermoelektrischer Auslöseeinrichtung
1000755487 | Brandschutzklappe | FK2-EU/DE/600x450x305/Z45 | 1933 | 84818085 | 4 | 18 | 745 | 510 | 305 | FK2-EU | pcs | DE | EUR | Brand- und Rauchschutz | Brandschutzklappen | Brandschutzklappen | Z45: Federrücklaufantrieb 24 V, Fabrikat | Belimo, mit integrierten Endschaltern und | thermoelektrischer Auslöseeinrichtung
1000786088 | Brandschutzklappe | FK2-EU/DE/600x450x500/0A/Z00 | 1094 | 84818085 | 4 | 21 | 705 | 510 | 500 | FK2-EU | pcs | DE | EUR | Brand- und Rauchschutz | Brandschutzklappen | Brandschutzklappen | 0A: Mit einem auf der Einbauseite angeordneten | Abschlussgitter
1000786089 | Brandschutzklappe | FK2-EU/DE/600x450x500/0A/Z01 | 1175 | 84818085 | 4 | 21 | 705 | 510 | 500 | FK2-EU | pcs | DE | EUR | Brand- und Rauchschutz | Brandschutzklappen | Brandschutzklappen | 0A: Mit einem auf der Einbauseite angeordneten | Abschlussgitter | Z01: Ein Endschalter, Anzeige Klappe ZU
1000786090 | Brandschutzklappe | FK2-EU/DE/600x450x500/0A/Z02 | 1175 | 84818085 | 4 | 21 | 705 | 510 | 500 | FK2-EU | pcs | DE | EUR | Brand- und Rauchschutz | Brandschutzklappen | Brandschutzklappen | 0A: Mit einem auf der Einbauseite angeordneten | Abschlussgitter | Z02: Ein Endschalter, Anzeige Klappe AUF
1000786091 | Brandschutzklappe | FK2-EU/DE/600x450x500/0A/Z03 | 1255 | 84818085 | 4 | 21 | 705 | 510 | 500 | FK2-EU | pcs | DE | EUR | Brand- und Rauchschutz | Brandschutzklappen | Brandschutzklappen | 0A: Mit einem auf der Einbauseite angeordneten | Abschlussgitter | Z03: Zwei Endschalter, Anzeige Klappe ZU und AUF
1000786092 | Brandschutzklappe | FK2-EU/DE/600x450x500/0A/Z43 | 2293 | 84818085 | 4 | 22 | 745 | 510 | 500 | FK2-EU | pcs | DE | EUR | Brand- und Rauchschutz | Brandschutzklappen | Brandschutzklappen | 0A: Mit einem auf der Einbauseite angeordneten | Abschlussgitter | Z43: Federrücklaufantrieb 230 V, Fabrikat Belimo, | mit integrierten Endschaltern und | thermoelektrischer Auslöseeinrichtung
1000786093 | Brandschutzklappe | FK2-EU/DE/600x450x500/0A/Z45 | 2258 | 84818085 | 4 | 22 | 745 | 510 | 500 | FK2-EU | pcs | DE | EUR | Brand- und Rauchschutz | Brandschutzklappen | Brandschutzklappen | 0A: Mit einem auf der Einbauseite angeordneten | Abschlussgitter | Z45: Federrücklaufantrieb 24 V, Fabrikat | Belimo, mit integrierten Endschaltern und | thermoelektrischer Auslöseeinrichtung
1000786094 | Brandschutzklappe | FK2-EU/DE/600x450x500/0S/Z00 | 1283 | 84818085 | 4 | 21 | 705 | 510 | 500 | FK2-EU | pcs | DE | EUR | Brand- und Rauchschutz | Brandschutzklappen | Brandschutzklappen | 0S: Mit einem auf der Einbauseite angeordneten | elastischen Stutzen
1000786095 | Brandschutzklappe | FK2-EU/DE/600x450x500/0S/Z01 | 1364 | 84818085 | 4 | 21 | 705 | 510 | 500 | FK2-EU | pcs | DE | EUR | Brand- und Rauchschutz | Brandschutzklappen | Brandschutzklappen | 0S: Mit einem auf der Einbauseite angeordneten | elastischen Stutzen | Z01: Ein Endschalter, Anzeige Klappe ZU
1000786096 | Brandschutzklappe | FK2-EU/DE/600x450x500/0S/Z02 | 1364 | 84818085 | 4 | 21 | 705 | 510 | 500 | FK2-EU | pcs | DE | EUR | Brand- und Rauchschutz | Brandschutzklappen | Brandschutzklappen | 0S: Mit einem auf der Einbauseite angeordneten | elastischen Stutzen | Z02: Ein Endschalter, Anzeige Klappe AUF
1000786097 | Brandschutzklappe | FK2-EU/DE/600x450x500/0S/Z03 | 1444 | 84818085 | 4 | 21 | 705 | 510 | 500 | FK2-EU | pcs | DE | EUR | Brand- und Rauchschutz | Brandschutzklappen | Brandschutzklappen | 0S: Mit einem auf der Einbauseite angeordneten | elastischen Stutzen | Z03: Zwei Endschalter, Anzeige Klappe ZU und AUF
1000786098 | Brandschutzklappe | FK2-EU/DE/600x450x500/0S/Z43 | 2482 | 84818085 | 4 | 22 | 745 | 510 | 500 | FK2-EU | pcs | DE | EUR | Brand- und Rauchschutz | Brandschutzklappen | Brandschutzklappen | 0S: Mit einem auf der Einbauseite angeordneten | elastischen Stutzen | Z43: Federrücklaufantrieb 230 V, Fabrikat Belimo, | mit integrierten Endschaltern und | thermoelektrischer Auslöseeinrichtung
1000786099 | Brandschutzklappe | FK2-EU/DE/600x450x500/0S/Z45 | 2447 | 84818085 | 4 | 22 | 745 | 510 | 500 | FK2-EU | pcs | DE | EUR | Brand- und Rauchschutz | Brandschutzklappen | Brandschutzklappen | 0S: Mit einem auf der Einbauseite angeordneten | elastischen Stutzen | Z45: Federrücklaufantrieb 24 V, Fabrikat | Belimo, mit integrierten Endschaltern und | thermoelektrischer Auslöseeinrichtung
1000786100 | Brandschutzklappe | FK2-EU/DE/600x450x500/A0/Z00 | 1094 | 84818085 | 4 | 21 | 705 | 510 | 500 | FK2-EU | pcs | DE | EUR | Brand- und Rauchschutz | Brandschutzklappen | Brandschutzklappen | A0: Mit einem auf der Bedienseite angeordneten | Abschlussgitter
1000786101 | Brandschutzklappe | FK2-EU/DE/600x450x500/A0/Z01 | 1175 | 84818085 | 4 | 21 | 705 | 510 | 500 | FK2-EU | pcs | DE | EUR | Brand- und Rauchschutz | Brandschutzklappen | Brandschutzklappen | A0: Mit einem auf der Bedienseite angeordneten | Abschlussgitter | Z01: Ein Endschalter, Anzeige Klappe ZU
1000786102 | Brandschutzklappe | FK2-EU/DE/600x450x500/A0/Z02 | 1175 | 84818085 | 4 | 21 | 705 | 510 | 500 | FK2-EU | pcs | DE | EUR | Brand- und Rauchschutz | Brandschutzklappen | Brandschutzklappen | A0: Mit einem auf der Bedienseite angeordneten | Abschlussgitter | Z02: Ein Endschalter, Anzeige Klappe AUF
1000786103 | Brandschutzklappe | FK2-EU/DE/600x450x500/A0/Z03 | 1255 | 84818085 | 4 | 21 | 705 | 510 | 500 | FK2-EU | pcs | DE | EUR | Brand- und Rauchschutz | Brandschutzklappen | Brandschutzklappen | A0: Mit einem auf der Bedienseite angeordneten | Abschlussgitter | Z03: Zwei Endschalter, Anzeige Klappe ZU und AUF
1000786104 | Brandschutzklappe | FK2-EU/DE/600x450x500/A0/Z43 | 2293 | 84818085 | 4 | 22 | 745 | 510 | 500 | FK2-EU | pcs | DE | EUR | Brand- und Rauchschutz | Brandschutzklappen | Brandschutzklappen | A0: Mit einem auf der Bedienseite angeordneten | Abschlussgitter | Z43: Federrücklaufantrieb 230 V, Fabrikat Belimo, | mit integrierten Endschaltern und | thermoelektrischer Auslöseeinrichtung
1000786105 | Brandschutzklappe | FK2-EU/DE/600x450x500/A0/Z45 | 2258 | 84818085 | 4 | 22 | 745 | 510 | 500 | FK2-EU | pcs | DE | EUR | Brand- und Rauchschutz | Brandschutzklappen | Brandschutzklappen | A0: Mit einem auf der Bedienseite angeordneten | Abschlussgitter | Z45: Federrücklaufantrieb 24 V, Fabrikat | Belimo, mit integrierten Endschaltern und | thermoelektrischer Auslöseeinrichtung
1000809078 | Brandschutzklappe | FK2-EU/DE/600x450x500/AA/Z43RM | 6073 | 84818085 | 4 | 21 | 745 | 540 | 500 | FK2-EU | pcs | DE | EUR | Brand- und Rauchschutz | Brandschutzklappen | Brandschutzklappen | AA: Mit beidseitig angeordneten Abschlussgitter | Z43RM: Federrücklaufantrieb 230 V, Fabrikat Belimo, mit | integrierten Endschaltern und thermoelektrischer | Auslöseeinrichtung in Verbindung mit einer | Rauchauslöseeinrichtung Typ RM-O-3-D
1000809079 | Brandschutzklappe | FK2-EU/DE/600x450x500/AA/Z45RM | 6038 | 84818085 | 4 | 21 | 745 | 540 | 500 | FK2-EU | pcs | DE | EUR | Brand- und Rauchschutz | Brandschutzklappen | Brandschutzklappen | AA: Mit beidseitig angeordneten Abschlussgitter | Z45RM: Federrücklaufantrieb 24 V, Fabrikat Belimo, mit | integrierten Endschaltern und thermoelektrischer | Auslöseeinrichtung in Verbindung mit einer | Rauchauslöseeinrchtung Typ RM-O-3-D
1000755506 | Brandschutzklappe | FK2-EU/DE/600x450x500/ES/SS/Z00 | 2543 | 84818085 | 4 | 21 | 705 | 510 | 500 | FK2-EU | pcs | DE | EUR | Brand- und Rauchschutz | Brandschutzklappen | Brandschutzklappen | ES: Mit einem Einbausatz und den dazugehörigen | Befestigungselementen | SS: Mit zwei elastischen Stutzen
1000755507 | Brandschutzklappe | FK2-EU/DE/600x450x500/ES/SS/Z01 | 2624 | 84818085 | 4 | 21 | 705 | 510 | 500 | FK2-EU | pcs | DE | EUR | Brand- und Rauchschutz | Brandschutzklappen | Brandschutzklappen | ES: Mit einem Einbausatz und den dazugehörigen | Befestigungselementen | SS: Mit zwei elastischen Stutzen | Z01: Ein Endschalter, Anzeige Klappe ZU
1000755508 | Brandschutzklappe | FK2-EU/DE/600x450x500/ES/SS/Z02 | 2624 | 84818085 | 4 | 21 | 705 | 510 | 500 | FK2-EU | pcs | DE | EUR | Brand- und Rauchschutz | Brandschutzklappen | Brandschutzklappen | ES: Mit einem Einbausatz und den dazugehörigen | Befestigungselementen | SS: Mit zwei elastischen Stutzen | Z02: Ein Endschalter, Anzeige Klappe AUF
1000755509 | Brandschutzklappe | FK2-EU/DE/600x450x500/ES/SS/Z03 | 2704 | 84818085 | 4 | 21 | 705 | 510 | 500 | FK2-EU | pcs | DE | EUR | Brand- und Rauchschutz | Brandschutzklappen | Brandschutzklappen | ES: Mit einem Einbausatz und den dazugehörigen | Befestigungselementen | SS: Mit zwei elastischen Stutzen | Z03: Zwei Endschalter, Anzeige Klappe ZU und AUF
1000755510 | Brandschutzklappe | FK2-EU/DE/600x450x500/ES/SS/Z43 | 3742 | 84818085 | 4 | 22 | 745 | 510 | 500 | FK2-EU | pcs | DE | EUR | Brand- und Rauchschutz | Brandschutzklappen | Brandschutzklappen | ES: Mit einem Einbausatz und den dazugehörigen | Befestigungselementen | SS: Mit zwei elastischen Stutzen | Z43: Federrücklaufantrieb 230 V, Fabrikat Belimo, | mit integrierten Endschaltern und | thermoelektrischer Auslöseeinrichtung
1000755511 | Brandschutzklappe | FK2-EU/DE/600x450x500/ES/SS/Z45 | 3707 | 84818085 | 4 | 22 | 745 | 510 | 500 | FK2-EU | pcs | DE | EUR | Brand- und Rauchschutz | Brandschutzklappen | Brandschutzklappen | ES: Mit einem Einbausatz und den dazugehörigen | Befestigungselementen | SS: Mit zwei elastischen Stutzen | Z45: Federrücklaufantrieb 24 V, Fabrikat | Belimo, mit integrierten Endschaltern und | thermoelektrischer Auslöseeinrichtung
1000755500 | Brandschutzklappe | FK2-EU/DE/600x450x500/ES/Z00 | 1515 | 84818085 | 4 | 21 | 705 | 510 | 500 | FK2-EU | pcs | DE | EUR | Brand- und Rauchschutz | Brandschutzklappen | Brandschutzklappen | ES: Mit einem Einbausatz und den dazugehörigen | Befestigungselementen
1000755501 | Brandschutzklappe | FK2-EU/DE/600x450x500/ES/Z01 | 1596 | 84818085 | 4 | 21 | 705 | 510 | 500 | FK2-EU | pcs | DE | EUR | Brand- und Rauchschutz | Brandschutzklappen | Brandschutzklappen | ES: Mit einem Einbausatz und den dazugehörigen | Befestigungselementen | Z01: Ein Endschalter, Anzeige Klappe ZU
1000755502 | Brandschutzklappe | FK2-EU/DE/600x450x500/ES/Z02 | 1596 | 84818085 | 4 | 21 | 705 | 510 | 500 | FK2-EU | pcs | DE | EUR | Brand- und Rauchschutz | Brandschutzklappen | Brandschutzklappen | ES: Mit einem Einbausatz und den dazugehörigen | Befestigungselementen | Z02: Ein Endschalter, Anzeige Klappe AUF
1000755503 | Brandschutzklappe | FK2-EU/DE/600x450x500/ES/Z03 | 1676 | 84818085 | 4 | 21 | 705 | 510 | 500 | FK2-EU | pcs | DE | EUR | Brand- und Rauchschutz | Brandschutzklappen | Brandschutzklappen | ES: Mit einem Einbausatz und den dazugehörigen | Befestigungselementen | Z03: Zwei Endschalter, Anzeige Klappe ZU und AUF
1000755504 | Brandschutzklappe | FK2-EU/DE/600x450x500/ES/Z43 | 2714 | 84818085 | 4 | 22 | 745 | 510 | 500 | FK2-EU | pcs | DE | EUR | Brand- und Rauchschutz | Brandschutzklappen | Brandschutzklappen | ES: Mit einem Einbausatz und den dazugehörigen | Befestigungselementen | Z43: Federrücklaufantrieb 230 V, Fabrikat Belimo, | mit integrierten Endschaltern und | thermoelektrischer Auslöseeinrichtung
1000755505 | Brandschutzklappe | FK2-EU/DE/600x450x500/ES/Z45 | 2679 | 84818085 | 4 | 22 | 745 | 510 | 500 | FK2-EU | pcs | DE | EUR | Brand- und Rauchschutz | Brandschutzklappen | Brandschutzklappen | ES: Mit einem Einbausatz und den dazugehörigen | Befestigungselementen | Z45: Federrücklaufantrieb 24 V, Fabrikat | Belimo, mit integrierten Endschaltern und | thermoelektrischer Auslöseeinrichtung
1000786106 | Brandschutzklappe | FK2-EU/DE/600x450x500/S0/Z00 | 1283 | 84818085 | 4 | 21 | 705 | 510 | 500 | FK2-EU | pcs | DE | EUR | Brand- und Rauchschutz | Brandschutzklappen | Brandschutzklappen | S0: Mit einem auf der Bedienseite angeordneten | elastischen Stutzen
1000786107 | Brandschutzklappe | FK2-EU/DE/600x450x500/S0/Z01 | 1364 | 84818085 | 4 | 21 | 705 | 510 | 500 | FK2-EU | pcs | DE | EUR | Brand- und Rauchschutz | Brandschutzklappen | Brandschutzklappen | S0: Mit einem auf der Bedienseite angeordneten | elastischen Stutzen | Z01: Ein Endschalter, Anzeige Klappe ZU
1000786108 | Brandschutzklappe | FK2-EU/DE/600x450x500/S0/Z02 | 1364 | 84818085 | 4 | 21 | 705 | 510 | 500 | FK2-EU | pcs | DE | EUR | Brand- und Rauchschutz | Brandschutzklappen | Brandschutzklappen | S0: Mit einem auf der Bedienseite angeordneten | elastischen Stutzen | Z02: Ein Endschalter, Anzeige Klappe AUF
1000786109 | Brandschutzklappe | FK2-EU/DE/600x450x500/S0/Z03 | 1444 | 84818085 | 4 | 21 | 705 | 510 | 500 | FK2-EU | pcs | DE | EUR | Brand- und Rauchschutz | Brandschutzklappen | Brandschutzklappen | S0: Mit einem auf der Bedienseite angeordneten | elastischen Stutzen | Z03: Zwei Endschalter, Anzeige Klappe ZU und AUF
1000786110 | Brandschutzklappe | FK2-EU/DE/600x450x500/S0/Z43 | 2482 | 84818085 | 4 | 22 | 745 | 510 | 500 | FK2-EU | pcs | DE | EUR | Brand- und Rauchschutz | Brandschutzklappen | Brandschutzklappen | S0: Mit einem auf der Bedienseite angeordneten | elastischen Stutzen | Z43: Federrücklaufantrieb 230 V, Fabrikat Belimo, | mit integrierten Endschaltern und | thermoelektrischer Auslöseeinrichtung
1000786111 | Brandschutzklappe | FK2-EU/DE/600x450x500/S0/Z45 | 2447 | 84818085 | 4 | 22 | 745 | 510 | 500 | FK2-EU | pcs | DE | EUR | Brand- und Rauchschutz | Brandschutzklappen | Brandschutzklappen | S0: Mit einem auf der Bedienseite angeordneten | elastischen Stutzen | Z45: Federrücklaufantrieb 24 V, Fabrikat | Belimo, mit integrierten Endschaltern und | thermoelektrischer Auslöseeinrichtung
1000755494 | Brandschutzklappe | FK2-EU/DE/600x450x500/SS/Z00 | 1797 | 84818085 | 4 | 21 | 705 | 510 | 500 | FK2-EU | pcs | DE | EUR | Brand- und Rauchschutz | Brandschutzklappen | Brandschutzklappen | SS: Mit zwei elastischen Stutzen
1000755495 | Brandschutzklappe | FK2-EU/DE/600x450x500/SS/Z01 | 1878 | 84818085 | 4 | 21 | 705 | 510 | 500 | FK2-EU | pcs | DE | EUR | Brand- und Rauchschutz | Brandschutzklappen | Brandschutzklappen | SS: Mit zwei elastischen Stutzen | Z01: Ein Endschalter, Anzeige Klappe ZU
1000755496 | Brandschutzklappe | FK2-EU/DE/600x450x500/SS/Z02 | 1878 | 84818085 | 4 | 21 | 705 | 510 | 500 | FK2-EU | pcs | DE | EUR | Brand- und Rauchschutz | Brandschutzklappen | Brandschutzklappen | SS: Mit zwei elastischen Stutzen | Z02: Ein Endschalter, Anzeige Klappe AUF
1000755497 | Brandschutzklappe | FK2-EU/DE/600x450x500/SS/Z03 | 1958 | 84818085 | 4 | 21 | 705 | 510 | 500 | FK2-EU | pcs | DE | EUR | Brand- und Rauchschutz | Brandschutzklappen | Brandschutzklappen | SS: Mit zwei elastischen Stutzen | Z03: Zwei Endschalter, Anzeige Klappe ZU und AUF
1000755498 | Brandschutzklappe | FK2-EU/DE/600x450x500/SS/Z43 | 2996 | 84818085 | 4 | 22 | 745 | 510 | 500 | FK2-EU | pcs | DE | EUR | Brand- und Rauchschutz | Brandschutzklappen | Brandschutzklappen | SS: Mit zwei elastischen Stutzen | Z43: Federrücklaufantrieb 230 V, Fabrikat Belimo, | mit integrierten Endschaltern und | thermoelektrischer Auslöseeinrichtung
1000755499 | Brandschutzklappe | FK2-EU/DE/600x450x500/SS/Z45 | 2961 | 84818085 | 4 | 22 | 745 | 510 | 500 | FK2-EU | pcs | DE | EUR | Brand- und Rauchschutz | Brandschutzklappen | Brandschutzklappen | SS: Mit zwei elastischen Stutzen | Z45: Federrücklaufantrieb 24 V, Fabrikat | Belimo, mit integrierten Endschaltern und | thermoelektrischer Auslöseeinrichtung
1000755488 | Brandschutzklappe | FK2-EU/DE/600x450x500/Z00 | 769 | 84818085 | 4 | 21 | 705 | 510 | 500 | FK2-EU | pcs | DE | EUR | Brand- und Rauchschutz | Brandschutzklappen | Brandschutzklappen
1000755489 | Brandschutzklappe | FK2-EU/DE/600x450x500/Z01 | 850 | 84818085 | 4 | 21 | 705 | 510 | 500 | FK2-EU | pcs | DE | EUR | Brand- und Rauchschutz | Brandschutzklappen | Brandschutzklappen | Z01: Ein Endschalter, Anzeige Klappe ZU
1000755490 | Brandschutzklappe | FK2-EU/DE/600x450x500/Z02 | 850 | 84818085 | 4 | 21 | 705 | 510 | 500 | FK2-EU | pcs | DE | EUR | Brand- und Rauchschutz | Brandschutzklappen | Brandschutzklappen | Z02: Ein Endschalter, Anzeige Klappe AUF
1000755491 | Brandschutzklappe | FK2-EU/DE/600x450x500/Z03 | 930 | 84818085 | 4 | 21 | 705 | 510 | 500 | FK2-EU | pcs | DE | EUR | Brand- und Rauchschutz | Brandschutzklappen | Brandschutzklappen | Z03: Zwei Endschalter, Anzeige Klappe ZU und AUF
1000755492 | Brandschutzklappe | FK2-EU/DE/600x450x500/Z43 | 1968 | 84818085 | 4 | 22 | 745 | 510 | 500 | FK2-EU | pcs | DE | EUR | Brand- und Rauchschutz | Brandschutzklappen | Brandschutzklappen | Z43: Federrücklaufantrieb 230 V, Fabrikat Belimo, | mit integrierten Endschaltern und | thermoelektrischer Auslöseeinrichtung
1000755493 | Brandschutzklappe | FK2-EU/DE/600x450x500/Z45 | 1933 | 84818085 | 4 | 22 | 745 | 510 | 500 | FK2-EU | pcs | DE | EUR | Brand- und Rauchschutz | Brandschutzklappen | Brandschutzklappen | Z45: Federrücklaufantrieb 24 V, Fabrikat | Belimo, mit integrierten Endschaltern und | thermoelektrischer Auslöseeinrichtung
1000755512 | Brandschutzklappe | FK2-EU/DE/600x500x305/Z00 | 789 | 84818085 | 4 | 18 | 705 | 560 | 305 | FK2-EU | pcs | DE | EUR | Brand- und Rauchschutz | Brandschutzklappen | Brandschutzklappen
1000755513 | Brandschutzklappe | FK2-EU/DE/600x500x305/Z01 | 870 | 84818085 | 4 | 18 | 705 | 560 | 305 | FK2-EU | pcs | DE | EUR | Brand- und Rauchschutz | Brandschutzklappen | Brandschutzklappen | Z01: Ein Endschalter, Anzeige Klappe ZU
1000755514 | Brandschutzklappe | FK2-EU/DE/600x500x305/Z02 | 870 | 84818085 | 4 | 18 | 705 | 560 | 305 | FK2-EU | pcs | DE | EUR | Brand- und Rauchschutz | Brandschutzklappen | Brandschutzklappen | Z02: Ein Endschalter, Anzeige Klappe AUF
1000755515 | Brandschutzklappe | FK2-EU/DE/600x500x305/Z03 | 950 | 84818085 | 4 | 18 | 705 | 560 | 305 | FK2-EU | pcs | DE | EUR | Brand- und Rauchschutz | Brandschutzklappen | Brandschutzklappen | Z03: Zwei Endschalter, Anzeige Klappe ZU und AUF
1000755516 | Brandschutzklappe | FK2-EU/DE/600x500x305/Z43 | 1988 | 84818085 | 4 | 19 | 745 | 560 | 305 | FK2-EU | pcs | DE | EUR | Brand- und Rauchschutz | Brandschutzklappen | Brandschutzklappen | Z43: Federrücklaufantrieb 230 V, Fabrikat Belimo, | mit integrierten Endschaltern und | thermoelektrischer Auslöseeinrichtung
1000755517 | Brandschutzklappe | FK2-EU/DE/600x500x305/Z45 | 1953 | 84818085 | 4 | 19 | 745 | 560 | 305 | FK2-EU | pcs | DE | EUR | Brand- und Rauchschutz | Brandschutzklappen | Brandschutzklappen | Z45: Federrücklaufantrieb 24 V, Fabrikat | Belimo, mit integrierten Endschaltern und | thermoelektrischer Auslöseeinrichtung
1000786112 | Brandschutzklappe | FK2-EU/DE/600x500x500/0A/Z00 | 1125 | 84818085 | 4 | 22 | 705 | 560 | 500 | FK2-EU | pcs | DE | EUR | Brand- und Rauchschutz | Brandschutzklappen | Brandschutzklappen | 0A: Mit einem auf der Einbauseite angeordneten | Abschlussgitter
1000786113 | Brandschutzklappe | FK2-EU/DE/600x500x500/0A/Z01 | 1206 | 84818085 | 4 | 22 | 705 | 560 | 500 | FK2-EU | pcs | DE | EUR | Brand- und Rauchschutz | Brandschutzklappen | Brandschutzklappen | 0A: Mit einem auf der Einbauseite angeordneten | Abschlussgitter | Z01: Ein Endschalter, Anzeige Klappe ZU
1000786114 | Brandschutzklappe | FK2-EU/DE/600x500x500/0A/Z02 | 1206 | 84818085 | 4 | 22 | 705 | 560 | 500 | FK2-EU | pcs | DE | EUR | Brand- und Rauchschutz | Brandschutzklappen | Brandschutzklappen | 0A: Mit einem auf der Einbauseite angeordneten | Abschlussgitter | Z02: Ein Endschalter, Anzeige Klappe AUF
1000786115 | Brandschutzklappe | FK2-EU/DE/600x500x500/0A/Z03 | 1286 | 84818085 | 4 | 22 | 705 | 560 | 500 | FK2-EU | pcs | DE | EUR | Brand- und Rauchschutz | Brandschutzklappen | Brandschutzklappen | 0A: Mit einem auf der Einbauseite angeordneten | Abschlussgitter | Z03: Zwei Endschalter, Anzeige Klappe ZU und AUF
1000786116 | Brandschutzklappe | FK2-EU/DE/600x500x500/0A/Z43 | 2324 | 84818085 | 4 | 23 | 745 | 560 | 500 | FK2-EU | pcs | DE | EUR | Brand- und Rauchschutz | Brandschutzklappen | Brandschutzklappen | 0A: Mit einem auf der Einbauseite angeordneten | Abschlussgitter | Z43: Federrücklaufantrieb 230 V, Fabrikat Belimo, | mit integrierten Endschaltern und | thermoelektrischer Auslöseeinrichtung
1000786117 | Brandschutzklappe | FK2-EU/DE/600x500x500/0A/Z45 | 2289 | 84818085 | 4 | 23 | 745 | 560 | 500 | FK2-EU | pcs | DE | EUR | Brand- und Rauchschutz | Brandschutzklappen | Brandschutzklappen | 0A: Mit einem auf der Einbauseite angeordneten | Abschlussgitter | Z45: Federrücklaufantrieb 24 V, Fabrikat | Belimo, mit integrierten Endschaltern und | thermoelektrischer Auslöseeinrichtung
1000786118 | Brandschutzklappe | FK2-EU/DE/600x500x500/0S/Z00 | 1317 | 84818085 | 4 | 22 | 705 | 560 | 500 | FK2-EU | pcs | DE | EUR | Brand- und Rauchschutz | Brandschutzklappen | Brandschutzklappen | 0S: Mit einem auf der Einbauseite angeordneten | elastischen Stutzen
1000786119 | Brandschutzklappe | FK2-EU/DE/600x500x500/0S/Z01 | 1398 | 84818085 | 4 | 22 | 705 | 560 | 500 | FK2-EU | pcs | DE | EUR | Brand- und Rauchschutz | Brandschutzklappen | Brandschutzklappen | 0S: Mit einem auf der Einbauseite angeordneten | elastischen Stutzen | Z01: Ein Endschalter, Anzeige Klappe ZU
1000786120 | Brandschutzklappe | FK2-EU/DE/600x500x500/0S/Z02 | 1398 | 84818085 | 4 | 22 | 705 | 560 | 500 | FK2-EU | pcs | DE | EUR | Brand- und Rauchschutz | Brandschutzklappen | Brandschutzklappen | 0S: Mit einem auf der Einbauseite angeordneten | elastischen Stutzen | Z02: Ein Endschalter, Anzeige Klappe AUF
1000786121 | Brandschutzklappe | FK2-EU/DE/600x500x500/0S/Z03 | 1478 | 84818085 | 4 | 22 | 705 | 560 | 500 | FK2-EU | pcs | DE | EUR | Brand- und Rauchschutz | Brandschutzklappen | Brandschutzklappen | 0S: Mit einem auf der Einbauseite angeordneten | elastischen Stutzen | Z03: Zwei Endschalter, Anzeige Klappe ZU und AUF
1000786122 | Brandschutzklappe | FK2-EU/DE/600x500x500/0S/Z43 | 2516 | 84818085 | 4 | 23 | 745 | 560 | 500 | FK2-EU | pcs | DE | EUR | Brand- und Rauchschutz | Brandschutzklappen | Brandschutzklappen | 0S: Mit einem auf der Einbauseite angeordneten | elastischen Stutzen | Z43: Federrücklaufantrieb 230 V, Fabrikat Belimo, | mit integrierten Endschaltern und | thermoelektrischer Auslöseeinrichtung
1000786123 | Brandschutzklappe | FK2-EU/DE/600x500x500/0S/Z45 | 2481 | 84818085 | 4 | 23 | 745 | 560 | 500 | FK2-EU | pcs | DE | EUR | Brand- und Rauchschutz | Brandschutzklappen | Brandschutzklappen | 0S: Mit einem auf der Einbauseite angeordneten | elastischen Stutzen | Z45: Federrücklaufantrieb 24 V, Fabrikat | Belimo, mit integrierten Endschaltern und | thermoelektrischer Auslöseeinrichtung
1000786124 | Brandschutzklappe | FK2-EU/DE/600x500x500/A0/Z00 | 1125 | 84818085 | 4 | 22 | 705 | 560 | 500 | FK2-EU | pcs | DE | EUR | Brand- und Rauchschutz | Brandschutzklappen | Brandschutzklappen | A0: Mit einem auf der Bedienseite angeordneten | Abschlussgitter
1000786125 | Brandschutzklappe | FK2-EU/DE/600x500x500/A0/Z01 | 1206 | 84818085 | 4 | 22 | 705 | 560 | 500 | FK2-EU | pcs | DE | EUR | Brand- und Rauchschutz | Brandschutzklappen | Brandschutzklappen | A0: Mit einem auf der Bedienseite angeordneten | Abschlussgitter | Z01: Ein Endschalter, Anzeige Klappe ZU
1000786126 | Brandschutzklappe | FK2-EU/DE/600x500x500/A0/Z02 | 1206 | 84818085 | 4 | 22 | 705 | 560 | 500 | FK2-EU | pcs | DE | EUR | Brand- und Rauchschutz | Brandschutzklappen | Brandschutzklappen | A0: Mit einem auf der Bedienseite angeordneten | Abschlussgitter | Z02: Ein Endschalter, Anzeige Klappe AUF
1000786127 | Brandschutzklappe | FK2-EU/DE/600x500x500/A0/Z03 | 1286 | 84818085 | 4 | 22 | 705 | 560 | 500 | FK2-EU | pcs | DE | EUR | Brand- und Rauchschutz | Brandschutzklappen | Brandschutzklappen | A0: Mit einem auf der Bedienseite angeordneten | Abschlussgitter | Z03: Zwei Endschalter, Anzeige Klappe ZU und AUF
1000786128 | Brandschutzklappe | FK2-EU/DE/600x500x500/A0/Z43 | 2324 | 84818085 | 4 | 23 | 745 | 560 | 500 | FK2-EU | pcs | DE | EUR | Brand- und Rauchschutz | Brandschutzklappen | Brandschutzklappen | A0: Mit einem auf der Bedienseite angeordneten | Abschlussgitter | Z43: Federrücklaufantrieb 230 V, Fabrikat Belimo, | mit integrierten Endschaltern und | thermoelektrischer Auslöseeinrichtung
1000786129 | Brandschutzklappe | FK2-EU/DE/600x500x500/A0/Z45 | 2289 | 84818085 | 4 | 23 | 745 | 560 | 500 | FK2-EU | pcs | DE | EUR | Brand- und Rauchschutz | Brandschutzklappen | Brandschutzklappen | A0: Mit einem auf der Bedienseite angeordneten | Abschlussgitter | Z45: Federrücklaufantrieb 24 V, Fabrikat | Belimo, mit integrierten Endschaltern und | thermoelektrischer Auslöseeinrichtung
1000809080 | Brandschutzklappe | FK2-EU/DE/600x500x500/AA/Z43RM | 6114 | 84818085 | 4 | 22 | 745 | 590 | 500 | FK2-EU | pcs | DE | EUR | Brand- und Rauchschutz | Brandschutzklappen | Brandschutzklappen | AA: Mit beidseitig angeordneten Abschlussgitter | Z43RM: Federrücklaufantrieb 230 V, Fabrikat Belimo, mit | integrierten Endschaltern und thermoelektrischer | Auslöseeinrichtung in Verbindung mit einer | Rauchauslöseeinrichtung Typ RM-O-3-D
1000809081 | Brandschutzklappe | FK2-EU/DE/600x500x500/AA/Z45RM | 6079 | 84818085 | 4 | 22 | 745 | 590 | 500 | FK2-EU | pcs | DE | EUR | Brand- und Rauchschutz | Brandschutzklappen | Brandschutzklappen | AA: Mit beidseitig angeordneten Abschlussgitter | Z45RM: Federrücklaufantrieb 24 V, Fabrikat Belimo, mit | integrierten Endschaltern und thermoelektrischer | Auslöseeinrichtung in Verbindung mit einer | Rauchauslöseeinrchtung Typ RM-O-3-D
1000755536 | Brandschutzklappe | FK2-EU/DE/600x500x500/ES/SS/Z00 | 2610 | 84818085 | 4 | 22 | 705 | 560 | 500 | FK2-EU | pcs | DE | EUR | Brand- und Rauchschutz | Brandschutzklappen | Brandschutzklappen | ES: Mit einem Einbausatz und den dazugehörigen | Befestigungselementen | SS: Mit zwei elastischen Stutzen
1000755537 | Brandschutzklappe | FK2-EU/DE/600x500x500/ES/SS/Z01 | 2691 | 84818085 | 4 | 22 | 705 | 560 | 500 | FK2-EU | pcs | DE | EUR | Brand- und Rauchschutz | Brandschutzklappen | Brandschutzklappen | ES: Mit einem Einbausatz und den dazugehörigen | Befestigungselementen | SS: Mit zwei elastischen Stutzen | Z01: Ein Endschalter, Anzeige Klappe ZU
1000755538 | Brandschutzklappe | FK2-EU/DE/600x500x500/ES/SS/Z02 | 2691 | 84818085 | 4 | 22 | 705 | 560 | 500 | FK2-EU | pcs | DE | EUR | Brand- und Rauchschutz | Brandschutzklappen | Brandschutzklappen | ES: Mit einem Einbausatz und den dazugehörigen | Befestigungselementen | SS: Mit zwei elastischen Stutzen | Z02: Ein Endschalter, Anzeige Klappe AUF
1000755539 | Brandschutzklappe | FK2-EU/DE/600x500x500/ES/SS/Z03 | 2771 | 84818085 | 4 | 22 | 705 | 560 | 500 | FK2-EU | pcs | DE | EUR | Brand- und Rauchschutz | Brandschutzklappen | Brandschutzklappen | ES: Mit einem Einbausatz und den dazugehörigen | Befestigungselementen | SS: Mit zwei elastischen Stutzen | Z03: Zwei Endschalter, Anzeige Klappe ZU und AUF
1000755540 | Brandschutzklappe | FK2-EU/DE/600x500x500/ES/SS/Z43 | 3809 | 84818085 | 4 | 23 | 745 | 560 | 500 | FK2-EU | pcs | DE | EUR | Brand- und Rauchschutz | Brandschutzklappen | Brandschutzklappen | ES: Mit einem Einbausatz und den dazugehörigen | Befestigungselementen | SS: Mit zwei elastischen Stutzen | Z43: Federrücklaufantrieb 230 V, Fabrikat Belimo, | mit integrierten Endschaltern und | thermoelektrischer Auslöseeinrichtung
1000755541 | Brandschutzklappe | FK2-EU/DE/600x500x500/ES/SS/Z45 | 3774 | 84818085 | 4 | 23 | 745 | 560 | 500 | FK2-EU | pcs | DE | EUR | Brand- und Rauchschutz | Brandschutzklappen | Brandschutzklappen | ES: Mit einem Einbausatz und den dazugehörigen | Befestigungselementen | SS: Mit zwei elastischen Stutzen | Z45: Federrücklaufantrieb 24 V, Fabrikat | Belimo, mit integrierten Endschaltern und | thermoelektrischer Auslöseeinrichtung
1000755530 | Brandschutzklappe | FK2-EU/DE/600x500x500/ES/Z00 | 1554 | 84818085 | 4 | 22 | 705 | 560 | 500 | FK2-EU | pcs | DE | EUR | Brand- und Rauchschutz | Brandschutzklappen | Brandschutzklappen | ES: Mit einem Einbausatz und den dazugehörigen | Befestigungselementen
1000755531 | Brandschutzklappe | FK2-EU/DE/600x500x500/ES/Z01 | 1635 | 84818085 | 4 | 22 | 705 | 560 | 500 | FK2-EU | pcs | DE | EUR | Brand- und Rauchschutz | Brandschutzklappen | Brandschutzklappen | ES: Mit einem Einbausatz und den dazugehörigen | Befestigungselementen | Z01: Ein Endschalter, Anzeige Klappe ZU
1000755532 | Brandschutzklappe | FK2-EU/DE/600x500x500/ES/Z02 | 1635 | 84818085 | 4 | 22 | 705 | 560 | 500 | FK2-EU | pcs | DE | EUR | Brand- und Rauchschutz | Brandschutzklappen | Brandschutzklappen | ES: Mit einem Einbausatz und den dazugehörigen | Befestigungselementen | Z02: Ein Endschalter, Anzeige Klappe AUF
1000755533 | Brandschutzklappe | FK2-EU/DE/600x500x500/ES/Z03 | 1715 | 84818085 | 4 | 22 | 705 | 560 | 500 | FK2-EU | pcs | DE | EUR | Brand- und Rauchschutz | Brandschutzklappen | Brandschutzklappen | ES: Mit einem Einbausatz und den dazugehörigen | Befestigungselementen | Z03: Zwei Endschalter, Anzeige Klappe ZU und AUF
1000755534 | Brandschutzklappe | FK2-EU/DE/600x500x500/ES/Z43 | 2753 | 84818085 | 4 | 23 | 745 | 560 | 500 | FK2-EU | pcs | DE | EUR | Brand- und Rauchschutz | Brandschutzklappen | Brandschutzklappen | ES: Mit einem Einbausatz und den dazugehörigen | Befestigungselementen | Z43: Federrücklaufantrieb 230 V, Fabrikat Belimo, | mit integrierten Endschaltern und | thermoelektrischer Auslöseeinrichtung
1000755535 | Brandschutzklappe | FK2-EU/DE/600x500x500/ES/Z45 | 2718 | 84818085 | 4 | 23 | 745 | 560 | 500 | FK2-EU | pcs | DE | EUR | Brand- und Rauchschutz | Brandschutzklappen | Brandschutzklappen | ES: Mit einem Einbausatz und den dazugehörigen | Befestigungselementen | Z45: Federrücklaufantrieb 24 V, Fabrikat | Belimo, mit integrierten Endschaltern und | thermoelektrischer Auslöseeinrichtung
1000786130 | Brandschutzklappe | FK2-EU/DE/600x500x500/S0/Z00 | 1317 | 84818085 | 4 | 22 | 705 | 560 | 500 | FK2-EU | pcs | DE | EUR | Brand- und Rauchschutz | Brandschutzklappen | Brandschutzklappen | S0: Mit einem auf der Bedienseite angeordneten | elastischen Stutzen
1000786131 | Brandschutzklappe | FK2-EU/DE/600x500x500/S0/Z01 | 1398 | 84818085 | 4 | 22 | 705 | 560 | 500 | FK2-EU | pcs | DE | EUR | Brand- und Rauchschutz | Brandschutzklappen | Brandschutzklappen | S0: Mit einem auf der Bedienseite angeordneten | elastischen Stutzen | Z01: Ein Endschalter, Anzeige Klappe ZU
1000786132 | Brandschutzklappe | FK2-EU/DE/600x500x500/S0/Z02 | 1398 | 84818085 | 4 | 22 | 705 | 560 | 500 | FK2-EU | pcs | DE | EUR | Brand- und Rauchschutz | Brandschutzklappen | Brandschutzklappen | S0: Mit einem auf der Bedienseite angeordneten | elastischen Stutzen | Z02: Ein Endschalter, Anzeige Klappe AUF
1000786133 | Brandschutzklappe | FK2-EU/DE/600x500x500/S0/Z03 | 1478 | 84818085 | 4 | 22 | 705 | 560 | 500 | FK2-EU | pcs | DE | EUR | Brand- und Rauchschutz | Brandschutzklappen | Brandschutzklappen | S0: Mit einem auf der Bedienseite angeordneten | elastischen Stutzen | Z03: Zwei Endschalter, Anzeige Klappe ZU und AUF
1000786134 | Brandschutzklappe | FK2-EU/DE/600x500x500/S0/Z43 | 2516 | 84818085 | 4 | 23 | 745 | 560 | 500 | FK2-EU | pcs | DE | EUR | Brand- und Rauchschutz | Brandschutzklappen | Brandschutzklappen | S0: Mit einem auf der Bedienseite angeordneten | elastischen Stutzen | Z43: Federrücklaufantrieb 230 V, Fabrikat Belimo, | mit integrierten Endschaltern und | thermoelektrischer Auslöseeinrichtung
1000786135 | Brandschutzklappe | FK2-EU/DE/600x500x500/S0/Z45 | 2481 | 84818085 | 4 | 23 | 745 | 560 | 500 | FK2-EU | pcs | DE | EUR | Brand- und Rauchschutz | Brandschutzklappen | Brandschutzklappen | S0: Mit einem auf der Bedienseite angeordneten | elastischen Stutzen | Z45: Federrücklaufantrieb 24 V, Fabrikat | Belimo, mit integrierten Endschaltern und | thermoelektrischer Auslöseeinrichtung
1000755524 | Brandschutzklappe | FK2-EU/DE/600x500x500/SS/Z00 | 1845 | 84818085 | 4 | 22 | 705 | 560 | 500 | FK2-EU | pcs | DE | EUR | Brand- und Rauchschutz | Brandschutzklappen | Brandschutzklappen | SS: Mit zwei elastischen Stutzen
1000755525 | Brandschutzklappe | FK2-EU/DE/600x500x500/SS/Z01 | 1926 | 84818085 | 4 | 22 | 705 | 560 | 500 | FK2-EU | pcs | DE | EUR | Brand- und Rauchschutz | Brandschutzklappen | Brandschutzklappen | SS: Mit zwei elastischen Stutzen | Z01: Ein Endschalter, Anzeige Klappe ZU
1000755526 | Brandschutzklappe | FK2-EU/DE/600x500x500/SS/Z02 | 1926 | 84818085 | 4 | 22 | 705 | 560 | 500 | FK2-EU | pcs | DE | EUR | Brand- und Rauchschutz | Brandschutzklappen | Brandschutzklappen | SS: Mit zwei elastischen Stutzen | Z02: Ein Endschalter, Anzeige Klappe AUF
1000755527 | Brandschutzklappe | FK2-EU/DE/600x500x500/SS/Z03 | 2006 | 84818085 | 4 | 22 | 705 | 560 | 500 | FK2-EU | pcs | DE | EUR | Brand- und Rauchschutz | Brandschutzklappen | Brandschutzklappen | SS: Mit zwei elastischen Stutzen | Z03: Zwei Endschalter, Anzeige Klappe ZU und AUF
1000755528 | Brandschutzklappe | FK2-EU/DE/600x500x500/SS/Z43 | 3044 | 84818085 | 4 | 23 | 745 | 560 | 500 | FK2-EU | pcs | DE | EUR | Brand- und Rauchschutz | Brandschutzklappen | Brandschutzklappen | SS: Mit zwei elastischen Stutzen | Z43: Federrücklaufantrieb 230 V, Fabrikat Belimo, | mit integrierten Endschaltern und | thermoelektrischer Auslöseeinrichtung
1000755529 | Brandschutzklappe | FK2-EU/DE/600x500x500/SS/Z45 | 3009 | 84818085 | 4 | 23 | 745 | 560 | 500 | FK2-EU | pcs | DE | EUR | Brand- und Rauchschutz | Brandschutzklappen | Brandschutzklappen | SS: Mit zwei elastischen Stutzen | Z45: Federrücklaufantrieb 24 V, Fabrikat | Belimo, mit integrierten Endschaltern und | thermoelektrischer Auslöseeinrichtung
1000755518 | Brandschutzklappe | FK2-EU/DE/600x500x500/Z00 | 789 | 84818085 | 4 | 22 | 705 | 560 | 500 | FK2-EU | pcs | DE | EUR | Brand- und Rauchschutz | Brandschutzklappen | Brandschutzklappen
1000755519 | Brandschutzklappe | FK2-EU/DE/600x500x500/Z01 | 870 | 84818085 | 4 | 22 | 705 | 560 | 500 | FK2-EU | pcs | DE | EUR | Brand- und Rauchschutz | Brandschutzklappen | Brandschutzklappen | Z01: Ein Endschalter, Anzeige Klappe ZU
1000755520 | Brandschutzklappe | FK2-EU/DE/600x500x500/Z02 | 870 | 84818085 | 4 | 22 | 705 | 560 | 500 | FK2-EU | pcs | DE | EUR | Brand- und Rauchschutz | Brandschutzklappen | Brandschutzklappen | Z02: Ein Endschalter, Anzeige Klappe AUF
1000755521 | Brandschutzklappe | FK2-EU/DE/600x500x500/Z03 | 950 | 84818085 | 4 | 22 | 705 | 560 | 500 | FK2-EU | pcs | DE | EUR | Brand- und Rauchschutz | Brandschutzklappen | Brandschutzklappen | Z03: Zwei Endschalter, Anzeige Klappe ZU und AUF
1000755522 | Brandschutzklappe | FK2-EU/DE/600x500x500/Z43 | 1988 | 84818085 | 4 | 23 | 745 | 560 | 500 | FK2-EU | pcs | DE | EUR | Brand- und Rauchschutz | Brandschutzklappen | Brandschutzklappen | Z43: Federrücklaufantrieb 230 V, Fabrikat Belimo, | mit integrierten Endschaltern und | thermoelektrischer Auslöseeinrichtung
1000755523 | Brandschutzklappe | FK2-EU/DE/600x500x500/Z45 | 1953 | 84818085 | 4 | 23 | 745 | 560 | 500 | FK2-EU | pcs | DE | EUR | Brand- und Rauchschutz | Brandschutzklappen | Brandschutzklappen | Z45: Federrücklaufantrieb 24 V, Fabrikat | Belimo, mit integrierten Endschaltern und | thermoelektrischer Auslöseeinrichtung
1000755542 | Brandschutzklappe | FK2-EU/DE/600x550x305/Z00 | 821 | 84818085 | 4 | 24 | 705 | 610 | 305 | FK2-EU | pcs | DE | EUR | Brand- und Rauchschutz | Brandschutzklappen | Brandschutzklappen
1000755543 | Brandschutzklappe | FK2-EU/DE/600x550x305/Z01 | 902 | 84818085 | 4 | 24 | 705 | 610 | 305 | FK2-EU | pcs | DE | EUR | Brand- und Rauchschutz | Brandschutzklappen | Brandschutzklappen | Z01: Ein Endschalter, Anzeige Klappe ZU
1000755544 | Brandschutzklappe | FK2-EU/DE/600x550x305/Z02 | 902 | 84818085 | 4 | 24 | 705 | 610 | 305 | FK2-EU | pcs | DE | EUR | Brand- und Rauchschutz | Brandschutzklappen | Brandschutzklappen | Z02: Ein Endschalter, Anzeige Klappe AUF
1000755545 | Brandschutzklappe | FK2-EU/DE/600x550x305/Z03 | 982 | 84818085 | 4 | 24 | 705 | 610 | 305 | FK2-EU | pcs | DE | EUR | Brand- und Rauchschutz | Brandschutzklappen | Brandschutzklappen | Z03: Zwei Endschalter, Anzeige Klappe ZU und AUF
1000755546 | Brandschutzklappe | FK2-EU/DE/600x550x305/Z43 | 2020 | 84818085 | 4 | 25 | 745 | 610 | 305 | FK2-EU | pcs | DE | EUR | Brand- und Rauchschutz | Brandschutzklappen | Brandschutzklappen | Z43: Federrücklaufantrieb 230 V, Fabrikat Belimo, | mit integrierten Endschaltern und | thermoelektrischer Auslöseeinrichtung
1000755547 | Brandschutzklappe | FK2-EU/DE/600x550x305/Z45 | 1985 | 84818085 | 4 | 25 | 745 | 610 | 305 | FK2-EU | pcs | DE | EUR | Brand- und Rauchschutz | Brandschutzklappen | Brandschutzklappen | Z45: Federrücklaufantrieb 24 V, Fabrikat | Belimo, mit integrierten Endschaltern und | thermoelektrischer Auslöseeinrichtung
1000786136 | Brandschutzklappe | FK2-EU/DE/600x550x500/0A/Z00 | 1166 | 84818085 | 4 | 28 | 705 | 610 | 500 | FK2-EU | pcs | DE | EUR | Brand- und Rauchschutz | Brandschutzklappen | Brandschutzklappen | 0A: Mit einem auf der Einbauseite angeordneten | Abschlussgitter
1000786137 | Brandschutzklappe | FK2-EU/DE/600x550x500/0A/Z01 | 1247 | 84818085 | 4 | 28 | 705 | 610 | 500 | FK2-EU | pcs | DE | EUR | Brand- und Rauchschutz | Brandschutzklappen | Brandschutzklappen | 0A: Mit einem auf der Einbauseite angeordneten | Abschlussgitter | Z01: Ein Endschalter, Anzeige Klappe ZU
1000786138 | Brandschutzklappe | FK2-EU/DE/600x550x500/0A/Z02 | 1247 | 84818085 | 4 | 28 | 705 | 610 | 500 | FK2-EU | pcs | DE | EUR | Brand- und Rauchschutz | Brandschutzklappen | Brandschutzklappen | 0A: Mit einem auf der Einbauseite angeordneten | Abschlussgitter | Z02: Ein Endschalter, Anzeige Klappe AUF
1000786139 | Brandschutzklappe | FK2-EU/DE/600x550x500/0A/Z03 | 1327 | 84818085 | 4 | 28 | 705 | 610 | 500 | FK2-EU | pcs | DE | EUR | Brand- und Rauchschutz | Brandschutzklappen | Brandschutzklappen | 0A: Mit einem auf der Einbauseite angeordneten | Abschlussgitter | Z03: Zwei Endschalter, Anzeige Klappe ZU und AUF
1000786140 | Brandschutzklappe | FK2-EU/DE/600x550x500/0A/Z43 | 2365 | 84818085 | 4 | 29 | 745 | 610 | 500 | FK2-EU | pcs | DE | EUR | Brand- und Rauchschutz | Brandschutzklappen | Brandschutzklappen | 0A: Mit einem auf der Einbauseite angeordneten | Abschlussgitter | Z43: Federrücklaufantrieb 230 V, Fabrikat Belimo, | mit integrierten Endschaltern und | thermoelektrischer Auslöseeinrichtung
1000786141 | Brandschutzklappe | FK2-EU/DE/600x550x500/0A/Z45 | 2330 | 84818085 | 4 | 29 | 745 | 610 | 500 | FK2-EU | pcs | DE | EUR | Brand- und Rauchschutz | Brandschutzklappen | Brandschutzklappen | 0A: Mit einem auf der Einbauseite angeordneten | Abschlussgitter | Z45: Federrücklaufantrieb 24 V, Fabrikat | Belimo, mit integrierten Endschaltern und | thermoelektrischer Auslöseeinrichtung
1000786142 | Brandschutzklappe | FK2-EU/DE/600x550x500/0S/Z00 | 1365 | 84818085 | 4 | 28 | 705 | 610 | 500 | FK2-EU | pcs | DE | EUR | Brand- und Rauchschutz | Brandschutzklappen | Brandschutzklappen | 0S: Mit einem auf der Einbauseite angeordneten | elastischen Stutzen
1000786143 | Brandschutzklappe | FK2-EU/DE/600x550x500/0S/Z01 | 1446 | 84818085 | 4 | 28 | 705 | 610 | 500 | FK2-EU | pcs | DE | EUR | Brand- und Rauchschutz | Brandschutzklappen | Brandschutzklappen | 0S: Mit einem auf der Einbauseite angeordneten | elastischen Stutzen | Z01: Ein Endschalter, Anzeige Klappe ZU
1000786144 | Brandschutzklappe | FK2-EU/DE/600x550x500/0S/Z02 | 1446 | 84818085 | 4 | 28 | 705 | 610 | 500 | FK2-EU | pcs | DE | EUR | Brand- und Rauchschutz | Brandschutzklappen | Brandschutzklappen | 0S: Mit einem auf der Einbauseite angeordneten | elastischen Stutzen | Z02: Ein Endschalter, Anzeige Klappe AUF
1000786145 | Brandschutzklappe | FK2-EU/DE/600x550x500/0S/Z03 | 1526 | 84818085 | 4 | 28 | 705 | 610 | 500 | FK2-EU | pcs | DE | EUR | Brand- und Rauchschutz | Brandschutzklappen | Brandschutzklappen | 0S: Mit einem auf der Einbauseite angeordneten | elastischen Stutzen | Z03: Zwei Endschalter, Anzeige Klappe ZU und AUF
1000786146 | Brandschutzklappe | FK2-EU/DE/600x550x500/0S/Z43 | 2564 | 84818085 | 4 | 29 | 745 | 610 | 500 | FK2-EU | pcs | DE | EUR | Brand- und Rauchschutz | Brandschutzklappen | Brandschutzklappen | 0S: Mit einem auf der Einbauseite angeordneten | elastischen Stutzen | Z43: Federrücklaufantrieb 230 V, Fabrikat Belimo, | mit integrierten Endschaltern und | thermoelektrischer Auslöseeinrichtung
1000786147 | Brandschutzklappe | FK2-EU/DE/600x550x500/0S/Z45 | 2529 | 84818085 | 4 | 29 | 745 | 610 | 500 | FK2-EU | pcs | DE | EUR | Brand- und Rauchschutz | Brandschutzklappen | Brandschutzklappen | 0S: Mit einem auf der Einbauseite angeordneten | elastischen Stutzen | Z45: Federrücklaufantrieb 24 V, Fabrikat | Belimo, mit integrierten Endschaltern und | thermoelektrischer Auslöseeinrichtung
1000786148 | Brandschutzklappe | FK2-EU/DE/600x550x500/A0/Z00 | 1166 | 84818085 | 4 | 28 | 705 | 610 | 500 | FK2-EU | pcs | DE | EUR | Brand- und Rauchschutz | Brandschutzklappen | Brandschutzklappen | A0: Mit einem auf der Bedienseite angeordneten | Abschlussgitter
1000786149 | Brandschutzklappe | FK2-EU/DE/600x550x500/A0/Z01 | 1247 | 84818085 | 4 | 28 | 705 | 610 | 500 | FK2-EU | pcs | DE | EUR | Brand- und Rauchschutz | Brandschutzklappen | Brandschutzklappen | A0: Mit einem auf der Bedienseite angeordneten | Abschlussgitter | Z01: Ein Endschalter, Anzeige Klappe ZU
1000786150 | Brandschutzklappe | FK2-EU/DE/600x550x500/A0/Z02 | 1247 | 84818085 | 4 | 28 | 705 | 610 | 500 | FK2-EU | pcs | DE | EUR | Brand- und Rauchschutz | Brandschutzklappen | Brandschutzklappen | A0: Mit einem auf der Bedienseite angeordneten | Abschlussgitter | Z02: Ein Endschalter, Anzeige Klappe AUF
1000786151 | Brandschutzklappe | FK2-EU/DE/600x550x500/A0/Z03 | 1327 | 84818085 | 4 | 28 | 705 | 610 | 500 | FK2-EU | pcs | DE | EUR | Brand- und Rauchschutz | Brandschutzklappen | Brandschutzklappen | A0: Mit einem auf der Bedienseite angeordneten | Abschlussgitter | Z03: Zwei Endschalter, Anzeige Klappe ZU und AUF
1000786152 | Brandschutzklappe | FK2-EU/DE/600x550x500/A0/Z43 | 2365 | 84818085 | 4 | 29 | 745 | 610 | 500 | FK2-EU | pcs | DE | EUR | Brand- und Rauchschutz | Brandschutzklappen | Brandschutzklappen | A0: Mit einem auf der Bedienseite angeordneten | Abschlussgitter | Z43: Federrücklaufantrieb 230 V, Fabrikat Belimo, | mit integrierten Endschaltern und | thermoelektrischer Auslöseeinrichtung
1000786153 | Brandschutzklappe | FK2-EU/DE/600x550x500/A0/Z45 | 2330 | 84818085 | 4 | 29 | 745 | 610 | 500 | FK2-EU | pcs | DE | EUR | Brand- und Rauchschutz | Brandschutzklappen | Brandschutzklappen | A0: Mit einem auf der Bedienseite angeordneten | Abschlussgitter | Z45: Federrücklaufantrieb 24 V, Fabrikat | Belimo, mit integrierten Endschaltern und | thermoelektrischer Auslöseeinrichtung
1000809082 | Brandschutzklappe | FK2-EU/DE/600x550x500/AA/Z43RM | 6164 | 84818085 | 4 | 28 | 745 | 640 | 500 | FK2-EU | pcs | DE | EUR | Brand- und Rauchschutz | Brandschutzklappen | Brandschutzklappen | AA: Mit beidseitig angeordneten Abschlussgitter | Z43RM: Federrücklaufantrieb 230 V, Fabrikat Belimo, mit | integrierten Endschaltern und thermoelektrischer | Auslöseeinrichtung in Verbindung mit einer | Rauchauslöseeinrichtung Typ RM-O-3-D
1000809083 | Brandschutzklappe | FK2-EU/DE/600x550x500/AA/Z45RM | 6129 | 84818085 | 4 | 28 | 745 | 640 | 500 | FK2-EU | pcs | DE | EUR | Brand- und Rauchschutz | Brandschutzklappen | Brandschutzklappen | AA: Mit beidseitig angeordneten Abschlussgitter | Z45RM: Federrücklaufantrieb 24 V, Fabrikat Belimo, mit | integrierten Endschaltern und thermoelektrischer | Auslöseeinrichtung in Verbindung mit einer | Rauchauslöseeinrchtung Typ RM-O-3-D
1000755566 | Brandschutzklappe | FK2-EU/DE/600x550x500/ES/SS/Z00 | 2699 | 84818085 | 4 | 28 | 705 | 610 | 500 | FK2-EU | pcs | DE | EUR | Brand- und Rauchschutz | Brandschutzklappen | Brandschutzklappen | ES: Mit einem Einbausatz und den dazugehörigen | Befestigungselementen | SS: Mit zwei elastischen Stutzen
1000755567 | Brandschutzklappe | FK2-EU/DE/600x550x500/ES/SS/Z01 | 2780 | 84818085 | 4 | 28 | 705 | 610 | 500 | FK2-EU | pcs | DE | EUR | Brand- und Rauchschutz | Brandschutzklappen | Brandschutzklappen | ES: Mit einem Einbausatz und den dazugehörigen | Befestigungselementen | SS: Mit zwei elastischen Stutzen | Z01: Ein Endschalter, Anzeige Klappe ZU
1000755568 | Brandschutzklappe | FK2-EU/DE/600x550x500/ES/SS/Z02 | 2780 | 84818085 | 4 | 28 | 705 | 610 | 500 | FK2-EU | pcs | DE | EUR | Brand- und Rauchschutz | Brandschutzklappen | Brandschutzklappen | ES: Mit einem Einbausatz und den dazugehörigen | Befestigungselementen | SS: Mit zwei elastischen Stutzen | Z02: Ein Endschalter, Anzeige Klappe AUF
1000755569 | Brandschutzklappe | FK2-EU/DE/600x550x500/ES/SS/Z03 | 2860 | 84818085 | 4 | 28 | 705 | 610 | 500 | FK2-EU | pcs | DE | EUR | Brand- und Rauchschutz | Brandschutzklappen | Brandschutzklappen | ES: Mit einem Einbausatz und den dazugehörigen | Befestigungselementen | SS: Mit zwei elastischen Stutzen | Z03: Zwei Endschalter, Anzeige Klappe ZU und AUF
1000755570 | Brandschutzklappe | FK2-EU/DE/600x550x500/ES/SS/Z43 | 3898 | 84818085 | 4 | 29 | 745 | 610 | 500 | FK2-EU | pcs | DE | EUR | Brand- und Rauchschutz | Brandschutzklappen | Brandschutzklappen | ES: Mit einem Einbausatz und den dazugehörigen | Befestigungselementen | SS: Mit zwei elastischen Stutzen | Z43: Federrücklaufantrieb 230 V, Fabrikat Belimo, | mit integrierten Endschaltern und | thermoelektrischer Auslöseeinrichtung
1000755571 | Brandschutzklappe | FK2-EU/DE/600x550x500/ES/SS/Z45 | 3863 | 84818085 | 4 | 29 | 745 | 610 | 500 | FK2-EU | pcs | DE | EUR | Brand- und Rauchschutz | Brandschutzklappen | Brandschutzklappen | ES: Mit einem Einbausatz und den dazugehörigen | Befestigungselementen | SS: Mit zwei elastischen Stutzen | Z45: Federrücklaufantrieb 24 V, Fabrikat | Belimo, mit integrierten Endschaltern und | thermoelektrischer Auslöseeinrichtung
1000755560 | Brandschutzklappe | FK2-EU/DE/600x550x500/ES/Z00 | 1611 | 84818085 | 4 | 28 | 705 | 610 | 500 | FK2-EU | pcs | DE | EUR | Brand- und Rauchschutz | Brandschutzklappen | Brandschutzklappen | ES: Mit einem Einbausatz und den dazugehörigen | Befestigungselementen
1000755561 | Brandschutzklappe | FK2-EU/DE/600x550x500/ES/Z01 | 1692 | 84818085 | 4 | 28 | 705 | 610 | 500 | FK2-EU | pcs | DE | EUR | Brand- und Rauchschutz | Brandschutzklappen | Brandschutzklappen | ES: Mit einem Einbausatz und den dazugehörigen | Befestigungselementen | Z01: Ein Endschalter, Anzeige Klappe ZU
1000755562 | Brandschutzklappe | FK2-EU/DE/600x550x500/ES/Z02 | 1692 | 84818085 | 4 | 28 | 705 | 610 | 500 | FK2-EU | pcs | DE | EUR | Brand- und Rauchschutz | Brandschutzklappen | Brandschutzklappen | ES: Mit einem Einbausatz und den dazugehörigen | Befestigungselementen | Z02: Ein Endschalter, Anzeige Klappe AUF
1000755563 | Brandschutzklappe | FK2-EU/DE/600x550x500/ES/Z03 | 1772 | 84818085 | 4 | 28 | 705 | 610 | 500 | FK2-EU | pcs | DE | EUR | Brand- und Rauchschutz | Brandschutzklappen | Brandschutzklappen | ES: Mit einem Einbausatz und den dazugehörigen | Befestigungselementen | Z03: Zwei Endschalter, Anzeige Klappe ZU und AUF
1000755564 | Brandschutzklappe | FK2-EU/DE/600x550x500/ES/Z43 | 2810 | 84818085 | 4 | 29 | 745 | 610 | 500 | FK2-EU | pcs | DE | EUR | Brand- und Rauchschutz | Brandschutzklappen | Brandschutzklappen | ES: Mit einem Einbausatz und den dazugehörigen | Befestigungselementen | Z43: Federrücklaufantrieb 230 V, Fabrikat Belimo, | mit integrierten Endschaltern und | thermoelektrischer Auslöseeinrichtung
1000755565 | Brandschutzklappe | FK2-EU/DE/600x550x500/ES/Z45 | 2775 | 84818085 | 4 | 29 | 745 | 610 | 500 | FK2-EU | pcs | DE | EUR | Brand- und Rauchschutz | Brandschutzklappen | Brandschutzklappen | ES: Mit einem Einbausatz und den dazugehörigen | Befestigungselementen | Z45: Federrücklaufantrieb 24 V, Fabrikat | Belimo, mit integrierten Endschaltern und | thermoelektrischer Auslöseeinrichtung
1000786154 | Brandschutzklappe | FK2-EU/DE/600x550x500/S0/Z00 | 1365 | 84818085 | 4 | 28 | 705 | 610 | 500 | FK2-EU | pcs | DE | EUR | Brand- und Rauchschutz | Brandschutzklappen | Brandschutzklappen | S0: Mit einem auf der Bedienseite angeordneten | elastischen Stutzen
1000786155 | Brandschutzklappe | FK2-EU/DE/600x550x500/S0/Z01 | 1446 | 84818085 | 4 | 28 | 705 | 610 | 500 | FK2-EU | pcs | DE | EUR | Brand- und Rauchschutz | Brandschutzklappen | Brandschutzklappen | S0: Mit einem auf der Bedienseite angeordneten | elastischen Stutzen | Z01: Ein Endschalter, Anzeige Klappe ZU
1000786156 | Brandschutzklappe | FK2-EU/DE/600x550x500/S0/Z02 | 1446 | 84818085 | 4 | 28 | 705 | 610 | 500 | FK2-EU | pcs | DE | EUR | Brand- und Rauchschutz | Brandschutzklappen | Brandschutzklappen | S0: Mit einem auf der Bedienseite angeordneten | elastischen Stutzen | Z02: Ein Endschalter, Anzeige Klappe AUF
1000786157 | Brandschutzklappe | FK2-EU/DE/600x550x500/S0/Z03 | 1526 | 84818085 | 4 | 28 | 705 | 610 | 500 | FK2-EU | pcs | DE | EUR | Brand- und Rauchschutz | Brandschutzklappen | Brandschutzklappen | S0: Mit einem auf der Bedienseite angeordneten | elastischen Stutzen | Z03: Zwei Endschalter, Anzeige Klappe ZU und AUF
1000786158 | Brandschutzklappe | FK2-EU/DE/600x550x500/S0/Z43 | 2564 | 84818085 | 4 | 29 | 745 | 610 | 500 | FK2-EU | pcs | DE | EUR | Brand- und Rauchschutz | Brandschutzklappen | Brandschutzklappen | S0: Mit einem auf der Bedienseite angeordneten | elastischen Stutzen | Z43: Federrücklaufantrieb 230 V, Fabrikat Belimo, | mit integrierten Endschaltern und | thermoelektrischer Auslöseeinrichtung
1000786159 | Brandschutzklappe | FK2-EU/DE/600x550x500/S0/Z45 | 2529 | 84818085 | 4 | 29 | 745 | 610 | 500 | FK2-EU | pcs | DE | EUR | Brand- und Rauchschutz | Brandschutzklappen | Brandschutzklappen | S0: Mit einem auf der Bedienseite angeordneten | elastischen Stutzen | Z45: Federrücklaufantrieb 24 V, Fabrikat | Belimo, mit integrierten Endschaltern und | thermoelektrischer Auslöseeinrichtung
1000755554 | Brandschutzklappe | FK2-EU/DE/600x550x500/SS/Z00 | 1909 | 84818085 | 4 | 28 | 705 | 610 | 500 | FK2-EU | pcs | DE | EUR | Brand- und Rauchschutz | Brandschutzklappen | Brandschutzklappen | SS: Mit zwei elastischen Stutzen
1000755555 | Brandschutzklappe | FK2-EU/DE/600x550x500/SS/Z01 | 1990 | 84818085 | 4 | 28 | 705 | 610 | 500 | FK2-EU | pcs | DE | EUR | Brand- und Rauchschutz | Brandschutzklappen | Brandschutzklappen | SS: Mit zwei elastischen Stutzen | Z01: Ein Endschalter, Anzeige Klappe ZU
1000755556 | Brandschutzklappe | FK2-EU/DE/600x550x500/SS/Z02 | 1990 | 84818085 | 4 | 28 | 705 | 610 | 500 | FK2-EU | pcs | DE | EUR | Brand- und Rauchschutz | Brandschutzklappen | Brandschutzklappen | SS: Mit zwei elastischen Stutzen | Z02: Ein Endschalter, Anzeige Klappe AUF
1000755557 | Brandschutzklappe | FK2-EU/DE/600x550x500/SS/Z03 | 2070 | 84818085 | 4 | 28 | 705 | 610 | 500 | FK2-EU | pcs | DE | EUR | Brand- und Rauchschutz | Brandschutzklappen | Brandschutzklappen | SS: Mit zwei elastischen Stutzen | Z03: Zwei Endschalter, Anzeige Klappe ZU und AUF
1000755558 | Brandschutzklappe | FK2-EU/DE/600x550x500/SS/Z43 | 3108 | 84818085 | 4 | 29 | 745 | 610 | 500 | FK2-EU | pcs | DE | EUR | Brand- und Rauchschutz | Brandschutzklappen | Brandschutzklappen | SS: Mit zwei elastischen Stutzen | Z43: Federrücklaufantrieb 230 V, Fabrikat Belimo, | mit integrierten Endschaltern und | thermoelektrischer Auslöseeinrichtung
1000755559 | Brandschutzklappe | FK2-EU/DE/600x550x500/SS/Z45 | 3073 | 84818085 | 4 | 29 | 745 | 610 | 500 | FK2-EU | pcs | DE | EUR | Brand- und Rauchschutz | Brandschutzklappen | Brandschutzklappen | SS: Mit zwei elastischen Stutzen | Z45: Federrücklaufantrieb 24 V, Fabrikat | Belimo, mit integrierten Endschaltern und | thermoelektrischer Auslöseeinrichtung
1000755548 | Brandschutzklappe | FK2-EU/DE/600x550x500/Z00 | 821 | 84818085 | 4 | 28 | 705 | 610 | 500 | FK2-EU | pcs | DE | EUR | Brand- und Rauchschutz | Brandschutzklappen | Brandschutzklappen
1000755549 | Brandschutzklappe | FK2-EU/DE/600x550x500/Z01 | 902 | 84818085 | 4 | 28 | 705 | 610 | 500 | FK2-EU | pcs | DE | EUR | Brand- und Rauchschutz | Brandschutzklappen | Brandschutzklappen | Z01: Ein Endschalter, Anzeige Klappe ZU
1000755550 | Brandschutzklappe | FK2-EU/DE/600x550x500/Z02 | 902 | 84818085 | 4 | 28 | 705 | 610 | 500 | FK2-EU | pcs | DE | EUR | Brand- und Rauchschutz | Brandschutzklappen | Brandschutzklappen | Z02: Ein Endschalter, Anzeige Klappe AUF
1000755551 | Brandschutzklappe | FK2-EU/DE/600x550x500/Z03 | 982 | 84818085 | 4 | 28 | 705 | 610 | 500 | FK2-EU | pcs | DE | EUR | Brand- und Rauchschutz | Brandschutzklappen | Brandschutzklappen | Z03: Zwei Endschalter, Anzeige Klappe ZU und AUF
1000755552 | Brandschutzklappe | FK2-EU/DE/600x550x500/Z43 | 2020 | 84818085 | 4 | 29 | 745 | 610 | 500 | FK2-EU | pcs | DE | EUR | Brand- und Rauchschutz | Brandschutzklappen | Brandschutzklappen | Z43: Federrücklaufantrieb 230 V, Fabrikat Belimo, | mit integrierten Endschaltern und | thermoelektrischer Auslöseeinrichtung
1000755553 | Brandschutzklappe | FK2-EU/DE/600x550x500/Z45 | 1985 | 84818085 | 4 | 29 | 745 | 610 | 500 | FK2-EU | pcs | DE | EUR | Brand- und Rauchschutz | Brandschutzklappen | Brandschutzklappen | Z45: Federrücklaufantrieb 24 V, Fabrikat | Belimo, mit integrierten Endschaltern und | thermoelektrischer Auslöseeinrichtung
1000755572 | Brandschutzklappe | FK2-EU/DE/600x600x305/Z00 | 843 | 84818085 | 4 | 25 | 705 | 660 | 305 | FK2-EU | pcs | DE | EUR | Brand- und Rauchschutz | Brandschutzklappen | Brandschutzklappen
1000755573 | Brandschutzklappe | FK2-EU/DE/600x600x305/Z01 | 924 | 84818085 | 4 | 25 | 705 | 660 | 305 | FK2-EU | pcs | DE | EUR | Brand- und Rauchschutz | Brandschutzklappen | Brandschutzklappen | Z01: Ein Endschalter, Anzeige Klappe ZU
1000755574 | Brandschutzklappe | FK2-EU/DE/600x600x305/Z02 | 924 | 84818085 | 4 | 25 | 705 | 660 | 305 | FK2-EU | pcs | DE | EUR | Brand- und Rauchschutz | Brandschutzklappen | Brandschutzklappen | Z02: Ein Endschalter, Anzeige Klappe AUF
1000755575 | Brandschutzklappe | FK2-EU/DE/600x600x305/Z03 | 1004 | 84818085 | 4 | 25 | 705 | 660 | 305 | FK2-EU | pcs | DE | EUR | Brand- und Rauchschutz | Brandschutzklappen | Brandschutzklappen | Z03: Zwei Endschalter, Anzeige Klappe ZU und AUF
1000755576 | Brandschutzklappe | FK2-EU/DE/600x600x305/Z43 | 2042 | 84818085 | 4 | 26 | 745 | 660 | 305 | FK2-EU | pcs | DE | EUR | Brand- und Rauchschutz | Brandschutzklappen | Brandschutzklappen | Z43: Federrücklaufantrieb 230 V, Fabrikat Belimo, | mit integrierten Endschaltern und | thermoelektrischer Auslöseeinrichtung
1000755577 | Brandschutzklappe | FK2-EU/DE/600x600x305/Z45 | 2007 | 84818085 | 4 | 26 | 745 | 660 | 305 | FK2-EU | pcs | DE | EUR | Brand- und Rauchschutz | Brandschutzklappen | Brandschutzklappen | Z45: Federrücklaufantrieb 24 V, Fabrikat | Belimo, mit integrierten Endschaltern und | thermoelektrischer Auslöseeinrichtung
1000786160 | Brandschutzklappe | FK2-EU/DE/600x600x500/0A/Z00 | 1194 | 84818085 | 4 | 30 | 705 | 660 | 500 | FK2-EU | pcs | DE | EUR | Brand- und Rauchschutz | Brandschutzklappen | Brandschutzklappen | 0A: Mit einem auf der Einbauseite angeordneten | Abschlussgitter
1000786161 | Brandschutzklappe | FK2-EU/DE/600x600x500/0A/Z01 | 1275 | 84818085 | 4 | 30 | 705 | 660 | 500 | FK2-EU | pcs | DE | EUR | Brand- und Rauchschutz | Brandschutzklappen | Brandschutzklappen | 0A: Mit einem auf der Einbauseite angeordneten | Abschlussgitter | Z01: Ein Endschalter, Anzeige Klappe ZU
1000786162 | Brandschutzklappe | FK2-EU/DE/600x600x500/0A/Z02 | 1275 | 84818085 | 4 | 30 | 705 | 660 | 500 | FK2-EU | pcs | DE | EUR | Brand- und Rauchschutz | Brandschutzklappen | Brandschutzklappen | 0A: Mit einem auf der Einbauseite angeordneten | Abschlussgitter | Z02: Ein Endschalter, Anzeige Klappe AUF
1000786163 | Brandschutzklappe | FK2-EU/DE/600x600x500/0A/Z03 | 1355 | 84818085 | 4 | 30 | 705 | 660 | 500 | FK2-EU | pcs | DE | EUR | Brand- und Rauchschutz | Brandschutzklappen | Brandschutzklappen | 0A: Mit einem auf der Einbauseite angeordneten | Abschlussgitter | Z03: Zwei Endschalter, Anzeige Klappe ZU und AUF
1000786164 | Brandschutzklappe | FK2-EU/DE/600x600x500/0A/Z43 | 2393 | 84818085 | 4 | 31 | 745 | 660 | 500 | FK2-EU | pcs | DE | EUR | Brand- und Rauchschutz | Brandschutzklappen | Brandschutzklappen | 0A: Mit einem auf der Einbauseite angeordneten | Abschlussgitter | Z43: Federrücklaufantrieb 230 V, Fabrikat Belimo, | mit integrierten Endschaltern und | thermoelektrischer Auslöseeinrichtung
1000786165 | Brandschutzklappe | FK2-EU/DE/600x600x500/0A/Z45 | 2358 | 84818085 | 4 | 31 | 745 | 660 | 500 | FK2-EU | pcs | DE | EUR | Brand- und Rauchschutz | Brandschutzklappen | Brandschutzklappen | 0A: Mit einem auf der Einbauseite angeordneten | Abschlussgitter | Z45: Federrücklaufantrieb 24 V, Fabrikat | Belimo, mit integrierten Endschaltern und | thermoelektrischer Auslöseeinrichtung
1000786166 | Brandschutzklappe | FK2-EU/DE/600x600x500/0S/Z00 | 1399 | 84818085 | 4 | 30 | 705 | 660 | 500 | FK2-EU | pcs | DE | EUR | Brand- und Rauchschutz | Brandschutzklappen | Brandschutzklappen | 0S: Mit einem auf der Einbauseite angeordneten | elastischen Stutzen
1000786167 | Brandschutzklappe | FK2-EU/DE/600x600x500/0S/Z01 | 1480 | 84818085 | 4 | 30 | 705 | 660 | 500 | FK2-EU | pcs | DE | EUR | Brand- und Rauchschutz | Brandschutzklappen | Brandschutzklappen | 0S: Mit einem auf der Einbauseite angeordneten | elastischen Stutzen | Z01: Ein Endschalter, Anzeige Klappe ZU
1000786168 | Brandschutzklappe | FK2-EU/DE/600x600x500/0S/Z02 | 1480 | 84818085 | 4 | 30 | 705 | 660 | 500 | FK2-EU | pcs | DE | EUR | Brand- und Rauchschutz | Brandschutzklappen | Brandschutzklappen | 0S: Mit einem auf der Einbauseite angeordneten | elastischen Stutzen | Z02: Ein Endschalter, Anzeige Klappe AUF
1000786169 | Brandschutzklappe | FK2-EU/DE/600x600x500/0S/Z03 | 1560 | 84818085 | 4 | 30 | 705 | 660 | 500 | FK2-EU | pcs | DE | EUR | Brand- und Rauchschutz | Brandschutzklappen | Brandschutzklappen | 0S: Mit einem auf der Einbauseite angeordneten | elastischen Stutzen | Z03: Zwei Endschalter, Anzeige Klappe ZU und AUF
1000786170 | Brandschutzklappe | FK2-EU/DE/600x600x500/0S/Z43 | 2598 | 84818085 | 4 | 31 | 745 | 660 | 500 | FK2-EU | pcs | DE | EUR | Brand- und Rauchschutz | Brandschutzklappen | Brandschutzklappen | 0S: Mit einem auf der Einbauseite angeordneten | elastischen Stutzen | Z43: Federrücklaufantrieb 230 V, Fabrikat Belimo, | mit integrierten Endschaltern und | thermoelektrischer Auslöseeinrichtung
1000786171 | Brandschutzklappe | FK2-EU/DE/600x600x500/0S/Z45 | 2563 | 84818085 | 4 | 31 | 745 | 660 | 500 | FK2-EU | pcs | DE | EUR | Brand- und Rauchschutz | Brandschutzklappen | Brandschutzklappen | 0S: Mit einem auf der Einbauseite angeordneten | elastischen Stutzen | Z45: Federrücklaufantrieb 24 V, Fabrikat | Belimo, mit integrierten Endschaltern und | thermoelektrischer Auslöseeinrichtung
1000786172 | Brandschutzklappe | FK2-EU/DE/600x600x500/A0/Z00 | 1194 | 84818085 | 4 | 30 | 705 | 660 | 500 | FK2-EU | pcs | DE | EUR | Brand- und Rauchschutz | Brandschutzklappen | Brandschutzklappen | A0: Mit einem auf der Bedienseite angeordneten | Abschlussgitter
1000786173 | Brandschutzklappe | FK2-EU/DE/600x600x500/A0/Z01 | 1275 | 84818085 | 4 | 30 | 705 | 660 | 500 | FK2-EU | pcs | DE | EUR | Brand- und Rauchschutz | Brandschutzklappen | Brandschutzklappen | A0: Mit einem auf der Bedienseite angeordneten | Abschlussgitter | Z01: Ein Endschalter, Anzeige Klappe ZU
1000786174 | Brandschutzklappe | FK2-EU/DE/600x600x500/A0/Z02 | 1275 | 84818085 | 4 | 30 | 705 | 660 | 500 | FK2-EU | pcs | DE | EUR | Brand- und Rauchschutz | Brandschutzklappen | Brandschutzklappen | A0: Mit einem auf der Bedienseite angeordneten | Abschlussgitter | Z02: Ein Endschalter, Anzeige Klappe AUF
1000786175 | Brandschutzklappe | FK2-EU/DE/600x600x500/A0/Z03 | 1355 | 84818085 | 4 | 30 | 705 | 660 | 500 | FK2-EU | pcs | DE | EUR | Brand- und Rauchschutz | Brandschutzklappen | Brandschutzklappen | A0: Mit einem auf der Bedienseite angeordneten | Abschlussgitter | Z03: Zwei Endschalter, Anzeige Klappe ZU und AUF
1000786176 | Brandschutzklappe | FK2-EU/DE/600x600x500/A0/Z43 | 2393 | 84818085 | 4 | 31 | 745 | 660 | 500 | FK2-EU | pcs | DE | EUR | Brand- und Rauchschutz | Brandschutzklappen | Brandschutzklappen | A0: Mit einem auf der Bedienseite angeordneten | Abschlussgitter | Z43: Federrücklaufantrieb 230 V, Fabrikat Belimo, | mit integrierten Endschaltern und | thermoelektrischer Auslöseeinrichtung
1000786177 | Brandschutzklappe | FK2-EU/DE/600x600x500/A0/Z45 | 2358 | 84818085 | 4 | 31 | 745 | 660 | 500 | FK2-EU | pcs | DE | EUR | Brand- und Rauchschutz | Brandschutzklappen | Brandschutzklappen | A0: Mit einem auf der Bedienseite angeordneten | Abschlussgitter | Z45: Federrücklaufantrieb 24 V, Fabrikat | Belimo, mit integrierten Endschaltern und | thermoelektrischer Auslöseeinrichtung
1000809084 | Brandschutzklappe | FK2-EU/DE/600x600x500/AA/Z43RM | 6198 | 84818085 | 4 | 30 | 745 | 690 | 500 | FK2-EU | pcs | DE | EUR | Brand- und Rauchschutz | Brandschutzklappen | Brandschutzklappen | AA: Mit beidseitig angeordneten Abschlussgitter | Z43RM: Federrücklaufantrieb 230 V, Fabrikat Belimo, mit | integrierten Endschaltern und thermoelektrischer | Auslöseeinrichtung in Verbindung mit einer | Rauchauslöseeinrichtung Typ RM-O-3-D
1000809085 | Brandschutzklappe | FK2-EU/DE/600x600x500/AA/Z45RM | 6163 | 84818085 | 4 | 30 | 745 | 690 | 500 | FK2-EU | pcs | DE | EUR | Brand- und Rauchschutz | Brandschutzklappen | Brandschutzklappen | AA: Mit beidseitig angeordneten Abschlussgitter | Z45RM: Federrücklaufantrieb 24 V, Fabrikat Belimo, mit | integrierten Endschaltern und thermoelektrischer | Auslöseeinrichtung in Verbindung mit einer | Rauchauslöseeinrchtung Typ RM-O-3-D
1000755596 | Brandschutzklappe | FK2-EU/DE/600x600x500/ES/SS/Z00 | 2765 | 84818085 | 4 | 30 | 705 | 660 | 500 | FK2-EU | pcs | DE | EUR | Brand- und Rauchschutz | Brandschutzklappen | Brandschutzklappen | ES: Mit einem Einbausatz und den dazugehörigen | Befestigungselementen | SS: Mit zwei elastischen Stutzen
1000755597 | Brandschutzklappe | FK2-EU/DE/600x600x500/ES/SS/Z01 | 2846 | 84818085 | 4 | 30 | 705 | 660 | 500 | FK2-EU | pcs | DE | EUR | Brand- und Rauchschutz | Brandschutzklappen | Brandschutzklappen | ES: Mit einem Einbausatz und den dazugehörigen | Befestigungselementen | SS: Mit zwei elastischen Stutzen | Z01: Ein Endschalter, Anzeige Klappe ZU
1000755598 | Brandschutzklappe | FK2-EU/DE/600x600x500/ES/SS/Z02 | 2846 | 84818085 | 4 | 30 | 705 | 660 | 500 | FK2-EU | pcs | DE | EUR | Brand- und Rauchschutz | Brandschutzklappen | Brandschutzklappen | ES: Mit einem Einbausatz und den dazugehörigen | Befestigungselementen | SS: Mit zwei elastischen Stutzen | Z02: Ein Endschalter, Anzeige Klappe AUF
1000755599 | Brandschutzklappe | FK2-EU/DE/600x600x500/ES/SS/Z03 | 2926 | 84818085 | 4 | 30 | 705 | 660 | 500 | FK2-EU | pcs | DE | EUR | Brand- und Rauchschutz | Brandschutzklappen | Brandschutzklappen | ES: Mit einem Einbausatz und den dazugehörigen | Befestigungselementen | SS: Mit zwei elastischen Stutzen | Z03: Zwei Endschalter, Anzeige Klappe ZU und AUF
1000755600 | Brandschutzklappe | FK2-EU/DE/600x600x500/ES/SS/Z43 | 3964 | 84818085 | 4 | 31 | 745 | 660 | 500 | FK2-EU | pcs | DE | EUR | Brand- und Rauchschutz | Brandschutzklappen | Brandschutzklappen | ES: Mit einem Einbausatz und den dazugehörigen | Befestigungselementen | SS: Mit zwei elastischen Stutzen | Z43: Federrücklaufantrieb 230 V, Fabrikat Belimo, | mit integrierten Endschaltern und | thermoelektrischer Auslöseeinrichtung
1000755601 | Brandschutzklappe | FK2-EU/DE/600x600x500/ES/SS/Z45 | 3929 | 84818085 | 4 | 31 | 745 | 660 | 500 | FK2-EU | pcs | DE | EUR | Brand- und Rauchschutz | Brandschutzklappen | Brandschutzklappen | ES: Mit einem Einbausatz und den dazugehörigen | Befestigungselementen | SS: Mit zwei elastischen Stutzen | Z45: Federrücklaufantrieb 24 V, Fabrikat | Belimo, mit integrierten Endschaltern und | thermoelektrischer Auslöseeinrichtung
1000755590 | Brandschutzklappe | FK2-EU/DE/600x600x500/ES/Z00 | 1653 | 84818085 | 4 | 30 | 705 | 660 | 500 | FK2-EU | pcs | DE | EUR | Brand- und Rauchschutz | Brandschutzklappen | Brandschutzklappen | ES: Mit einem Einbausatz und den dazugehörigen | Befestigungselementen
1000755591 | Brandschutzklappe | FK2-EU/DE/600x600x500/ES/Z01 | 1734 | 84818085 | 4 | 30 | 705 | 660 | 500 | FK2-EU | pcs | DE | EUR | Brand- und Rauchschutz | Brandschutzklappen | Brandschutzklappen | ES: Mit einem Einbausatz und den dazugehörigen | Befestigungselementen | Z01: Ein Endschalter, Anzeige Klappe ZU
1000755592 | Brandschutzklappe | FK2-EU/DE/600x600x500/ES/Z02 | 1734 | 84818085 | 4 | 30 | 705 | 660 | 500 | FK2-EU | pcs | DE | EUR | Brand- und Rauchschutz | Brandschutzklappen | Brandschutzklappen | ES: Mit einem Einbausatz und den dazugehörigen | Befestigungselementen | Z02: Ein Endschalter, Anzeige Klappe AUF
1000755593 | Brandschutzklappe | FK2-EU/DE/600x600x500/ES/Z03 | 1814 | 84818085 | 4 | 30 | 705 | 660 | 500 | FK2-EU | pcs | DE | EUR | Brand- und Rauchschutz | Brandschutzklappen | Brandschutzklappen | ES: Mit einem Einbausatz und den dazugehörigen | Befestigungselementen | Z03: Zwei Endschalter, Anzeige Klappe ZU und AUF
1000755594 | Brandschutzklappe | FK2-EU/DE/600x600x500/ES/Z43 | 2852 | 84818085 | 4 | 31 | 745 | 660 | 500 | FK2-EU | pcs | DE | EUR | Brand- und Rauchschutz | Brandschutzklappen | Brandschutzklappen | ES: Mit einem Einbausatz und den dazugehörigen | Befestigungselementen | Z43: Federrücklaufantrieb 230 V, Fabrikat Belimo, | mit integrierten Endschaltern und | thermoelektrischer Auslöseeinrichtung
1000755595 | Brandschutzklappe | FK2-EU/DE/600x600x500/ES/Z45 | 2817 | 84818085 | 4 | 31 | 745 | 660 | 500 | FK2-EU | pcs | DE | EUR | Brand- und Rauchschutz | Brandschutzklappen | Brandschutzklappen | ES: Mit einem Einbausatz und den dazugehörigen | Befestigungselementen | Z45: Federrücklaufantrieb 24 V, Fabrikat | Belimo, mit integrierten Endschaltern und | thermoelektrischer Auslöseeinrichtung
1000786178 | Brandschutzklappe | FK2-EU/DE/600x600x500/S0/Z00 | 1399 | 84818085 | 4 | 30 | 705 | 660 | 500 | FK2-EU | pcs | DE | EUR | Brand- und Rauchschutz | Brandschutzklappen | Brandschutzklappen | S0: Mit einem auf der Bedienseite angeordneten | elastischen Stutzen
1000786179 | Brandschutzklappe | FK2-EU/DE/600x600x500/S0/Z01 | 1480 | 84818085 | 4 | 30 | 705 | 660 | 500 | FK2-EU | pcs | DE | EUR | Brand- und Rauchschutz | Brandschutzklappen | Brandschutzklappen | S0: Mit einem auf der Bedienseite angeordneten | elastischen Stutzen | Z01: Ein Endschalter, Anzeige Klappe ZU
1000786180 | Brandschutzklappe | FK2-EU/DE/600x600x500/S0/Z02 | 1480 | 84818085 | 4 | 30 | 705 | 660 | 500 | FK2-EU | pcs | DE | EUR | Brand- und Rauchschutz | Brandschutzklappen | Brandschutzklappen | S0: Mit einem auf der Bedienseite angeordneten | elastischen Stutzen | Z02: Ein Endschalter, Anzeige Klappe AUF
1000786181 | Brandschutzklappe | FK2-EU/DE/600x600x500/S0/Z03 | 1560 | 84818085 | 4 | 30 | 705 | 660 | 500 | FK2-EU | pcs | DE | EUR | Brand- und Rauchschutz | Brandschutzklappen | Brandschutzklappen | S0: Mit einem auf der Bedienseite angeordneten | elastischen Stutzen | Z03: Zwei Endschalter, Anzeige Klappe ZU und AUF
1000786182 | Brandschutzklappe | FK2-EU/DE/600x600x500/S0/Z43 | 2598 | 84818085 | 4 | 31 | 745 | 660 | 500 | FK2-EU | pcs | DE | EUR | Brand- und Rauchschutz | Brandschutzklappen | Brandschutzklappen | S0: Mit einem auf der Bedienseite angeordneten | elastischen Stutzen | Z43: Federrücklaufantrieb 230 V, Fabrikat Belimo, | mit integrierten Endschaltern und | thermoelektrischer Auslöseeinrichtung
1000786183 | Brandschutzklappe | FK2-EU/DE/600x600x500/S0/Z45 | 2563 | 84818085 | 4 | 31 | 745 | 660 | 500 | FK2-EU | pcs | DE | EUR | Brand- und Rauchschutz | Brandschutzklappen | Brandschutzklappen | S0: Mit einem auf der Bedienseite angeordneten | elastischen Stutzen | Z45: Federrücklaufantrieb 24 V, Fabrikat | Belimo, mit integrierten Endschaltern und | thermoelektrischer Auslöseeinrichtung
1000755584 | Brandschutzklappe | FK2-EU/DE/600x600x500/SS/Z00 | 1955 | 84818085 | 4 | 30 | 705 | 660 | 500 | FK2-EU | pcs | DE | EUR | Brand- und Rauchschutz | Brandschutzklappen | Brandschutzklappen | SS: Mit zwei elastischen Stutzen
1000755585 | Brandschutzklappe | FK2-EU/DE/600x600x500/SS/Z01 | 2036 | 84818085 | 4 | 30 | 705 | 660 | 500 | FK2-EU | pcs | DE | EUR | Brand- und Rauchschutz | Brandschutzklappen | Brandschutzklappen | SS: Mit zwei elastischen Stutzen | Z01: Ein Endschalter, Anzeige Klappe ZU
1000755586 | Brandschutzklappe | FK2-EU/DE/600x600x500/SS/Z02 | 2036 | 84818085 | 4 | 30 | 705 | 660 | 500 | FK2-EU | pcs | DE | EUR | Brand- und Rauchschutz | Brandschutzklappen | Brandschutzklappen | SS: Mit zwei elastischen Stutzen | Z02: Ein Endschalter, Anzeige Klappe AUF
1000755587 | Brandschutzklappe | FK2-EU/DE/600x600x500/SS/Z03 | 2116 | 84818085 | 4 | 30 | 705 | 660 | 500 | FK2-EU | pcs | DE | EUR | Brand- und Rauchschutz | Brandschutzklappen | Brandschutzklappen | SS: Mit zwei elastischen Stutzen | Z03: Zwei Endschalter, Anzeige Klappe ZU und AUF
1000755588 | Brandschutzklappe | FK2-EU/DE/600x600x500/SS/Z43 | 3154 | 84818085 | 4 | 31 | 745 | 660 | 500 | FK2-EU | pcs | DE | EUR | Brand- und Rauchschutz | Brandschutzklappen | Brandschutzklappen | SS: Mit zwei elastischen Stutzen | Z43: Federrücklaufantrieb 230 V, Fabrikat Belimo, | mit integrierten Endschaltern und | thermoelektrischer Auslöseeinrichtung
1000755589 | Brandschutzklappe | FK2-EU/DE/600x600x500/SS/Z45 | 3119 | 84818085 | 4 | 31 | 745 | 660 | 500 | FK2-EU | pcs | DE | EUR | Brand- und Rauchschutz | Brandschutzklappen | Brandschutzklappen | SS: Mit zwei elastischen Stutzen | Z45: Federrücklaufantrieb 24 V, Fabrikat | Belimo, mit integrierten Endschaltern und | thermoelektrischer Auslöseeinrichtung
1000755578 | Brandschutzklappe | FK2-EU/DE/600x600x500/Z00 | 843 | 84818085 | 4 | 30 | 705 | 660 | 500 | FK2-EU | pcs | DE | EUR | Brand- und Rauchschutz | Brandschutzklappen | Brandschutzklappen
1000755579 | Brandschutzklappe | FK2-EU/DE/600x600x500/Z01 | 924 | 84818085 | 4 | 30 | 705 | 660 | 500 | FK2-EU | pcs | DE | EUR | Brand- und Rauchschutz | Brandschutzklappen | Brandschutzklappen | Z01: Ein Endschalter, Anzeige Klappe ZU
1000755580 | Brandschutzklappe | FK2-EU/DE/600x600x500/Z02 | 924 | 84818085 | 4 | 30 | 705 | 660 | 500 | FK2-EU | pcs | DE | EUR | Brand- und Rauchschutz | Brandschutzklappen | Brandschutzklappen | Z02: Ein Endschalter, Anzeige Klappe AUF
1000755581 | Brandschutzklappe | FK2-EU/DE/600x600x500/Z03 | 1004 | 84818085 | 4 | 30 | 705 | 660 | 500 | FK2-EU | pcs | DE | EUR | Brand- und Rauchschutz | Brandschutzklappen | Brandschutzklappen | Z03: Zwei Endschalter, Anzeige Klappe ZU und AUF
1000755582 | Brandschutzklappe | FK2-EU/DE/600x600x500/Z43 | 2042 | 84818085 | 4 | 31 | 745 | 660 | 500 | FK2-EU | pcs | DE | EUR | Brand- und Rauchschutz | Brandschutzklappen | Brandschutzklappen | Z43: Federrücklaufantrieb 230 V, Fabrikat Belimo, | mit integrierten Endschaltern und | thermoelektrischer Auslöseeinrichtung
1000755583 | Brandschutzklappe | FK2-EU/DE/600x600x500/Z45 | 2007 | 84818085 | 4 | 31 | 745 | 660 | 500 | FK2-EU | pcs | DE | EUR | Brand- und Rauchschutz | Brandschutzklappen | Brandschutzklappen | Z45: Federrücklaufantrieb 24 V, Fabrikat | Belimo, mit integrierten Endschaltern und | thermoelektrischer Auslöseeinrichtung
1000755602 | Brandschutzklappe | FK2-EU/DE/600x650x305/Z00 | 863 | 84818085 | 4 | 27 | 705 | 710 | 305 | FK2-EU | pcs | DE | EUR | Brand- und Rauchschutz | Brandschutzklappen | Brandschutzklappen
1000755603 | Brandschutzklappe | FK2-EU/DE/600x650x305/Z01 | 944 | 84818085 | 4 | 27 | 705 | 710 | 305 | FK2-EU | pcs | DE | EUR | Brand- und Rauchschutz | Brandschutzklappen | Brandschutzklappen | Z01: Ein Endschalter, Anzeige Klappe ZU
1000755604 | Brandschutzklappe | FK2-EU/DE/600x650x305/Z02 | 944 | 84818085 | 4 | 27 | 705 | 710 | 305 | FK2-EU | pcs | DE | EUR | Brand- und Rauchschutz | Brandschutzklappen | Brandschutzklappen | Z02: Ein Endschalter, Anzeige Klappe AUF
1000755605 | Brandschutzklappe | FK2-EU/DE/600x650x305/Z03 | 1024 | 84818085 | 4 | 27 | 705 | 710 | 305 | FK2-EU | pcs | DE | EUR | Brand- und Rauchschutz | Brandschutzklappen | Brandschutzklappen | Z03: Zwei Endschalter, Anzeige Klappe ZU und AUF
1000755606 | Brandschutzklappe | FK2-EU/DE/600x650x305/Z43 | 2062 | 84818085 | 4 | 28 | 745 | 710 | 305 | FK2-EU | pcs | DE | EUR | Brand- und Rauchschutz | Brandschutzklappen | Brandschutzklappen | Z43: Federrücklaufantrieb 230 V, Fabrikat Belimo, | mit integrierten Endschaltern und | thermoelektrischer Auslöseeinrichtung
1000755607 | Brandschutzklappe | FK2-EU/DE/600x650x305/Z45 | 2027 | 84818085 | 4 | 28 | 745 | 710 | 305 | FK2-EU | pcs | DE | EUR | Brand- und Rauchschutz | Brandschutzklappen | Brandschutzklappen | Z45: Federrücklaufantrieb 24 V, Fabrikat | Belimo, mit integrierten Endschaltern und | thermoelektrischer Auslöseeinrichtung
1000786184 | Brandschutzklappe | FK2-EU/DE/600x650x500/0A/Z00 | 1221 | 84818085 | 4 | 32 | 705 | 710 | 500 | FK2-EU | pcs | DE | EUR | Brand- und Rauchschutz | Brandschutzklappen | Brandschutzklappen | 0A: Mit einem auf der Einbauseite angeordneten | Abschlussgitter
1000786185 | Brandschutzklappe | FK2-EU/DE/600x650x500/0A/Z01 | 1302 | 84818085 | 4 | 32 | 705 | 710 | 500 | FK2-EU | pcs | DE | EUR | Brand- und Rauchschutz | Brandschutzklappen | Brandschutzklappen | 0A: Mit einem auf der Einbauseite angeordneten | Abschlussgitter | Z01: Ein Endschalter, Anzeige Klappe ZU
1000786186 | Brandschutzklappe | FK2-EU/DE/600x650x500/0A/Z02 | 1302 | 84818085 | 4 | 32 | 705 | 710 | 500 | FK2-EU | pcs | DE | EUR | Brand- und Rauchschutz | Brandschutzklappen | Brandschutzklappen | 0A: Mit einem auf der Einbauseite angeordneten | Abschlussgitter | Z02: Ein Endschalter, Anzeige Klappe AUF
1000786187 | Brandschutzklappe | FK2-EU/DE/600x650x500/0A/Z03 | 1382 | 84818085 | 4 | 32 | 705 | 710 | 500 | FK2-EU | pcs | DE | EUR | Brand- und Rauchschutz | Brandschutzklappen | Brandschutzklappen | 0A: Mit einem auf der Einbauseite angeordneten | Abschlussgitter | Z03: Zwei Endschalter, Anzeige Klappe ZU und AUF
1000786188 | Brandschutzklappe | FK2-EU/DE/600x650x500/0A/Z43 | 2420 | 84818085 | 4 | 33 | 745 | 710 | 500 | FK2-EU | pcs | DE | EUR | Brand- und Rauchschutz | Brandschutzklappen | Brandschutzklappen | 0A: Mit einem auf der Einbauseite angeordneten | Abschlussgitter | Z43: Federrücklaufantrieb 230 V, Fabrikat Belimo, | mit integrierten Endschaltern und | thermoelektrischer Auslöseeinrichtung
1000786189 | Brandschutzklappe | FK2-EU/DE/600x650x500/0A/Z45 | 2385 | 84818085 | 4 | 33 | 745 | 710 | 500 | FK2-EU | pcs | DE | EUR | Brand- und Rauchschutz | Brandschutzklappen | Brandschutzklappen | 0A: Mit einem auf der Einbauseite angeordneten | Abschlussgitter | Z45: Federrücklaufantrieb 24 V, Fabrikat | Belimo, mit integrierten Endschaltern und | thermoelektrischer Auslöseeinrichtung
1000786190 | Brandschutzklappe | FK2-EU/DE/600x650x500/0S/Z00 | 1431 | 84818085 | 4 | 32 | 705 | 710 | 500 | FK2-EU | pcs | DE | EUR | Brand- und Rauchschutz | Brandschutzklappen | Brandschutzklappen | 0S: Mit einem auf der Einbauseite angeordneten | elastischen Stutzen
1000786191 | Brandschutzklappe | FK2-EU/DE/600x650x500/0S/Z01 | 1512 | 84818085 | 4 | 32 | 705 | 710 | 500 | FK2-EU | pcs | DE | EUR | Brand- und Rauchschutz | Brandschutzklappen | Brandschutzklappen | 0S: Mit einem auf der Einbauseite angeordneten | elastischen Stutzen | Z01: Ein Endschalter, Anzeige Klappe ZU
1000786192 | Brandschutzklappe | FK2-EU/DE/600x650x500/0S/Z02 | 1512 | 84818085 | 4 | 32 | 705 | 710 | 500 | FK2-EU | pcs | DE | EUR | Brand- und Rauchschutz | Brandschutzklappen | Brandschutzklappen | 0S: Mit einem auf der Einbauseite angeordneten | elastischen Stutzen | Z02: Ein Endschalter, Anzeige Klappe AUF
1000786193 | Brandschutzklappe | FK2-EU/DE/600x650x500/0S/Z03 | 1592 | 84818085 | 4 | 32 | 705 | 710 | 500 | FK2-EU | pcs | DE | EUR | Brand- und Rauchschutz | Brandschutzklappen | Brandschutzklappen | 0S: Mit einem auf der Einbauseite angeordneten | elastischen Stutzen | Z03: Zwei Endschalter, Anzeige Klappe ZU und AUF
1000786194 | Brandschutzklappe | FK2-EU/DE/600x650x500/0S/Z43 | 2630 | 84818085 | 4 | 33 | 745 | 710 | 500 | FK2-EU | pcs | DE | EUR | Brand- und Rauchschutz | Brandschutzklappen | Brandschutzklappen | 0S: Mit einem auf der Einbauseite angeordneten | elastischen Stutzen | Z43: Federrücklaufantrieb 230 V, Fabrikat Belimo, | mit integrierten Endschaltern und | thermoelektrischer Auslöseeinrichtung
1000786195 | Brandschutzklappe | FK2-EU/DE/600x650x500/0S/Z45 | 2595 | 84818085 | 4 | 33 | 745 | 710 | 500 | FK2-EU | pcs | DE | EUR | Brand- und Rauchschutz | Brandschutzklappen | Brandschutzklappen | 0S: Mit einem auf der Einbauseite angeordneten | elastischen Stutzen | Z45: Federrücklaufantrieb 24 V, Fabrikat | Belimo, mit integrierten Endschaltern und | thermoelektrischer Auslöseeinrichtung
1000786196 | Brandschutzklappe | FK2-EU/DE/600x650x500/A0/Z00 | 1221 | 84818085 | 4 | 32 | 705 | 710 | 500 | FK2-EU | pcs | DE | EUR | Brand- und Rauchschutz | Brandschutzklappen | Brandschutzklappen | A0: Mit einem auf der Bedienseite angeordneten | Abschlussgitter
1000786197 | Brandschutzklappe | FK2-EU/DE/600x650x500/A0/Z01 | 1302 | 84818085 | 4 | 32 | 705 | 710 | 500 | FK2-EU | pcs | DE | EUR | Brand- und Rauchschutz | Brandschutzklappen | Brandschutzklappen | A0: Mit einem auf der Bedienseite angeordneten | Abschlussgitter | Z01: Ein Endschalter, Anzeige Klappe ZU
1000786198 | Brandschutzklappe | FK2-EU/DE/600x650x500/A0/Z02 | 1302 | 84818085 | 4 | 32 | 705 | 710 | 500 | FK2-EU | pcs | DE | EUR | Brand- und Rauchschutz | Brandschutzklappen | Brandschutzklappen | A0: Mit einem auf der Bedienseite angeordneten | Abschlussgitter | Z02: Ein Endschalter, Anzeige Klappe AUF
1000786199 | Brandschutzklappe | FK2-EU/DE/600x650x500/A0/Z03 | 1382 | 84818085 | 4 | 32 | 705 | 710 | 500 | FK2-EU | pcs | DE | EUR | Brand- und Rauchschutz | Brandschutzklappen | Brandschutzklappen | A0: Mit einem auf der Bedienseite angeordneten | Abschlussgitter | Z03: Zwei Endschalter, Anzeige Klappe ZU und AUF
1000786200 | Brandschutzklappe | FK2-EU/DE/600x650x500/A0/Z43 | 2420 | 84818085 | 4 | 33 | 745 | 710 | 500 | FK2-EU | pcs | DE | EUR | Brand- und Rauchschutz | Brandschutzklappen | Brandschutzklappen | A0: Mit einem auf der Bedienseite angeordneten | Abschlussgitter | Z43: Federrücklaufantrieb 230 V, Fabrikat Belimo, | mit integrierten Endschaltern und | thermoelektrischer Auslöseeinrichtung
1000786201 | Brandschutzklappe | FK2-EU/DE/600x650x500/A0/Z45 | 2385 | 84818085 | 4 | 33 | 745 | 710 | 500 | FK2-EU | pcs | DE | EUR | Brand- und Rauchschutz | Brandschutzklappen | Brandschutzklappen | A0: Mit einem auf der Bedienseite angeordneten | Abschlussgitter | Z45: Federrücklaufantrieb 24 V, Fabrikat | Belimo, mit integrierten Endschaltern und | thermoelektrischer Auslöseeinrichtung
1000809086 | Brandschutzklappe | FK2-EU/DE/600x650x500/AA/Z43RM | 6232 | 84818085 | 4 | 32 | 745 | 740 | 500 | FK2-EU | pcs | DE | EUR | Brand- und Rauchschutz | Brandschutzklappen | Brandschutzklappen | AA: Mit beidseitig angeordneten Abschlussgitter | Z43RM: Federrücklaufantrieb 230 V, Fabrikat Belimo, mit | integrierten Endschaltern und thermoelektrischer | Auslöseeinrichtung in Verbindung mit einer | Rauchauslöseeinrichtung Typ RM-O-3-D
1000809087 | Brandschutzklappe | FK2-EU/DE/600x650x500/AA/Z45RM | 6197 | 84818085 | 4 | 32 | 745 | 740 | 500 | FK2-EU | pcs | DE | EUR | Brand- und Rauchschutz | Brandschutzklappen | Brandschutzklappen | AA: Mit beidseitig angeordneten Abschlussgitter | Z45RM: Federrücklaufantrieb 24 V, Fabrikat Belimo, mit | integrierten Endschaltern und thermoelektrischer | Auslöseeinrichtung in Verbindung mit einer | Rauchauslöseeinrchtung Typ RM-O-3-D
1000755626 | Brandschutzklappe | FK2-EU/DE/600x650x500/ES/SS/Z00 | 2830 | 84818085 | 4 | 32 | 705 | 710 | 500 | FK2-EU | pcs | DE | EUR | Brand- und Rauchschutz | Brandschutzklappen | Brandschutzklappen | ES: Mit einem Einbausatz und den dazugehörigen | Befestigungselementen | SS: Mit zwei elastischen Stutzen
1000755627 | Brandschutzklappe | FK2-EU/DE/600x650x500/ES/SS/Z01 | 2911 | 84818085 | 4 | 32 | 705 | 710 | 500 | FK2-EU | pcs | DE | EUR | Brand- und Rauchschutz | Brandschutzklappen | Brandschutzklappen | ES: Mit einem Einbausatz und den dazugehörigen | Befestigungselementen | SS: Mit zwei elastischen Stutzen | Z01: Ein Endschalter, Anzeige Klappe ZU
1000755628 | Brandschutzklappe | FK2-EU/DE/600x650x500/ES/SS/Z02 | 2911 | 84818085 | 4 | 32 | 705 | 710 | 500 | FK2-EU | pcs | DE | EUR | Brand- und Rauchschutz | Brandschutzklappen | Brandschutzklappen | ES: Mit einem Einbausatz und den dazugehörigen | Befestigungselementen | SS: Mit zwei elastischen Stutzen | Z02: Ein Endschalter, Anzeige Klappe AUF
1000755629 | Brandschutzklappe | FK2-EU/DE/600x650x500/ES/SS/Z03 | 2991 | 84818085 | 4 | 32 | 705 | 710 | 500 | FK2-EU | pcs | DE | EUR | Brand- und Rauchschutz | Brandschutzklappen | Brandschutzklappen | ES: Mit einem Einbausatz und den dazugehörigen | Befestigungselementen | SS: Mit zwei elastischen Stutzen | Z03: Zwei Endschalter, Anzeige Klappe ZU und AUF
1000755630 | Brandschutzklappe | FK2-EU/DE/600x650x500/ES/SS/Z43 | 4029 | 84818085 | 4 | 33 | 745 | 710 | 500 | FK2-EU | pcs | DE | EUR | Brand- und Rauchschutz | Brandschutzklappen | Brandschutzklappen | ES: Mit einem Einbausatz und den dazugehörigen | Befestigungselementen | SS: Mit zwei elastischen Stutzen | Z43: Federrücklaufantrieb 230 V, Fabrikat Belimo, | mit integrierten Endschaltern und | thermoelektrischer Auslöseeinrichtung
1000755631 | Brandschutzklappe | FK2-EU/DE/600x650x500/ES/SS/Z45 | 3994 | 84818085 | 4 | 33 | 745 | 710 | 500 | FK2-EU | pcs | DE | EUR | Brand- und Rauchschutz | Brandschutzklappen | Brandschutzklappen | ES: Mit einem Einbausatz und den dazugehörigen | Befestigungselementen | SS: Mit zwei elastischen Stutzen | Z45: Federrücklaufantrieb 24 V, Fabrikat | Belimo, mit integrierten Endschaltern und | thermoelektrischer Auslöseeinrichtung
1000755620 | Brandschutzklappe | FK2-EU/DE/600x650x500/ES/Z00 | 1694 | 84818085 | 4 | 32 | 705 | 710 | 500 | FK2-EU | pcs | DE | EUR | Brand- und Rauchschutz | Brandschutzklappen | Brandschutzklappen | ES: Mit einem Einbausatz und den dazugehörigen | Befestigungselementen
1000755621 | Brandschutzklappe | FK2-EU/DE/600x650x500/ES/Z01 | 1775 | 84818085 | 4 | 32 | 705 | 710 | 500 | FK2-EU | pcs | DE | EUR | Brand- und Rauchschutz | Brandschutzklappen | Brandschutzklappen | ES: Mit einem Einbausatz und den dazugehörigen | Befestigungselementen | Z01: Ein Endschalter, Anzeige Klappe ZU
1000755622 | Brandschutzklappe | FK2-EU/DE/600x650x500/ES/Z02 | 1775 | 84818085 | 4 | 32 | 705 | 710 | 500 | FK2-EU | pcs | DE | EUR | Brand- und Rauchschutz | Brandschutzklappen | Brandschutzklappen | ES: Mit einem Einbausatz und den dazugehörigen | Befestigungselementen | Z02: Ein Endschalter, Anzeige Klappe AUF
1000755623 | Brandschutzklappe | FK2-EU/DE/600x650x500/ES/Z03 | 1855 | 84818085 | 4 | 32 | 705 | 710 | 500 | FK2-EU | pcs | DE | EUR | Brand- und Rauchschutz | Brandschutzklappen | Brandschutzklappen | ES: Mit einem Einbausatz und den dazugehörigen | Befestigungselementen | Z03: Zwei Endschalter, Anzeige Klappe ZU und AUF
1000755624 | Brandschutzklappe | FK2-EU/DE/600x650x500/ES/Z43 | 2893 | 84818085 | 4 | 33 | 745 | 710 | 500 | FK2-EU | pcs | DE | EUR | Brand- und Rauchschutz | Brandschutzklappen | Brandschutzklappen | ES: Mit einem Einbausatz und den dazugehörigen | Befestigungselementen | Z43: Federrücklaufantrieb 230 V, Fabrikat Belimo, | mit integrierten Endschaltern und | thermoelektrischer Auslöseeinrichtung
1000755625 | Brandschutzklappe | FK2-EU/DE/600x650x500/ES/Z45 | 2858 | 84818085 | 4 | 33 | 745 | 710 | 500 | FK2-EU | pcs | DE | EUR | Brand- und Rauchschutz | Brandschutzklappen | Brandschutzklappen | ES: Mit einem Einbausatz und den dazugehörigen | Befestigungselementen | Z45: Federrücklaufantrieb 24 V, Fabrikat | Belimo, mit integrierten Endschaltern und | thermoelektrischer Auslöseeinrichtung
1000786202 | Brandschutzklappe | FK2-EU/DE/600x650x500/S0/Z00 | 1431 | 84818085 | 4 | 32 | 705 | 710 | 500 | FK2-EU | pcs | DE | EUR | Brand- und Rauchschutz | Brandschutzklappen | Brandschutzklappen | S0: Mit einem auf der Bedienseite angeordneten | elastischen Stutzen
1000786203 | Brandschutzklappe | FK2-EU/DE/600x650x500/S0/Z01 | 1512 | 84818085 | 4 | 32 | 705 | 710 | 500 | FK2-EU | pcs | DE | EUR | Brand- und Rauchschutz | Brandschutzklappen | Brandschutzklappen | S0: Mit einem auf der Bedienseite angeordneten | elastischen Stutzen | Z01: Ein Endschalter, Anzeige Klappe ZU
1000786204 | Brandschutzklappe | FK2-EU/DE/600x650x500/S0/Z02 | 1512 | 84818085 | 4 | 32 | 705 | 710 | 500 | FK2-EU | pcs | DE | EUR | Brand- und Rauchschutz | Brandschutzklappen | Brandschutzklappen | S0: Mit einem auf der Bedienseite angeordneten | elastischen Stutzen | Z02: Ein Endschalter, Anzeige Klappe AUF
1000786205 | Brandschutzklappe | FK2-EU/DE/600x650x500/S0/Z03 | 1592 | 84818085 | 4 | 32 | 705 | 710 | 500 | FK2-EU | pcs | DE | EUR | Brand- und Rauchschutz | Brandschutzklappen | Brandschutzklappen | S0: Mit einem auf der Bedienseite angeordneten | elastischen Stutzen | Z03: Zwei Endschalter, Anzeige Klappe ZU und AUF
1000786206 | Brandschutzklappe | FK2-EU/DE/600x650x500/S0/Z43 | 2630 | 84818085 | 4 | 33 | 745 | 710 | 500 | FK2-EU | pcs | DE | EUR | Brand- und Rauchschutz | Brandschutzklappen | Brandschutzklappen | S0: Mit einem auf der Bedienseite angeordneten | elastischen Stutzen | Z43: Federrücklaufantrieb 230 V, Fabrikat Belimo, | mit integrierten Endschaltern und | thermoelektrischer Auslöseeinrichtung
1000786207 | Brandschutzklappe | FK2-EU/DE/600x650x500/S0/Z45 | 2595 | 84818085 | 4 | 33 | 745 | 710 | 500 | FK2-EU | pcs | DE | EUR | Brand- und Rauchschutz | Brandschutzklappen | Brandschutzklappen | S0: Mit einem auf der Bedienseite angeordneten | elastischen Stutzen | Z45: Federrücklaufantrieb 24 V, Fabrikat | Belimo, mit integrierten Endschaltern und | thermoelektrischer Auslöseeinrichtung
1000755614 | Brandschutzklappe | FK2-EU/DE/600x650x500/SS/Z00 | 1999 | 84818085 | 4 | 32 | 705 | 710 | 500 | FK2-EU | pcs | DE | EUR | Brand- und Rauchschutz | Brandschutzklappen | Brandschutzklappen | SS: Mit zwei elastischen Stutzen
1000755615 | Brandschutzklappe | FK2-EU/DE/600x650x500/SS/Z01 | 2080 | 84818085 | 4 | 32 | 705 | 710 | 500 | FK2-EU | pcs | DE | EUR | Brand- und Rauchschutz | Brandschutzklappen | Brandschutzklappen | SS: Mit zwei elastischen Stutzen | Z01: Ein Endschalter, Anzeige Klappe ZU
1000755616 | Brandschutzklappe | FK2-EU/DE/600x650x500/SS/Z02 | 2080 | 84818085 | 4 | 32 | 705 | 710 | 500 | FK2-EU | pcs | DE | EUR | Brand- und Rauchschutz | Brandschutzklappen | Brandschutzklappen | SS: Mit zwei elastischen Stutzen | Z02: Ein Endschalter, Anzeige Klappe AUF
1000755617 | Brandschutzklappe | FK2-EU/DE/600x650x500/SS/Z03 | 2160 | 84818085 | 4 | 32 | 705 | 710 | 500 | FK2-EU | pcs | DE | EUR | Brand- und Rauchschutz | Brandschutzklappen | Brandschutzklappen | SS: Mit zwei elastischen Stutzen | Z03: Zwei Endschalter, Anzeige Klappe ZU und AUF
1000755618 | Brandschutzklappe | FK2-EU/DE/600x650x500/SS/Z43 | 3198 | 84818085 | 4 | 33 | 745 | 710 | 500 | FK2-EU | pcs | DE | EUR | Brand- und Rauchschutz | Brandschutzklappen | Brandschutzklappen | SS: Mit zwei elastischen Stutzen | Z43: Federrücklaufantrieb 230 V, Fabrikat Belimo, | mit integrierten Endschaltern und | thermoelektrischer Auslöseeinrichtung
1000755619 | Brandschutzklappe | FK2-EU/DE/600x650x500/SS/Z45 | 3163 | 84818085 | 4 | 33 | 745 | 710 | 500 | FK2-EU | pcs | DE | EUR | Brand- und Rauchschutz | Brandschutzklappen | Brandschutzklappen | SS: Mit zwei elastischen Stutzen | Z45: Federrücklaufantrieb 24 V, Fabrikat | Belimo, mit integrierten Endschaltern und | thermoelektrischer Auslöseeinrichtung
1000755608 | Brandschutzklappe | FK2-EU/DE/600x650x500/Z00 | 863 | 84818085 | 4 | 32 | 705 | 710 | 500 | FK2-EU | pcs | DE | EUR | Brand- und Rauchschutz | Brandschutzklappen | Brandschutzklappen
1000755609 | Brandschutzklappe | FK2-EU/DE/600x650x500/Z01 | 944 | 84818085 | 4 | 32 | 705 | 710 | 500 | FK2-EU | pcs | DE | EUR | Brand- und Rauchschutz | Brandschutzklappen | Brandschutzklappen | Z01: Ein Endschalter, Anzeige Klappe ZU
1000755610 | Brandschutzklappe | FK2-EU/DE/600x650x500/Z02 | 944 | 84818085 | 4 | 32 | 705 | 710 | 500 | FK2-EU | pcs | DE | EUR | Brand- und Rauchschutz | Brandschutzklappen | Brandschutzklappen | Z02: Ein Endschalter, Anzeige Klappe AUF
1000755611 | Brandschutzklappe | FK2-EU/DE/600x650x500/Z03 | 1024 | 84818085 | 4 | 32 | 705 | 710 | 500 | FK2-EU | pcs | DE | EUR | Brand- und Rauchschutz | Brandschutzklappen | Brandschutzklappen | Z03: Zwei Endschalter, Anzeige Klappe ZU und AUF
1000755612 | Brandschutzklappe | FK2-EU/DE/600x650x500/Z43 | 2062 | 84818085 | 4 | 33 | 745 | 710 | 500 | FK2-EU | pcs | DE | EUR | Brand- und Rauchschutz | Brandschutzklappen | Brandschutzklappen | Z43: Federrücklaufantrieb 230 V, Fabrikat Belimo, | mit integrierten Endschaltern und | thermoelektrischer Auslöseeinrichtung
1000755613 | Brandschutzklappe | FK2-EU/DE/600x650x500/Z45 | 2027 | 84818085 | 4 | 33 | 745 | 710 | 500 | FK2-EU | pcs | DE | EUR | Brand- und Rauchschutz | Brandschutzklappen | Brandschutzklappen | Z45: Federrücklaufantrieb 24 V, Fabrikat | Belimo, mit integrierten Endschaltern und | thermoelektrischer Auslöseeinrichtung
1000755632 | Brandschutzklappe | FK2-EU/DE/600x700x305/Z00 | 896 | 84818085 | 4 | 28 | 705 | 760 | 305 | FK2-EU | pcs | DE | EUR | Brand- und Rauchschutz | Brandschutzklappen | Brandschutzklappen
1000755633 | Brandschutzklappe | FK2-EU/DE/600x700x305/Z01 | 977 | 84818085 | 4 | 28 | 705 | 760 | 305 | FK2-EU | pcs | DE | EUR | Brand- und Rauchschutz | Brandschutzklappen | Brandschutzklappen | Z01: Ein Endschalter, Anzeige Klappe ZU
1000755634 | Brandschutzklappe | FK2-EU/DE/600x700x305/Z02 | 977 | 84818085 | 4 | 28 | 705 | 760 | 305 | FK2-EU | pcs | DE | EUR | Brand- und Rauchschutz | Brandschutzklappen | Brandschutzklappen | Z02: Ein Endschalter, Anzeige Klappe AUF
1000755635 | Brandschutzklappe | FK2-EU/DE/600x700x305/Z03 | 1057 | 84818085 | 4 | 28 | 705 | 760 | 305 | FK2-EU | pcs | DE | EUR | Brand- und Rauchschutz | Brandschutzklappen | Brandschutzklappen | Z03: Zwei Endschalter, Anzeige Klappe ZU und AUF
1000755636 | Brandschutzklappe | FK2-EU/DE/600x700x305/Z43 | 2095 | 84818085 | 4 | 29 | 745 | 760 | 305 | FK2-EU | pcs | DE | EUR | Brand- und Rauchschutz | Brandschutzklappen | Brandschutzklappen | Z43: Federrücklaufantrieb 230 V, Fabrikat Belimo, | mit integrierten Endschaltern und | thermoelektrischer Auslöseeinrichtung
1000755637 | Brandschutzklappe | FK2-EU/DE/600x700x305/Z45 | 2060 | 84818085 | 4 | 29 | 745 | 760 | 305 | FK2-EU | pcs | DE | EUR | Brand- und Rauchschutz | Brandschutzklappen | Brandschutzklappen | Z45: Federrücklaufantrieb 24 V, Fabrikat | Belimo, mit integrierten Endschaltern und | thermoelektrischer Auslöseeinrichtung
1000786208 | Brandschutzklappe | FK2-EU/DE/600x700x500/0A/Z00 | 1259 | 84818085 | 4 | 33 | 705 | 760 | 500 | FK2-EU | pcs | DE | EUR | Brand- und Rauchschutz | Brandschutzklappen | Brandschutzklappen | 0A: Mit einem auf der Einbauseite angeordneten | Abschlussgitter
1000786209 | Brandschutzklappe | FK2-EU/DE/600x700x500/0A/Z01 | 1340 | 84818085 | 4 | 33 | 705 | 760 | 500 | FK2-EU | pcs | DE | EUR | Brand- und Rauchschutz | Brandschutzklappen | Brandschutzklappen | 0A: Mit einem auf der Einbauseite angeordneten | Abschlussgitter | Z01: Ein Endschalter, Anzeige Klappe ZU
1000786210 | Brandschutzklappe | FK2-EU/DE/600x700x500/0A/Z02 | 1340 | 84818085 | 4 | 33 | 705 | 760 | 500 | FK2-EU | pcs | DE | EUR | Brand- und Rauchschutz | Brandschutzklappen | Brandschutzklappen | 0A: Mit einem auf der Einbauseite angeordneten | Abschlussgitter | Z02: Ein Endschalter, Anzeige Klappe AUF
1000786211 | Brandschutzklappe | FK2-EU/DE/600x700x500/0A/Z03 | 1420 | 84818085 | 4 | 33 | 705 | 760 | 500 | FK2-EU | pcs | DE | EUR | Brand- und Rauchschutz | Brandschutzklappen | Brandschutzklappen | 0A: Mit einem auf der Einbauseite angeordneten | Abschlussgitter | Z03: Zwei Endschalter, Anzeige Klappe ZU und AUF
1000786212 | Brandschutzklappe | FK2-EU/DE/600x700x500/0A/Z43 | 2458 | 84818085 | 4 | 34 | 745 | 760 | 500 | FK2-EU | pcs | DE | EUR | Brand- und Rauchschutz | Brandschutzklappen | Brandschutzklappen | 0A: Mit einem auf der Einbauseite angeordneten | Abschlussgitter | Z43: Federrücklaufantrieb 230 V, Fabrikat Belimo, | mit integrierten Endschaltern und | thermoelektrischer Auslöseeinrichtung
1000786213 | Brandschutzklappe | FK2-EU/DE/600x700x500/0A/Z45 | 2423 | 84818085 | 4 | 34 | 745 | 760 | 500 | FK2-EU | pcs | DE | EUR | Brand- und Rauchschutz | Brandschutzklappen | Brandschutzklappen | 0A: Mit einem auf der Einbauseite angeordneten | Abschlussgitter | Z45: Federrücklaufantrieb 24 V, Fabrikat | Belimo, mit integrierten Endschaltern und | thermoelektrischer Auslöseeinrichtung
1000786214 | Brandschutzklappe | FK2-EU/DE/600x700x500/0S/Z00 | 1476 | 84818085 | 4 | 33 | 705 | 760 | 500 | FK2-EU | pcs | DE | EUR | Brand- und Rauchschutz | Brandschutzklappen | Brandschutzklappen | 0S: Mit einem auf der Einbauseite angeordneten | elastischen Stutzen
1000786215 | Brandschutzklappe | FK2-EU/DE/600x700x500/0S/Z01 | 1557 | 84818085 | 4 | 33 | 705 | 760 | 500 | FK2-EU | pcs | DE | EUR | Brand- und Rauchschutz | Brandschutzklappen | Brandschutzklappen | 0S: Mit einem auf der Einbauseite angeordneten | elastischen Stutzen | Z01: Ein Endschalter, Anzeige Klappe ZU
1000786216 | Brandschutzklappe | FK2-EU/DE/600x700x500/0S/Z02 | 1557 | 84818085 | 4 | 33 | 705 | 760 | 500 | FK2-EU | pcs | DE | EUR | Brand- und Rauchschutz | Brandschutzklappen | Brandschutzklappen | 0S: Mit einem auf der Einbauseite angeordneten | elastischen Stutzen | Z02: Ein Endschalter, Anzeige Klappe AUF
1000786217 | Brandschutzklappe | FK2-EU/DE/600x700x500/0S/Z03 | 1637 | 84818085 | 4 | 33 | 705 | 760 | 500 | FK2-EU | pcs | DE | EUR | Brand- und Rauchschutz | Brandschutzklappen | Brandschutzklappen | 0S: Mit einem auf der Einbauseite angeordneten | elastischen Stutzen | Z03: Zwei Endschalter, Anzeige Klappe ZU und AUF
1000786218 | Brandschutzklappe | FK2-EU/DE/600x700x500/0S/Z43 | 2675 | 84818085 | 4 | 34 | 745 | 760 | 500 | FK2-EU | pcs | DE | EUR | Brand- und Rauchschutz | Brandschutzklappen | Brandschutzklappen | 0S: Mit einem auf der Einbauseite angeordneten | elastischen Stutzen | Z43: Federrücklaufantrieb 230 V, Fabrikat Belimo, | mit integrierten Endschaltern und | thermoelektrischer Auslöseeinrichtung
1000786219 | Brandschutzklappe | FK2-EU/DE/600x700x500/0S/Z45 | 2640 | 84818085 | 4 | 34 | 745 | 760 | 500 | FK2-EU | pcs | DE | EUR | Brand- und Rauchschutz | Brandschutzklappen | Brandschutzklappen | 0S: Mit einem auf der Einbauseite angeordneten | elastischen Stutzen | Z45: Federrücklaufantrieb 24 V, Fabrikat | Belimo, mit integrierten Endschaltern und | thermoelektrischer Auslöseeinrichtung
1000786220 | Brandschutzklappe | FK2-EU/DE/600x700x500/A0/Z00 | 1259 | 84818085 | 4 | 33 | 705 | 760 | 500 | FK2-EU | pcs | DE | EUR | Brand- und Rauchschutz | Brandschutzklappen | Brandschutzklappen | A0: Mit einem auf der Bedienseite angeordneten | Abschlussgitter
1000786221 | Brandschutzklappe | FK2-EU/DE/600x700x500/A0/Z01 | 1340 | 84818085 | 4 | 33 | 705 | 760 | 500 | FK2-EU | pcs | DE | EUR | Brand- und Rauchschutz | Brandschutzklappen | Brandschutzklappen | A0: Mit einem auf der Bedienseite angeordneten | Abschlussgitter | Z01: Ein Endschalter, Anzeige Klappe ZU
1000786222 | Brandschutzklappe | FK2-EU/DE/600x700x500/A0/Z02 | 1340 | 84818085 | 4 | 33 | 705 | 760 | 500 | FK2-EU | pcs | DE | EUR | Brand- und Rauchschutz | Brandschutzklappen | Brandschutzklappen | A0: Mit einem auf der Bedienseite angeordneten | Abschlussgitter | Z02: Ein Endschalter, Anzeige Klappe AUF
1000786223 | Brandschutzklappe | FK2-EU/DE/600x700x500/A0/Z03 | 1420 | 84818085 | 4 | 33 | 705 | 760 | 500 | FK2-EU | pcs | DE | EUR | Brand- und Rauchschutz | Brandschutzklappen | Brandschutzklappen | A0: Mit einem auf der Bedienseite angeordneten | Abschlussgitter | Z03: Zwei Endschalter, Anzeige Klappe ZU und AUF
1000786224 | Brandschutzklappe | FK2-EU/DE/600x700x500/A0/Z43 | 2458 | 84818085 | 4 | 34 | 745 | 760 | 500 | FK2-EU | pcs | DE | EUR | Brand- und Rauchschutz | Brandschutzklappen | Brandschutzklappen | A0: Mit einem auf der Bedienseite angeordneten | Abschlussgitter | Z43: Federrücklaufantrieb 230 V, Fabrikat Belimo, | mit integrierten Endschaltern und | thermoelektrischer Auslöseeinrichtung
1000786225 | Brandschutzklappe | FK2-EU/DE/600x700x500/A0/Z45 | 2423 | 84818085 | 4 | 34 | 745 | 760 | 500 | FK2-EU | pcs | DE | EUR | Brand- und Rauchschutz | Brandschutzklappen | Brandschutzklappen | A0: Mit einem auf der Bedienseite angeordneten | Abschlussgitter | Z45: Federrücklaufantrieb 24 V, Fabrikat | Belimo, mit integrierten Endschaltern und | thermoelektrischer Auslöseeinrichtung
1000809088 | Brandschutzklappe | FK2-EU/DE/600x700x500/AA/Z43RM | 6275 | 84818085 | 4 | 33 | 745 | 790 | 500 | FK2-EU | pcs | DE | EUR | Brand- und Rauchschutz | Brandschutzklappen | Brandschutzklappen | AA: Mit beidseitig angeordneten Abschlussgitter | Z43RM: Federrücklaufantrieb 230 V, Fabrikat Belimo, mit | integrierten Endschaltern und thermoelektrischer | Auslöseeinrichtung in Verbindung mit einer | Rauchauslöseeinrichtung Typ RM-O-3-D
1000809089 | Brandschutzklappe | FK2-EU/DE/600x700x500/AA/Z45RM | 6240 | 84818085 | 4 | 33 | 745 | 790 | 500 | FK2-EU | pcs | DE | EUR | Brand- und Rauchschutz | Brandschutzklappen | Brandschutzklappen | AA: Mit beidseitig angeordneten Abschlussgitter | Z45RM: Federrücklaufantrieb 24 V, Fabrikat Belimo, mit | integrierten Endschaltern und thermoelektrischer | Auslöseeinrichtung in Verbindung mit einer | Rauchauslöseeinrchtung Typ RM-O-3-D
1000755656 | Brandschutzklappe | FK2-EU/DE/600x700x500/ES/SS/Z00 | 2908 | 84818085 | 4 | 33 | 705 | 760 | 500 | FK2-EU | pcs | DE | EUR | Brand- und Rauchschutz | Brandschutzklappen | Brandschutzklappen | ES: Mit einem Einbausatz und den dazugehörigen | Befestigungselementen | SS: Mit zwei elastischen Stutzen
1000755657 | Brandschutzklappe | FK2-EU/DE/600x700x500/ES/SS/Z01 | 2989 | 84818085 | 4 | 33 | 705 | 760 | 500 | FK2-EU | pcs | DE | EUR | Brand- und Rauchschutz | Brandschutzklappen | Brandschutzklappen | ES: Mit einem Einbausatz und den dazugehörigen | Befestigungselementen | SS: Mit zwei elastischen Stutzen | Z01: Ein Endschalter, Anzeige Klappe ZU
1000755658 | Brandschutzklappe | FK2-EU/DE/600x700x500/ES/SS/Z02 | 2989 | 84818085 | 4 | 33 | 705 | 760 | 500 | FK2-EU | pcs | DE | EUR | Brand- und Rauchschutz | Brandschutzklappen | Brandschutzklappen | ES: Mit einem Einbausatz und den dazugehörigen | Befestigungselementen | SS: Mit zwei elastischen Stutzen | Z02: Ein Endschalter, Anzeige Klappe AUF
1000755659 | Brandschutzklappe | FK2-EU/DE/600x700x500/ES/SS/Z03 | 3069 | 84818085 | 4 | 33 | 705 | 760 | 500 | FK2-EU | pcs | DE | EUR | Brand- und Rauchschutz | Brandschutzklappen | Brandschutzklappen | ES: Mit einem Einbausatz und den dazugehörigen | Befestigungselementen | SS: Mit zwei elastischen Stutzen | Z03: Zwei Endschalter, Anzeige Klappe ZU und AUF
1000755660 | Brandschutzklappe | FK2-EU/DE/600x700x500/ES/SS/Z43 | 4107 | 84818085 | 4 | 34 | 745 | 760 | 500 | FK2-EU | pcs | DE | EUR | Brand- und Rauchschutz | Brandschutzklappen | Brandschutzklappen | ES: Mit einem Einbausatz und den dazugehörigen | Befestigungselementen | SS: Mit zwei elastischen Stutzen | Z43: Federrücklaufantrieb 230 V, Fabrikat Belimo, | mit integrierten Endschaltern und | thermoelektrischer Auslöseeinrichtung
1000755661 | Brandschutzklappe | FK2-EU/DE/600x700x500/ES/SS/Z45 | 4072 | 84818085 | 4 | 34 | 745 | 760 | 500 | FK2-EU | pcs | DE | EUR | Brand- und Rauchschutz | Brandschutzklappen | Brandschutzklappen | ES: Mit einem Einbausatz und den dazugehörigen | Befestigungselementen | SS: Mit zwei elastischen Stutzen | Z45: Federrücklaufantrieb 24 V, Fabrikat | Belimo, mit integrierten Endschaltern und | thermoelektrischer Auslöseeinrichtung
1000755650 | Brandschutzklappe | FK2-EU/DE/600x700x500/ES/Z00 | 1748 | 84818085 | 4 | 33 | 705 | 760 | 500 | FK2-EU | pcs | DE | EUR | Brand- und Rauchschutz | Brandschutzklappen | Brandschutzklappen | ES: Mit einem Einbausatz und den dazugehörigen | Befestigungselementen
1000755651 | Brandschutzklappe | FK2-EU/DE/600x700x500/ES/Z01 | 1829 | 84818085 | 4 | 33 | 705 | 760 | 500 | FK2-EU | pcs | DE | EUR | Brand- und Rauchschutz | Brandschutzklappen | Brandschutzklappen | ES: Mit einem Einbausatz und den dazugehörigen | Befestigungselementen | Z01: Ein Endschalter, Anzeige Klappe ZU
1000755652 | Brandschutzklappe | FK2-EU/DE/600x700x500/ES/Z02 | 1829 | 84818085 | 4 | 33 | 705 | 760 | 500 | FK2-EU | pcs | DE | EUR | Brand- und Rauchschutz | Brandschutzklappen | Brandschutzklappen | ES: Mit einem Einbausatz und den dazugehörigen | Befestigungselementen | Z02: Ein Endschalter, Anzeige Klappe AUF
1000755653 | Brandschutzklappe | FK2-EU/DE/600x700x500/ES/Z03 | 1909 | 84818085 | 4 | 33 | 705 | 760 | 500 | FK2-EU | pcs | DE | EUR | Brand- und Rauchschutz | Brandschutzklappen | Brandschutzklappen | ES: Mit einem Einbausatz und den dazugehörigen | Befestigungselementen | Z03: Zwei Endschalter, Anzeige Klappe ZU und AUF
1000755654 | Brandschutzklappe | FK2-EU/DE/600x700x500/ES/Z43 | 2947 | 84818085 | 4 | 34 | 745 | 760 | 500 | FK2-EU | pcs | DE | EUR | Brand- und Rauchschutz | Brandschutzklappen | Brandschutzklappen | ES: Mit einem Einbausatz und den dazugehörigen | Befestigungselementen | Z43: Federrücklaufantrieb 230 V, Fabrikat Belimo, | mit integrierten Endschaltern und | thermoelektrischer Auslöseeinrichtung
1000755655 | Brandschutzklappe | FK2-EU/DE/600x700x500/ES/Z45 | 2912 | 84818085 | 4 | 34 | 745 | 760 | 500 | FK2-EU | pcs | DE | EUR | Brand- und Rauchschutz | Brandschutzklappen | Brandschutzklappen | ES: Mit einem Einbausatz und den dazugehörigen | Befestigungselementen | Z45: Federrücklaufantrieb 24 V, Fabrikat | Belimo, mit integrierten Endschaltern und | thermoelektrischer Auslöseeinrichtung
1000786226 | Brandschutzklappe | FK2-EU/DE/600x700x500/S0/Z00 | 1476 | 84818085 | 4 | 33 | 705 | 760 | 500 | FK2-EU | pcs | DE | EUR | Brand- und Rauchschutz | Brandschutzklappen | Brandschutzklappen | S0: Mit einem auf der Bedienseite angeordneten | elastischen Stutzen
1000786227 | Brandschutzklappe | FK2-EU/DE/600x700x500/S0/Z01 | 1557 | 84818085 | 4 | 33 | 705 | 760 | 500 | FK2-EU | pcs | DE | EUR | Brand- und Rauchschutz | Brandschutzklappen | Brandschutzklappen | S0: Mit einem auf der Bedienseite angeordneten | elastischen Stutzen | Z01: Ein Endschalter, Anzeige Klappe ZU
1000786228 | Brandschutzklappe | FK2-EU/DE/600x700x500/S0/Z02 | 1557 | 84818085 | 4 | 33 | 705 | 760 | 500 | FK2-EU | pcs | DE | EUR | Brand- und Rauchschutz | Brandschutzklappen | Brandschutzklappen | S0: Mit einem auf der Bedienseite angeordneten | elastischen Stutzen | Z02: Ein Endschalter, Anzeige Klappe AUF
1000786229 | Brandschutzklappe | FK2-EU/DE/600x700x500/S0/Z03 | 1637 | 84818085 | 4 | 33 | 705 | 760 | 500 | FK2-EU | pcs | DE | EUR | Brand- und Rauchschutz | Brandschutzklappen | Brandschutzklappen | S0: Mit einem auf der Bedienseite angeordneten | elastischen Stutzen | Z03: Zwei Endschalter, Anzeige Klappe ZU und AUF
1000786230 | Brandschutzklappe | FK2-EU/DE/600x700x500/S0/Z43 | 2675 | 84818085 | 4 | 34 | 745 | 760 | 500 | FK2-EU | pcs | DE | EUR | Brand- und Rauchschutz | Brandschutzklappen | Brandschutzklappen | S0: Mit einem auf der Bedienseite angeordneten | elastischen Stutzen | Z43: Federrücklaufantrieb 230 V, Fabrikat Belimo, | mit integrierten Endschaltern und | thermoelektrischer Auslöseeinrichtung
1000786231 | Brandschutzklappe | FK2-EU/DE/600x700x500/S0/Z45 | 2640 | 84818085 | 4 | 34 | 745 | 760 | 500 | FK2-EU | pcs | DE | EUR | Brand- und Rauchschutz | Brandschutzklappen | Brandschutzklappen | S0: Mit einem auf der Bedienseite angeordneten | elastischen Stutzen | Z45: Federrücklaufantrieb 24 V, Fabrikat | Belimo, mit integrierten Endschaltern und | thermoelektrischer Auslöseeinrichtung
1000755644 | Brandschutzklappe | FK2-EU/DE/600x700x500/SS/Z00 | 2056 | 84818085 | 4 | 33 | 705 | 760 | 500 | FK2-EU | pcs | DE | EUR | Brand- und Rauchschutz | Brandschutzklappen | Brandschutzklappen | SS: Mit zwei elastischen Stutzen
1000755645 | Brandschutzklappe | FK2-EU/DE/600x700x500/SS/Z01 | 2137 | 84818085 | 4 | 33 | 705 | 760 | 500 | FK2-EU | pcs | DE | EUR | Brand- und Rauchschutz | Brandschutzklappen | Brandschutzklappen | SS: Mit zwei elastischen Stutzen | Z01: Ein Endschalter, Anzeige Klappe ZU
1000755646 | Brandschutzklappe | FK2-EU/DE/600x700x500/SS/Z02 | 2137 | 84818085 | 4 | 33 | 705 | 760 | 500 | FK2-EU | pcs | DE | EUR | Brand- und Rauchschutz | Brandschutzklappen | Brandschutzklappen | SS: Mit zwei elastischen Stutzen | Z02: Ein Endschalter, Anzeige Klappe AUF
1000755647 | Brandschutzklappe | FK2-EU/DE/600x700x500/SS/Z03 | 2217 | 84818085 | 4 | 33 | 705 | 760 | 500 | FK2-EU | pcs | DE | EUR | Brand- und Rauchschutz | Brandschutzklappen | Brandschutzklappen | SS: Mit zwei elastischen Stutzen | Z03: Zwei Endschalter, Anzeige Klappe ZU und AUF
1000755648 | Brandschutzklappe | FK2-EU/DE/600x700x500/SS/Z43 | 3255 | 84818085 | 4 | 34 | 745 | 760 | 500 | FK2-EU | pcs | DE | EUR | Brand- und Rauchschutz | Brandschutzklappen | Brandschutzklappen | SS: Mit zwei elastischen Stutzen | Z43: Federrücklaufantrieb 230 V, Fabrikat Belimo, | mit integrierten Endschaltern und | thermoelektrischer Auslöseeinrichtung
1000755649 | Brandschutzklappe | FK2-EU/DE/600x700x500/SS/Z45 | 3220 | 84818085 | 4 | 34 | 745 | 760 | 500 | FK2-EU | pcs | DE | EUR | Brand- und Rauchschutz | Brandschutzklappen | Brandschutzklappen | SS: Mit zwei elastischen Stutzen | Z45: Federrücklaufantrieb 24 V, Fabrikat | Belimo, mit integrierten Endschaltern und | thermoelektrischer Auslöseeinrichtung
1000755638 | Brandschutzklappe | FK2-EU/DE/600x700x500/Z00 | 896 | 84818085 | 4 | 33 | 705 | 760 | 500 | FK2-EU | pcs | DE | EUR | Brand- und Rauchschutz | Brandschutzklappen | Brandschutzklappen
1000755639 | Brandschutzklappe | FK2-EU/DE/600x700x500/Z01 | 977 | 84818085 | 4 | 33 | 705 | 760 | 500 | FK2-EU | pcs | DE | EUR | Brand- und Rauchschutz | Brandschutzklappen | Brandschutzklappen | Z01: Ein Endschalter, Anzeige Klappe ZU
1000755640 | Brandschutzklappe | FK2-EU/DE/600x700x500/Z02 | 977 | 84818085 | 4 | 33 | 705 | 760 | 500 | FK2-EU | pcs | DE | EUR | Brand- und Rauchschutz | Brandschutzklappen | Brandschutzklappen | Z02: Ein Endschalter, Anzeige Klappe AUF
1000755641 | Brandschutzklappe | FK2-EU/DE/600x700x500/Z03 | 1057 | 84818085 | 4 | 33 | 705 | 760 | 500 | FK2-EU | pcs | DE | EUR | Brand- und Rauchschutz | Brandschutzklappen | Brandschutzklappen | Z03: Zwei Endschalter, Anzeige Klappe ZU und AUF
1000755642 | Brandschutzklappe | FK2-EU/DE/600x700x500/Z43 | 2095 | 84818085 | 4 | 34 | 745 | 760 | 500 | FK2-EU | pcs | DE | EUR | Brand- und Rauchschutz | Brandschutzklappen | Brandschutzklappen | Z43: Federrücklaufantrieb 230 V, Fabrikat Belimo, | mit integrierten Endschaltern und | thermoelektrischer Auslöseeinrichtung
1000755643 | Brandschutzklappe | FK2-EU/DE/600x700x500/Z45 | 2060 | 84818085 | 4 | 34 | 745 | 760 | 500 | FK2-EU | pcs | DE | EUR | Brand- und Rauchschutz | Brandschutzklappen | Brandschutzklappen | Z45: Federrücklaufantrieb 24 V, Fabrikat | Belimo, mit integrierten Endschaltern und | thermoelektrischer Auslöseeinrichtung
1000755662 | Brandschutzklappe | FK2-EU/DE/600x750x305/Z00 | 914 | 84818085 | 4 | 29 | 705 | 810 | 305 | FK2-EU | pcs | DE | EUR | Brand- und Rauchschutz | Brandschutzklappen | Brandschutzklappen
1000755663 | Brandschutzklappe | FK2-EU/DE/600x750x305/Z01 | 995 | 84818085 | 4 | 29 | 705 | 810 | 305 | FK2-EU | pcs | DE | EUR | Brand- und Rauchschutz | Brandschutzklappen | Brandschutzklappen | Z01: Ein Endschalter, Anzeige Klappe ZU
1000755664 | Brandschutzklappe | FK2-EU/DE/600x750x305/Z02 | 995 | 84818085 | 4 | 29 | 705 | 810 | 305 | FK2-EU | pcs | DE | EUR | Brand- und Rauchschutz | Brandschutzklappen | Brandschutzklappen | Z02: Ein Endschalter, Anzeige Klappe AUF
1000755665 | Brandschutzklappe | FK2-EU/DE/600x750x305/Z03 | 1075 | 84818085 | 4 | 29 | 705 | 810 | 305 | FK2-EU | pcs | DE | EUR | Brand- und Rauchschutz | Brandschutzklappen | Brandschutzklappen | Z03: Zwei Endschalter, Anzeige Klappe ZU und AUF
1000755666 | Brandschutzklappe | FK2-EU/DE/600x750x305/Z43 | 2113 | 84818085 | 4 | 30 | 745 | 810 | 305 | FK2-EU | pcs | DE | EUR | Brand- und Rauchschutz | Brandschutzklappen | Brandschutzklappen | Z43: Federrücklaufantrieb 230 V, Fabrikat Belimo, | mit integrierten Endschaltern und | thermoelektrischer Auslöseeinrichtung
1000755667 | Brandschutzklappe | FK2-EU/DE/600x750x305/Z45 | 2078 | 84818085 | 4 | 30 | 745 | 810 | 305 | FK2-EU | pcs | DE | EUR | Brand- und Rauchschutz | Brandschutzklappen | Brandschutzklappen | Z45: Federrücklaufantrieb 24 V, Fabrikat | Belimo, mit integrierten Endschaltern und | thermoelektrischer Auslöseeinrichtung
1000786232 | Brandschutzklappe | FK2-EU/DE/600x750x500/0A/Z00 | 1282 | 84818085 | 4 | 35 | 705 | 810 | 500 | FK2-EU | pcs | DE | EUR | Brand- und Rauchschutz | Brandschutzklappen | Brandschutzklappen | 0A: Mit einem auf der Einbauseite angeordneten | Abschlussgitter
1000786233 | Brandschutzklappe | FK2-EU/DE/600x750x500/0A/Z01 | 1363 | 84818085 | 4 | 35 | 705 | 810 | 500 | FK2-EU | pcs | DE | EUR | Brand- und Rauchschutz | Brandschutzklappen | Brandschutzklappen | 0A: Mit einem auf der Einbauseite angeordneten | Abschlussgitter | Z01: Ein Endschalter, Anzeige Klappe ZU
1000786234 | Brandschutzklappe | FK2-EU/DE/600x750x500/0A/Z02 | 1363 | 84818085 | 4 | 35 | 705 | 810 | 500 | FK2-EU | pcs | DE | EUR | Brand- und Rauchschutz | Brandschutzklappen | Brandschutzklappen | 0A: Mit einem auf der Einbauseite angeordneten | Abschlussgitter | Z02: Ein Endschalter, Anzeige Klappe AUF
1000786235 | Brandschutzklappe | FK2-EU/DE/600x750x500/0A/Z03 | 1443 | 84818085 | 4 | 35 | 705 | 810 | 500 | FK2-EU | pcs | DE | EUR | Brand- und Rauchschutz | Brandschutzklappen | Brandschutzklappen | 0A: Mit einem auf der Einbauseite angeordneten | Abschlussgitter | Z03: Zwei Endschalter, Anzeige Klappe ZU und AUF
1000786236 | Brandschutzklappe | FK2-EU/DE/600x750x500/0A/Z43 | 2481 | 84818085 | 4 | 36 | 745 | 810 | 500 | FK2-EU | pcs | DE | EUR | Brand- und Rauchschutz | Brandschutzklappen | Brandschutzklappen | 0A: Mit einem auf der Einbauseite angeordneten | Abschlussgitter | Z43: Federrücklaufantrieb 230 V, Fabrikat Belimo, | mit integrierten Endschaltern und | thermoelektrischer Auslöseeinrichtung
1000786237 | Brandschutzklappe | FK2-EU/DE/600x750x500/0A/Z45 | 2446 | 84818085 | 4 | 36 | 745 | 810 | 500 | FK2-EU | pcs | DE | EUR | Brand- und Rauchschutz | Brandschutzklappen | Brandschutzklappen | 0A: Mit einem auf der Einbauseite angeordneten | Abschlussgitter | Z45: Federrücklaufantrieb 24 V, Fabrikat | Belimo, mit integrierten Endschaltern und | thermoelektrischer Auslöseeinrichtung
1000786238 | Brandschutzklappe | FK2-EU/DE/600x750x500/0S/Z00 | 1502 | 84818085 | 4 | 35 | 705 | 810 | 500 | FK2-EU | pcs | DE | EUR | Brand- und Rauchschutz | Brandschutzklappen | Brandschutzklappen | 0S: Mit einem auf der Einbauseite angeordneten | elastischen Stutzen
1000786239 | Brandschutzklappe | FK2-EU/DE/600x750x500/0S/Z01 | 1583 | 84818085 | 4 | 35 | 705 | 810 | 500 | FK2-EU | pcs | DE | EUR | Brand- und Rauchschutz | Brandschutzklappen | Brandschutzklappen | 0S: Mit einem auf der Einbauseite angeordneten | elastischen Stutzen | Z01: Ein Endschalter, Anzeige Klappe ZU
1000786240 | Brandschutzklappe | FK2-EU/DE/600x750x500/0S/Z02 | 1583 | 84818085 | 4 | 35 | 705 | 810 | 500 | FK2-EU | pcs | DE | EUR | Brand- und Rauchschutz | Brandschutzklappen | Brandschutzklappen | 0S: Mit einem auf der Einbauseite angeordneten | elastischen Stutzen | Z02: Ein Endschalter, Anzeige Klappe AUF
1000786241 | Brandschutzklappe | FK2-EU/DE/600x750x500/0S/Z03 | 1663 | 84818085 | 4 | 35 | 705 | 810 | 500 | FK2-EU | pcs | DE | EUR | Brand- und Rauchschutz | Brandschutzklappen | Brandschutzklappen | 0S: Mit einem auf der Einbauseite angeordneten | elastischen Stutzen | Z03: Zwei Endschalter, Anzeige Klappe ZU und AUF
1000786242 | Brandschutzklappe | FK2-EU/DE/600x750x500/0S/Z43 | 2701 | 84818085 | 4 | 36 | 745 | 810 | 500 | FK2-EU | pcs | DE | EUR | Brand- und Rauchschutz | Brandschutzklappen | Brandschutzklappen | 0S: Mit einem auf der Einbauseite angeordneten | elastischen Stutzen | Z43: Federrücklaufantrieb 230 V, Fabrikat Belimo, | mit integrierten Endschaltern und | thermoelektrischer Auslöseeinrichtung
1000786243 | Brandschutzklappe | FK2-EU/DE/600x750x500/0S/Z45 | 2666 | 84818085 | 4 | 36 | 745 | 810 | 500 | FK2-EU | pcs | DE | EUR | Brand- und Rauchschutz | Brandschutzklappen | Brandschutzklappen | 0S: Mit einem auf der Einbauseite angeordneten | elastischen Stutzen | Z45: Federrücklaufantrieb 24 V, Fabrikat | Belimo, mit integrierten Endschaltern und | thermoelektrischer Auslöseeinrichtung
1000786244 | Brandschutzklappe | FK2-EU/DE/600x750x500/A0/Z00 | 1282 | 84818085 | 4 | 35 | 705 | 810 | 500 | FK2-EU | pcs | DE | EUR | Brand- und Rauchschutz | Brandschutzklappen | Brandschutzklappen | A0: Mit einem auf der Bedienseite angeordneten | Abschlussgitter
1000786245 | Brandschutzklappe | FK2-EU/DE/600x750x500/A0/Z01 | 1363 | 84818085 | 4 | 35 | 705 | 810 | 500 | FK2-EU | pcs | DE | EUR | Brand- und Rauchschutz | Brandschutzklappen | Brandschutzklappen | A0: Mit einem auf der Bedienseite angeordneten | Abschlussgitter | Z01: Ein Endschalter, Anzeige Klappe ZU
1000786246 | Brandschutzklappe | FK2-EU/DE/600x750x500/A0/Z02 | 1363 | 84818085 | 4 | 35 | 705 | 810 | 500 | FK2-EU | pcs | DE | EUR | Brand- und Rauchschutz | Brandschutzklappen | Brandschutzklappen | A0: Mit einem auf der Bedienseite angeordneten | Abschlussgitter | Z02: Ein Endschalter, Anzeige Klappe AUF
1000786247 | Brandschutzklappe | FK2-EU/DE/600x750x500/A0/Z03 | 1443 | 84818085 | 4 | 35 | 705 | 810 | 500 | FK2-EU | pcs | DE | EUR | Brand- und Rauchschutz | Brandschutzklappen | Brandschutzklappen | A0: Mit einem auf der Bedienseite angeordneten | Abschlussgitter | Z03: Zwei Endschalter, Anzeige Klappe ZU und AUF
1000786248 | Brandschutzklappe | FK2-EU/DE/600x750x500/A0/Z43 | 2481 | 84818085 | 4 | 36 | 745 | 810 | 500 | FK2-EU | pcs | DE | EUR | Brand- und Rauchschutz | Brandschutzklappen | Brandschutzklappen | A0: Mit einem auf der Bedienseite angeordneten | Abschlussgitter | Z43: Federrücklaufantrieb 230 V, Fabrikat Belimo, | mit integrierten Endschaltern und | thermoelektrischer Auslöseeinrichtung
1000786249 | Brandschutzklappe | FK2-EU/DE/600x750x500/A0/Z45 | 2446 | 84818085 | 4 | 36 | 745 | 810 | 500 | FK2-EU | pcs | DE | EUR | Brand- und Rauchschutz | Brandschutzklappen | Brandschutzklappen | A0: Mit einem auf der Bedienseite angeordneten | Abschlussgitter | Z45: Federrücklaufantrieb 24 V, Fabrikat | Belimo, mit integrierten Endschaltern und | thermoelektrischer Auslöseeinrichtung
1000809090 | Brandschutzklappe | FK2-EU/DE/600x750x500/AA/Z43RM | 6303 | 84818085 | 4 | 35 | 745 | 840 | 500 | FK2-EU | pcs | DE | EUR | Brand- und Rauchschutz | Brandschutzklappen | Brandschutzklappen | AA: Mit beidseitig angeordneten Abschlussgitter | Z43RM: Federrücklaufantrieb 230 V, Fabrikat Belimo, mit | integrierten Endschaltern und thermoelektrischer | Auslöseeinrichtung in Verbindung mit einer | Rauchauslöseeinrichtung Typ RM-O-3-D
1000809091 | Brandschutzklappe | FK2-EU/DE/600x750x500/AA/Z45RM | 6268 | 84818085 | 4 | 35 | 745 | 840 | 500 | FK2-EU | pcs | DE | EUR | Brand- und Rauchschutz | Brandschutzklappen | Brandschutzklappen | AA: Mit beidseitig angeordneten Abschlussgitter | Z45RM: Federrücklaufantrieb 24 V, Fabrikat Belimo, mit | integrierten Endschaltern und thermoelektrischer | Auslöseeinrichtung in Verbindung mit einer | Rauchauslöseeinrchtung Typ RM-O-3-D
1000755686 | Brandschutzklappe | FK2-EU/DE/600x750x500/ES/SS/Z00 | 2965 | 84818085 | 4 | 35 | 705 | 810 | 500 | FK2-EU | pcs | DE | EUR | Brand- und Rauchschutz | Brandschutzklappen | Brandschutzklappen | ES: Mit einem Einbausatz und den dazugehörigen | Befestigungselementen | SS: Mit zwei elastischen Stutzen
1000755687 | Brandschutzklappe | FK2-EU/DE/600x750x500/ES/SS/Z01 | 3046 | 84818085 | 4 | 35 | 705 | 810 | 500 | FK2-EU | pcs | DE | EUR | Brand- und Rauchschutz | Brandschutzklappen | Brandschutzklappen | ES: Mit einem Einbausatz und den dazugehörigen | Befestigungselementen | SS: Mit zwei elastischen Stutzen | Z01: Ein Endschalter, Anzeige Klappe ZU
1000755688 | Brandschutzklappe | FK2-EU/DE/600x750x500/ES/SS/Z02 | 3046 | 84818085 | 4 | 35 | 705 | 810 | 500 | FK2-EU | pcs | DE | EUR | Brand- und Rauchschutz | Brandschutzklappen | Brandschutzklappen | ES: Mit einem Einbausatz und den dazugehörigen | Befestigungselementen | SS: Mit zwei elastischen Stutzen | Z02: Ein Endschalter, Anzeige Klappe AUF
1000755689 | Brandschutzklappe | FK2-EU/DE/600x750x500/ES/SS/Z03 | 3126 | 84818085 | 4 | 35 | 705 | 810 | 500 | FK2-EU | pcs | DE | EUR | Brand- und Rauchschutz | Brandschutzklappen | Brandschutzklappen | ES: Mit einem Einbausatz und den dazugehörigen | Befestigungselementen | SS: Mit zwei elastischen Stutzen | Z03: Zwei Endschalter, Anzeige Klappe ZU und AUF
1000755690 | Brandschutzklappe | FK2-EU/DE/600x750x500/ES/SS/Z43 | 4164 | 84818085 | 4 | 36 | 745 | 810 | 500 | FK2-EU | pcs | DE | EUR | Brand- und Rauchschutz | Brandschutzklappen | Brandschutzklappen | ES: Mit einem Einbausatz und den dazugehörigen | Befestigungselementen | SS: Mit zwei elastischen Stutzen | Z43: Federrücklaufantrieb 230 V, Fabrikat Belimo, | mit integrierten Endschaltern und | thermoelektrischer Auslöseeinrichtung
1000755691 | Brandschutzklappe | FK2-EU/DE/600x750x500/ES/SS/Z45 | 4129 | 84818085 | 4 | 36 | 745 | 810 | 500 | FK2-EU | pcs | DE | EUR | Brand- und Rauchschutz | Brandschutzklappen | Brandschutzklappen | ES: Mit einem Einbausatz und den dazugehörigen | Befestigungselementen | SS: Mit zwei elastischen Stutzen | Z45: Federrücklaufantrieb 24 V, Fabrikat | Belimo, mit integrierten Endschaltern und | thermoelektrischer Auslöseeinrichtung
1000755680 | Brandschutzklappe | FK2-EU/DE/600x750x500/ES/Z00 | 1789 | 84818085 | 4 | 35 | 705 | 810 | 500 | FK2-EU | pcs | DE | EUR | Brand- und Rauchschutz | Brandschutzklappen | Brandschutzklappen | ES: Mit einem Einbausatz und den dazugehörigen | Befestigungselementen
1000755681 | Brandschutzklappe | FK2-EU/DE/600x750x500/ES/Z01 | 1870 | 84818085 | 4 | 35 | 705 | 810 | 500 | FK2-EU | pcs | DE | EUR | Brand- und Rauchschutz | Brandschutzklappen | Brandschutzklappen | ES: Mit einem Einbausatz und den dazugehörigen | Befestigungselementen | Z01: Ein Endschalter, Anzeige Klappe ZU
1000755682 | Brandschutzklappe | FK2-EU/DE/600x750x500/ES/Z02 | 1870 | 84818085 | 4 | 35 | 705 | 810 | 500 | FK2-EU | pcs | DE | EUR | Brand- und Rauchschutz | Brandschutzklappen | Brandschutzklappen | ES: Mit einem Einbausatz und den dazugehörigen | Befestigungselementen | Z02: Ein Endschalter, Anzeige Klappe AUF
1000755683 | Brandschutzklappe | FK2-EU/DE/600x750x500/ES/Z03 | 1950 | 84818085 | 4 | 35 | 705 | 810 | 500 | FK2-EU | pcs | DE | EUR | Brand- und Rauchschutz | Brandschutzklappen | Brandschutzklappen | ES: Mit einem Einbausatz und den dazugehörigen | Befestigungselementen | Z03: Zwei Endschalter, Anzeige Klappe ZU und AUF
1000755684 | Brandschutzklappe | FK2-EU/DE/600x750x500/ES/Z43 | 2988 | 84818085 | 4 | 36 | 745 | 810 | 500 | FK2-EU | pcs | DE | EUR | Brand- und Rauchschutz | Brandschutzklappen | Brandschutzklappen | ES: Mit einem Einbausatz und den dazugehörigen | Befestigungselementen | Z43: Federrücklaufantrieb 230 V, Fabrikat Belimo, | mit integrierten Endschaltern und | thermoelektrischer Auslöseeinrichtung
1000755685 | Brandschutzklappe | FK2-EU/DE/600x750x500/ES/Z45 | 2953 | 84818085 | 4 | 36 | 745 | 810 | 500 | FK2-EU | pcs | DE | EUR | Brand- und Rauchschutz | Brandschutzklappen | Brandschutzklappen | ES: Mit einem Einbausatz und den dazugehörigen | Befestigungselementen | Z45: Federrücklaufantrieb 24 V, Fabrikat | Belimo, mit integrierten Endschaltern und | thermoelektrischer Auslöseeinrichtung
1000786250 | Brandschutzklappe | FK2-EU/DE/600x750x500/S0/Z00 | 1502 | 84818085 | 4 | 35 | 705 | 810 | 500 | FK2-EU | pcs | DE | EUR | Brand- und Rauchschutz | Brandschutzklappen | Brandschutzklappen | S0: Mit einem auf der Bedienseite angeordneten | elastischen Stutzen
1000786251 | Brandschutzklappe | FK2-EU/DE/600x750x500/S0/Z01 | 1583 | 84818085 | 4 | 35 | 705 | 810 | 500 | FK2-EU | pcs | DE | EUR | Brand- und Rauchschutz | Brandschutzklappen | Brandschutzklappen | S0: Mit einem auf der Bedienseite angeordneten | elastischen Stutzen | Z01: Ein Endschalter, Anzeige Klappe ZU
1000786252 | Brandschutzklappe | FK2-EU/DE/600x750x500/S0/Z02 | 1583 | 84818085 | 4 | 35 | 705 | 810 | 500 | FK2-EU | pcs | DE | EUR | Brand- und Rauchschutz | Brandschutzklappen | Brandschutzklappen | S0: Mit einem auf der Bedienseite angeordneten | elastischen Stutzen | Z02: Ein Endschalter, Anzeige Klappe AUF
1000786253 | Brandschutzklappe | FK2-EU/DE/600x750x500/S0/Z03 | 1663 | 84818085 | 4 | 35 | 705 | 810 | 500 | FK2-EU | pcs | DE | EUR | Brand- und Rauchschutz | Brandschutzklappen | Brandschutzklappen | S0: Mit einem auf der Bedienseite angeordneten | elastischen Stutzen | Z03: Zwei Endschalter, Anzeige Klappe ZU und AUF
1000786254 | Brandschutzklappe | FK2-EU/DE/600x750x500/S0/Z43 | 2701 | 84818085 | 4 | 36 | 745 | 810 | 500 | FK2-EU | pcs | DE | EUR | Brand- und Rauchschutz | Brandschutzklappen | Brandschutzklappen | S0: Mit einem auf der Bedienseite angeordneten | elastischen Stutzen | Z43: Federrücklaufantrieb 230 V, Fabrikat Belimo, | mit integrierten Endschaltern und | thermoelektrischer Auslöseeinrichtung
1000786255 | Brandschutzklappe | FK2-EU/DE/600x750x500/S0/Z45 | 2666 | 84818085 | 4 | 36 | 745 | 810 | 500 | FK2-EU | pcs | DE | EUR | Brand- und Rauchschutz | Brandschutzklappen | Brandschutzklappen | S0: Mit einem auf der Bedienseite angeordneten | elastischen Stutzen | Z45: Federrücklaufantrieb 24 V, Fabrikat | Belimo, mit integrierten Endschaltern und | thermoelektrischer Auslöseeinrichtung
1000755674 | Brandschutzklappe | FK2-EU/DE/600x750x500/SS/Z00 | 2090 | 84818085 | 4 | 35 | 705 | 810 | 500 | FK2-EU | pcs | DE | EUR | Brand- und Rauchschutz | Brandschutzklappen | Brandschutzklappen | SS: Mit zwei elastischen Stutzen
1000755675 | Brandschutzklappe | FK2-EU/DE/600x750x500/SS/Z01 | 2171 | 84818085 | 4 | 35 | 705 | 810 | 500 | FK2-EU | pcs | DE | EUR | Brand- und Rauchschutz | Brandschutzklappen | Brandschutzklappen | SS: Mit zwei elastischen Stutzen | Z01: Ein Endschalter, Anzeige Klappe ZU
1000755676 | Brandschutzklappe | FK2-EU/DE/600x750x500/SS/Z02 | 2171 | 84818085 | 4 | 35 | 705 | 810 | 500 | FK2-EU | pcs | DE | EUR | Brand- und Rauchschutz | Brandschutzklappen | Brandschutzklappen | SS: Mit zwei elastischen Stutzen | Z02: Ein Endschalter, Anzeige Klappe AUF
1000755677 | Brandschutzklappe | FK2-EU/DE/600x750x500/SS/Z03 | 2251 | 84818085 | 4 | 35 | 705 | 810 | 500 | FK2-EU | pcs | DE | EUR | Brand- und Rauchschutz | Brandschutzklappen | Brandschutzklappen | SS: Mit zwei elastischen Stutzen | Z03: Zwei Endschalter, Anzeige Klappe ZU und AUF
1000755678 | Brandschutzklappe | FK2-EU/DE/600x750x500/SS/Z43 | 3289 | 84818085 | 4 | 36 | 745 | 810 | 500 | FK2-EU | pcs | DE | EUR | Brand- und Rauchschutz | Brandschutzklappen | Brandschutzklappen | SS: Mit zwei elastischen Stutzen | Z43: Federrücklaufantrieb 230 V, Fabrikat Belimo, | mit integrierten Endschaltern und | thermoelektrischer Auslöseeinrichtung
1000755679 | Brandschutzklappe | FK2-EU/DE/600x750x500/SS/Z45 | 3254 | 84818085 | 4 | 36 | 745 | 810 | 500 | FK2-EU | pcs | DE | EUR | Brand- und Rauchschutz | Brandschutzklappen | Brandschutzklappen | SS: Mit zwei elastischen Stutzen | Z45: Federrücklaufantrieb 24 V, Fabrikat | Belimo, mit integrierten Endschaltern und | thermoelektrischer Auslöseeinrichtung
1000755668 | Brandschutzklappe | FK2-EU/DE/600x750x500/Z00 | 914 | 84818085 | 4 | 35 | 705 | 810 | 500 | FK2-EU | pcs | DE | EUR | Brand- und Rauchschutz | Brandschutzklappen | Brandschutzklappen
1000755669 | Brandschutzklappe | FK2-EU/DE/600x750x500/Z01 | 995 | 84818085 | 4 | 35 | 705 | 810 | 500 | FK2-EU | pcs | DE | EUR | Brand- und Rauchschutz | Brandschutzklappen | Brandschutzklappen | Z01: Ein Endschalter, Anzeige Klappe ZU
1000755670 | Brandschutzklappe | FK2-EU/DE/600x750x500/Z02 | 995 | 84818085 | 4 | 35 | 705 | 810 | 500 | FK2-EU | pcs | DE | EUR | Brand- und Rauchschutz | Brandschutzklappen | Brandschutzklappen | Z02: Ein Endschalter, Anzeige Klappe AUF
1000755671 | Brandschutzklappe | FK2-EU/DE/600x750x500/Z03 | 1075 | 84818085 | 4 | 35 | 705 | 810 | 500 | FK2-EU | pcs | DE | EUR | Brand- und Rauchschutz | Brandschutzklappen | Brandschutzklappen | Z03: Zwei Endschalter, Anzeige Klappe ZU und AUF
1000755672 | Brandschutzklappe | FK2-EU/DE/600x750x500/Z43 | 2113 | 84818085 | 4 | 36 | 745 | 810 | 500 | FK2-EU | pcs | DE | EUR | Brand- und Rauchschutz | Brandschutzklappen | Brandschutzklappen | Z43: Federrücklaufantrieb 230 V, Fabrikat Belimo, | mit integrierten Endschaltern und | thermoelektrischer Auslöseeinrichtung
1000755673 | Brandschutzklappe | FK2-EU/DE/600x750x500/Z45 | 2078 | 84818085 | 4 | 36 | 745 | 810 | 500 | FK2-EU | pcs | DE | EUR | Brand- und Rauchschutz | Brandschutzklappen | Brandschutzklappen | Z45: Federrücklaufantrieb 24 V, Fabrikat | Belimo, mit integrierten Endschaltern und | thermoelektrischer Auslöseeinrichtung
1000755692 | Brandschutzklappe | FK2-EU/DE/600x800x305/Z00 | 936 | 84818085 | 4 | 31 | 705 | 860 | 305 | FK2-EU | pcs | DE | EUR | Brand- und Rauchschutz | Brandschutzklappen | Brandschutzklappen
1000755693 | Brandschutzklappe | FK2-EU/DE/600x800x305/Z01 | 1017 | 84818085 | 4 | 31 | 705 | 860 | 305 | FK2-EU | pcs | DE | EUR | Brand- und Rauchschutz | Brandschutzklappen | Brandschutzklappen | Z01: Ein Endschalter, Anzeige Klappe ZU
1000755694 | Brandschutzklappe | FK2-EU/DE/600x800x305/Z02 | 1017 | 84818085 | 4 | 31 | 705 | 860 | 305 | FK2-EU | pcs | DE | EUR | Brand- und Rauchschutz | Brandschutzklappen | Brandschutzklappen | Z02: Ein Endschalter, Anzeige Klappe AUF
1000755695 | Brandschutzklappe | FK2-EU/DE/600x800x305/Z03 | 1097 | 84818085 | 4 | 31 | 705 | 860 | 305 | FK2-EU | pcs | DE | EUR | Brand- und Rauchschutz | Brandschutzklappen | Brandschutzklappen | Z03: Zwei Endschalter, Anzeige Klappe ZU und AUF
1000755696 | Brandschutzklappe | FK2-EU/DE/600x800x305/Z43 | 2135 | 84818085 | 4 | 32 | 745 | 860 | 305 | FK2-EU | pcs | DE | EUR | Brand- und Rauchschutz | Brandschutzklappen | Brandschutzklappen | Z43: Federrücklaufantrieb 230 V, Fabrikat Belimo, | mit integrierten Endschaltern und | thermoelektrischer Auslöseeinrichtung
1000755697 | Brandschutzklappe | FK2-EU/DE/600x800x305/Z45 | 2100 | 84818085 | 4 | 32 | 745 | 860 | 305 | FK2-EU | pcs | DE | EUR | Brand- und Rauchschutz | Brandschutzklappen | Brandschutzklappen | Z45: Federrücklaufantrieb 24 V, Fabrikat | Belimo, mit integrierten Endschaltern und | thermoelektrischer Auslöseeinrichtung
1000786256 | Brandschutzklappe | FK2-EU/DE/600x800x500/0A/Z00 | 1317 | 84818085 | 4 | 36 | 705 | 860 | 500 | FK2-EU | pcs | DE | EUR | Brand- und Rauchschutz | Brandschutzklappen | Brandschutzklappen | 0A: Mit einem auf der Einbauseite angeordneten | Abschlussgitter
1000786257 | Brandschutzklappe | FK2-EU/DE/600x800x500/0A/Z01 | 1398 | 84818085 | 4 | 36 | 705 | 860 | 500 | FK2-EU | pcs | DE | EUR | Brand- und Rauchschutz | Brandschutzklappen | Brandschutzklappen | 0A: Mit einem auf der Einbauseite angeordneten | Abschlussgitter | Z01: Ein Endschalter, Anzeige Klappe ZU
1000786258 | Brandschutzklappe | FK2-EU/DE/600x800x500/0A/Z02 | 1398 | 84818085 | 4 | 36 | 705 | 860 | 500 | FK2-EU | pcs | DE | EUR | Brand- und Rauchschutz | Brandschutzklappen | Brandschutzklappen | 0A: Mit einem auf der Einbauseite angeordneten | Abschlussgitter | Z02: Ein Endschalter, Anzeige Klappe AUF
1000786259 | Brandschutzklappe | FK2-EU/DE/600x800x500/0A/Z03 | 1478 | 84818085 | 4 | 36 | 705 | 860 | 500 | FK2-EU | pcs | DE | EUR | Brand- und Rauchschutz | Brandschutzklappen | Brandschutzklappen | 0A: Mit einem auf der Einbauseite angeordneten | Abschlussgitter | Z03: Zwei Endschalter, Anzeige Klappe ZU und AUF
1000786260 | Brandschutzklappe | FK2-EU/DE/600x800x500/0A/Z43 | 2516 | 84818085 | 4 | 37 | 745 | 860 | 500 | FK2-EU | pcs | DE | EUR | Brand- und Rauchschutz | Brandschutzklappen | Brandschutzklappen | 0A: Mit einem auf der Einbauseite angeordneten | Abschlussgitter | Z43: Federrücklaufantrieb 230 V, Fabrikat Belimo, | mit integrierten Endschaltern und | thermoelektrischer Auslöseeinrichtung
1000786261 | Brandschutzklappe | FK2-EU/DE/600x800x500/0A/Z45 | 2481 | 84818085 | 4 | 37 | 745 | 860 | 500 | FK2-EU | pcs | DE | EUR | Brand- und Rauchschutz | Brandschutzklappen | Brandschutzklappen | 0A: Mit einem auf der Einbauseite angeordneten | Abschlussgitter | Z45: Federrücklaufantrieb 24 V, Fabrikat | Belimo, mit integrierten Endschaltern und | thermoelektrischer Auslöseeinrichtung
1000786262 | Brandschutzklappe | FK2-EU/DE/600x800x500/0S/Z00 | 1543 | 84818085 | 4 | 36 | 705 | 860 | 500 | FK2-EU | pcs | DE | EUR | Brand- und Rauchschutz | Brandschutzklappen | Brandschutzklappen | 0S: Mit einem auf der Einbauseite angeordneten | elastischen Stutzen
1000786263 | Brandschutzklappe | FK2-EU/DE/600x800x500/0S/Z01 | 1624 | 84818085 | 4 | 36 | 705 | 860 | 500 | FK2-EU | pcs | DE | EUR | Brand- und Rauchschutz | Brandschutzklappen | Brandschutzklappen | 0S: Mit einem auf der Einbauseite angeordneten | elastischen Stutzen | Z01: Ein Endschalter, Anzeige Klappe ZU
1000786264 | Brandschutzklappe | FK2-EU/DE/600x800x500/0S/Z02 | 1624 | 84818085 | 4 | 36 | 705 | 860 | 500 | FK2-EU | pcs | DE | EUR | Brand- und Rauchschutz | Brandschutzklappen | Brandschutzklappen | 0S: Mit einem auf der Einbauseite angeordneten | elastischen Stutzen | Z02: Ein Endschalter, Anzeige Klappe AUF
1000786265 | Brandschutzklappe | FK2-EU/DE/600x800x500/0S/Z03 | 1704 | 84818085 | 4 | 36 | 705 | 860 | 500 | FK2-EU | pcs | DE | EUR | Brand- und Rauchschutz | Brandschutzklappen | Brandschutzklappen | 0S: Mit einem auf der Einbauseite angeordneten | elastischen Stutzen | Z03: Zwei Endschalter, Anzeige Klappe ZU und AUF
1000786266 | Brandschutzklappe | FK2-EU/DE/600x800x500/0S/Z43 | 2742 | 84818085 | 4 | 37 | 745 | 860 | 500 | FK2-EU | pcs | DE | EUR | Brand- und Rauchschutz | Brandschutzklappen | Brandschutzklappen | 0S: Mit einem auf der Einbauseite angeordneten | elastischen Stutzen | Z43: Federrücklaufantrieb 230 V, Fabrikat Belimo, | mit integrierten Endschaltern und | thermoelektrischer Auslöseeinrichtung
1000786267 | Brandschutzklappe | FK2-EU/DE/600x800x500/0S/Z45 | 2707 | 84818085 | 4 | 37 | 745 | 860 | 500 | FK2-EU | pcs | DE | EUR | Brand- und Rauchschutz | Brandschutzklappen | Brandschutzklappen | 0S: Mit einem auf der Einbauseite angeordneten | elastischen Stutzen | Z45: Federrücklaufantrieb 24 V, Fabrikat | Belimo, mit integrierten Endschaltern und | thermoelektrischer Auslöseeinrichtung
1000786268 | Brandschutzklappe | FK2-EU/DE/600x800x500/A0/Z00 | 1317 | 84818085 | 4 | 36 | 705 | 860 | 500 | FK2-EU | pcs | DE | EUR | Brand- und Rauchschutz | Brandschutzklappen | Brandschutzklappen | A0: Mit einem auf der Bedienseite angeordneten | Abschlussgitter
1000786269 | Brandschutzklappe | FK2-EU/DE/600x800x500/A0/Z01 | 1398 | 84818085 | 4 | 36 | 705 | 860 | 500 | FK2-EU | pcs | DE | EUR | Brand- und Rauchschutz | Brandschutzklappen | Brandschutzklappen | A0: Mit einem auf der Bedienseite angeordneten | Abschlussgitter | Z01: Ein Endschalter, Anzeige Klappe ZU
1000786270 | Brandschutzklappe | FK2-EU/DE/600x800x500/A0/Z02 | 1398 | 84818085 | 4 | 36 | 705 | 860 | 500 | FK2-EU | pcs | DE | EUR | Brand- und Rauchschutz | Brandschutzklappen | Brandschutzklappen | A0: Mit einem auf der Bedienseite angeordneten | Abschlussgitter | Z02: Ein Endschalter, Anzeige Klappe AUF
1000786271 | Brandschutzklappe | FK2-EU/DE/600x800x500/A0/Z03 | 1478 | 84818085 | 4 | 36 | 705 | 860 | 500 | FK2-EU | pcs | DE | EUR | Brand- und Rauchschutz | Brandschutzklappen | Brandschutzklappen | A0: Mit einem auf der Bedienseite angeordneten | Abschlussgitter | Z03: Zwei Endschalter, Anzeige Klappe ZU und AUF
1000786272 | Brandschutzklappe | FK2-EU/DE/600x800x500/A0/Z43 | 2516 | 84818085 | 4 | 37 | 745 | 860 | 500 | FK2-EU | pcs | DE | EUR | Brand- und Rauchschutz | Brandschutzklappen | Brandschutzklappen | A0: Mit einem auf der Bedienseite angeordneten | Abschlussgitter | Z43: Federrücklaufantrieb 230 V, Fabrikat Belimo, | mit integrierten Endschaltern und | thermoelektrischer Auslöseeinrichtung
1000786273 | Brandschutzklappe | FK2-EU/DE/600x800x500/A0/Z45 | 2481 | 84818085 | 4 | 37 | 745 | 860 | 500 | FK2-EU | pcs | DE | EUR | Brand- und Rauchschutz | Brandschutzklappen | Brandschutzklappen | A0: Mit einem auf der Bedienseite angeordneten | Abschlussgitter | Z45: Federrücklaufantrieb 24 V, Fabrikat | Belimo, mit integrierten Endschaltern und | thermoelektrischer Auslöseeinrichtung
1000809092 | Brandschutzklappe | FK2-EU/DE/600x800x500/AA/Z43RM | 6352 | 84818085 | 4 | 36 | 745 | 890 | 500 | FK2-EU | pcs | DE | EUR | Brand- und Rauchschutz | Brandschutzklappen | Brandschutzklappen | AA: Mit beidseitig angeordneten Abschlussgitter | Z43RM: Federrücklaufantrieb 230 V, Fabrikat Belimo, mit | integrierten Endschaltern und thermoelektrischer | Auslöseeinrichtung in Verbindung mit einer | Rauchauslöseeinrichtung Typ RM-O-3-D
1000809093 | Brandschutzklappe | FK2-EU/DE/600x800x500/AA/Z45RM | 6317 | 84818085 | 4 | 36 | 745 | 890 | 500 | FK2-EU | pcs | DE | EUR | Brand- und Rauchschutz | Brandschutzklappen | Brandschutzklappen | AA: Mit beidseitig angeordneten Abschlussgitter | Z45RM: Federrücklaufantrieb 24 V, Fabrikat Belimo, mit | integrierten Endschaltern und thermoelektrischer | Auslöseeinrichtung in Verbindung mit einer | Rauchauslöseeinrchtung Typ RM-O-3-D
1000755716 | Brandschutzklappe | FK2-EU/DE/600x800x500/ES/SS/Z00 | 3045 | 84818085 | 4 | 36 | 705 | 860 | 500 | FK2-EU | pcs | DE | EUR | Brand- und Rauchschutz | Brandschutzklappen | Brandschutzklappen | ES: Mit einem Einbausatz und den dazugehörigen | Befestigungselementen | SS: Mit zwei elastischen Stutzen
1000755717 | Brandschutzklappe | FK2-EU/DE/600x800x500/ES/SS/Z01 | 3126 | 84818085 | 4 | 36 | 705 | 860 | 500 | FK2-EU | pcs | DE | EUR | Brand- und Rauchschutz | Brandschutzklappen | Brandschutzklappen | ES: Mit einem Einbausatz und den dazugehörigen | Befestigungselementen | SS: Mit zwei elastischen Stutzen | Z01: Ein Endschalter, Anzeige Klappe ZU
1000755718 | Brandschutzklappe | FK2-EU/DE/600x800x500/ES/SS/Z02 | 3126 | 84818085 | 4 | 36 | 705 | 860 | 500 | FK2-EU | pcs | DE | EUR | Brand- und Rauchschutz | Brandschutzklappen | Brandschutzklappen | ES: Mit einem Einbausatz und den dazugehörigen | Befestigungselementen | SS: Mit zwei elastischen Stutzen | Z02: Ein Endschalter, Anzeige Klappe AUF
1000755719 | Brandschutzklappe | FK2-EU/DE/600x800x500/ES/SS/Z03 | 3206 | 84818085 | 4 | 36 | 705 | 860 | 500 | FK2-EU | pcs | DE | EUR | Brand- und Rauchschutz | Brandschutzklappen | Brandschutzklappen | ES: Mit einem Einbausatz und den dazugehörigen | Befestigungselementen | SS: Mit zwei elastischen Stutzen | Z03: Zwei Endschalter, Anzeige Klappe ZU und AUF
1000755720 | Brandschutzklappe | FK2-EU/DE/600x800x500/ES/SS/Z43 | 4244 | 84818085 | 4 | 37 | 745 | 860 | 500 | FK2-EU | pcs | DE | EUR | Brand- und Rauchschutz | Brandschutzklappen | Brandschutzklappen | ES: Mit einem Einbausatz und den dazugehörigen | Befestigungselementen | SS: Mit zwei elastischen Stutzen | Z43: Federrücklaufantrieb 230 V, Fabrikat Belimo, | mit integrierten Endschaltern und | thermoelektrischer Auslöseeinrichtung
1000755721 | Brandschutzklappe | FK2-EU/DE/600x800x500/ES/SS/Z45 | 4209 | 84818085 | 4 | 37 | 745 | 860 | 500 | FK2-EU | pcs | DE | EUR | Brand- und Rauchschutz | Brandschutzklappen | Brandschutzklappen | ES: Mit einem Einbausatz und den dazugehörigen | Befestigungselementen | SS: Mit zwei elastischen Stutzen | Z45: Federrücklaufantrieb 24 V, Fabrikat | Belimo, mit integrierten Endschaltern und | thermoelektrischer Auslöseeinrichtung
1000755710 | Brandschutzklappe | FK2-EU/DE/600x800x500/ES/Z00 | 1831 | 84818085 | 4 | 36 | 705 | 860 | 500 | FK2-EU | pcs | DE | EUR | Brand- und Rauchschutz | Brandschutzklappen | Brandschutzklappen | ES: Mit einem Einbausatz und den dazugehörigen | Befestigungselementen
1000755711 | Brandschutzklappe | FK2-EU/DE/600x800x500/ES/Z01 | 1912 | 84818085 | 4 | 36 | 705 | 860 | 500 | FK2-EU | pcs | DE | EUR | Brand- und Rauchschutz | Brandschutzklappen | Brandschutzklappen | ES: Mit einem Einbausatz und den dazugehörigen | Befestigungselementen | Z01: Ein Endschalter, Anzeige Klappe ZU
1000755712 | Brandschutzklappe | FK2-EU/DE/600x800x500/ES/Z02 | 1912 | 84818085 | 4 | 36 | 705 | 860 | 500 | FK2-EU | pcs | DE | EUR | Brand- und Rauchschutz | Brandschutzklappen | Brandschutzklappen | ES: Mit einem Einbausatz und den dazugehörigen | Befestigungselementen | Z02: Ein Endschalter, Anzeige Klappe AUF
1000755713 | Brandschutzklappe | FK2-EU/DE/600x800x500/ES/Z03 | 1992 | 84818085 | 4 | 36 | 705 | 860 | 500 | FK2-EU | pcs | DE | EUR | Brand- und Rauchschutz | Brandschutzklappen | Brandschutzklappen | ES: Mit einem Einbausatz und den dazugehörigen | Befestigungselementen | Z03: Zwei Endschalter, Anzeige Klappe ZU und AUF
1000755714 | Brandschutzklappe | FK2-EU/DE/600x800x500/ES/Z43 | 3030 | 84818085 | 4 | 37 | 745 | 860 | 500 | FK2-EU | pcs | DE | EUR | Brand- und Rauchschutz | Brandschutzklappen | Brandschutzklappen | ES: Mit einem Einbausatz und den dazugehörigen | Befestigungselementen | Z43: Federrücklaufantrieb 230 V, Fabrikat Belimo, | mit integrierten Endschaltern und | thermoelektrischer Auslöseeinrichtung
1000755715 | Brandschutzklappe | FK2-EU/DE/600x800x500/ES/Z45 | 2995 | 84818085 | 4 | 37 | 745 | 860 | 500 | FK2-EU | pcs | DE | EUR | Brand- und Rauchschutz | Brandschutzklappen | Brandschutzklappen | ES: Mit einem Einbausatz und den dazugehörigen | Befestigungselementen | Z45: Federrücklaufantrieb 24 V, Fabrikat | Belimo, mit integrierten Endschaltern und | thermoelektrischer Auslöseeinrichtung
1000786274 | Brandschutzklappe | FK2-EU/DE/600x800x500/S0/Z00 | 1543 | 84818085 | 4 | 36 | 705 | 860 | 500 | FK2-EU | pcs | DE | EUR | Brand- und Rauchschutz | Brandschutzklappen | Brandschutzklappen | S0: Mit einem auf der Bedienseite angeordneten | elastischen Stutzen
1000786275 | Brandschutzklappe | FK2-EU/DE/600x800x500/S0/Z01 | 1624 | 84818085 | 4 | 36 | 705 | 860 | 500 | FK2-EU | pcs | DE | EUR | Brand- und Rauchschutz | Brandschutzklappen | Brandschutzklappen | S0: Mit einem auf der Bedienseite angeordneten | elastischen Stutzen | Z01: Ein Endschalter, Anzeige Klappe ZU
1000786276 | Brandschutzklappe | FK2-EU/DE/600x800x500/S0/Z02 | 1624 | 84818085 | 4 | 36 | 705 | 860 | 500 | FK2-EU | pcs | DE | EUR | Brand- und Rauchschutz | Brandschutzklappen | Brandschutzklappen | S0: Mit einem auf der Bedienseite angeordneten | elastischen Stutzen | Z02: Ein Endschalter, Anzeige Klappe AUF
1000786277 | Brandschutzklappe | FK2-EU/DE/600x800x500/S0/Z03 | 1704 | 84818085 | 4 | 36 | 705 | 860 | 500 | FK2-EU | pcs | DE | EUR | Brand- und Rauchschutz | Brandschutzklappen | Brandschutzklappen | S0: Mit einem auf der Bedienseite angeordneten | elastischen Stutzen | Z03: Zwei Endschalter, Anzeige Klappe ZU und AUF
1000786278 | Brandschutzklappe | FK2-EU/DE/600x800x500/S0/Z43 | 2742 | 84818085 | 4 | 37 | 745 | 860 | 500 | FK2-EU | pcs | DE | EUR | Brand- und Rauchschutz | Brandschutzklappen | Brandschutzklappen | S0: Mit einem auf der Bedienseite angeordneten | elastischen Stutzen | Z43: Federrücklaufantrieb 230 V, Fabrikat Belimo, | mit integrierten Endschaltern und | thermoelektrischer Auslöseeinrichtung
1000786279 | Brandschutzklappe | FK2-EU/DE/600x800x500/S0/Z45 | 2707 | 84818085 | 4 | 37 | 745 | 860 | 500 | FK2-EU | pcs | DE | EUR | Brand- und Rauchschutz | Brandschutzklappen | Brandschutzklappen | S0: Mit einem auf der Bedienseite angeordneten | elastischen Stutzen | Z45: Federrücklaufantrieb 24 V, Fabrikat | Belimo, mit integrierten Endschaltern und | thermoelektrischer Auslöseeinrichtung
1000755704 | Brandschutzklappe | FK2-EU/DE/600x800x500/SS/Z00 | 2150 | 84818085 | 4 | 36 | 705 | 860 | 500 | FK2-EU | pcs | DE | EUR | Brand- und Rauchschutz | Brandschutzklappen | Brandschutzklappen | SS: Mit zwei elastischen Stutzen
1000755705 | Brandschutzklappe | FK2-EU/DE/600x800x500/SS/Z01 | 2231 | 84818085 | 4 | 36 | 705 | 860 | 500 | FK2-EU | pcs | DE | EUR | Brand- und Rauchschutz | Brandschutzklappen | Brandschutzklappen | SS: Mit zwei elastischen Stutzen | Z01: Ein Endschalter, Anzeige Klappe ZU
1000755706 | Brandschutzklappe | FK2-EU/DE/600x800x500/SS/Z02 | 2231 | 84818085 | 4 | 36 | 705 | 860 | 500 | FK2-EU | pcs | DE | EUR | Brand- und Rauchschutz | Brandschutzklappen | Brandschutzklappen | SS: Mit zwei elastischen Stutzen | Z02: Ein Endschalter, Anzeige Klappe AUF
1000755707 | Brandschutzklappe | FK2-EU/DE/600x800x500/SS/Z03 | 2311 | 84818085 | 4 | 36 | 705 | 860 | 500 | FK2-EU | pcs | DE | EUR | Brand- und Rauchschutz | Brandschutzklappen | Brandschutzklappen | SS: Mit zwei elastischen Stutzen | Z03: Zwei Endschalter, Anzeige Klappe ZU und AUF
1000755708 | Brandschutzklappe | FK2-EU/DE/600x800x500/SS/Z43 | 3349 | 84818085 | 4 | 37 | 745 | 860 | 500 | FK2-EU | pcs | DE | EUR | Brand- und Rauchschutz | Brandschutzklappen | Brandschutzklappen | SS: Mit zwei elastischen Stutzen | Z43: Federrücklaufantrieb 230 V, Fabrikat Belimo, | mit integrierten Endschaltern und | thermoelektrischer Auslöseeinrichtung
1000755709 | Brandschutzklappe | FK2-EU/DE/600x800x500/SS/Z45 | 3314 | 84818085 | 4 | 37 | 745 | 860 | 500 | FK2-EU | pcs | DE | EUR | Brand- und Rauchschutz | Brandschutzklappen | Brandschutzklappen | SS: Mit zwei elastischen Stutzen | Z45: Federrücklaufantrieb 24 V, Fabrikat | Belimo, mit integrierten Endschaltern und | thermoelektrischer Auslöseeinrichtung
1000755698 | Brandschutzklappe | FK2-EU/DE/600x800x500/Z00 | 936 | 84818085 | 4 | 36 | 705 | 860 | 500 | FK2-EU | pcs | DE | EUR | Brand- und Rauchschutz | Brandschutzklappen | Brandschutzklappen
1000755699 | Brandschutzklappe | FK2-EU/DE/600x800x500/Z01 | 1017 | 84818085 | 4 | 36 | 705 | 860 | 500 | FK2-EU | pcs | DE | EUR | Brand- und Rauchschutz | Brandschutzklappen | Brandschutzklappen | Z01: Ein Endschalter, Anzeige Klappe ZU
1000755700 | Brandschutzklappe | FK2-EU/DE/600x800x500/Z02 | 1017 | 84818085 | 4 | 36 | 705 | 860 | 500 | FK2-EU | pcs | DE | EUR | Brand- und Rauchschutz | Brandschutzklappen | Brandschutzklappen | Z02: Ein Endschalter, Anzeige Klappe AUF
1000755701 | Brandschutzklappe | FK2-EU/DE/600x800x500/Z03 | 1097 | 84818085 | 4 | 36 | 705 | 860 | 500 | FK2-EU | pcs | DE | EUR | Brand- und Rauchschutz | Brandschutzklappen | Brandschutzklappen | Z03: Zwei Endschalter, Anzeige Klappe ZU und AUF
1000755702 | Brandschutzklappe | FK2-EU/DE/600x800x500/Z43 | 2135 | 84818085 | 4 | 37 | 745 | 860 | 500 | FK2-EU | pcs | DE | EUR | Brand- und Rauchschutz | Brandschutzklappen | Brandschutzklappen | Z43: Federrücklaufantrieb 230 V, Fabrikat Belimo, | mit integrierten Endschaltern und | thermoelektrischer Auslöseeinrichtung
1000755703 | Brandschutzklappe | FK2-EU/DE/600x800x500/Z45 | 2100 | 84818085 | 4 | 37 | 745 | 860 | 500 | FK2-EU | pcs | DE | EUR | Brand- und Rauchschutz | Brandschutzklappen | Brandschutzklappen | Z45: Federrücklaufantrieb 24 V, Fabrikat | Belimo, mit integrierten Endschaltern und | thermoelektrischer Auslöseeinrichtung
1000680784 | Brandschutzklappe | FK2-EU/DE/650x100x305/Z00 | 676 | 84818085 | 4 | 9 | 755 | 160 | 305 | FK2-EU | pcs | DE | EUR | Brand- und Rauchschutz | Brandschutzklappen | Brandschutzklappen
1000680785 | Brandschutzklappe | FK2-EU/DE/650x100x305/Z01 | 757 | 84818085 | 4 | 9 | 755 | 160 | 305 | FK2-EU | pcs | DE | EUR | Brand- und Rauchschutz | Brandschutzklappen | Brandschutzklappen | Z01: Ein Endschalter, Anzeige Klappe ZU
1000680786 | Brandschutzklappe | FK2-EU/DE/650x100x305/Z02 | 757 | 84818085 | 4 | 9 | 755 | 160 | 305 | FK2-EU | pcs | DE | EUR | Brand- und Rauchschutz | Brandschutzklappen | Brandschutzklappen | Z02: Ein Endschalter, Anzeige Klappe AUF
1000680787 | Brandschutzklappe | FK2-EU/DE/650x100x305/Z03 | 837 | 84818085 | 4 | 9 | 755 | 160 | 305 | FK2-EU | pcs | DE | EUR | Brand- und Rauchschutz | Brandschutzklappen | Brandschutzklappen | Z03: Zwei Endschalter, Anzeige Klappe ZU und AUF
1000680788 | Brandschutzklappe | FK2-EU/DE/650x100x305/Z43 | 1875 | 84818085 | 4 | 10 | 795 | 160 | 305 | FK2-EU | pcs | DE | EUR | Brand- und Rauchschutz | Brandschutzklappen | Brandschutzklappen | Z43: Federrücklaufantrieb 230 V, Fabrikat Belimo, | mit integrierten Endschaltern und | thermoelektrischer Auslöseeinrichtung
1000680789 | Brandschutzklappe | FK2-EU/DE/650x100x305/Z45 | 1840 | 84818085 | 4 | 10 | 795 | 160 | 305 | FK2-EU | pcs | DE | EUR | Brand- und Rauchschutz | Brandschutzklappen | Brandschutzklappen | Z45: Federrücklaufantrieb 24 V, Fabrikat | Belimo, mit integrierten Endschaltern und | thermoelektrischer Auslöseeinrichtung
1000680868 | Brandschutzklappe | FK2-EU/DE/650x100x500/ES/SS/Z00 | 1941 | 84818085 | 4 | 12 | 755 | 160 | 500 | FK2-EU | pcs | DE | EUR | Brand- und Rauchschutz | Brandschutzklappen | Brandschutzklappen | ES: Mit einem Einbausatz und den dazugehörigen | Befestigungselementen | SS: Mit zwei elastischen Stutzen
1000680869 | Brandschutzklappe | FK2-EU/DE/650x100x500/ES/SS/Z01 | 2022 | 84818085 | 4 | 12 | 755 | 160 | 500 | FK2-EU | pcs | DE | EUR | Brand- und Rauchschutz | Brandschutzklappen | Brandschutzklappen | ES: Mit einem Einbausatz und den dazugehörigen | Befestigungselementen | SS: Mit zwei elastischen Stutzen | Z01: Ein Endschalter, Anzeige Klappe ZU
1000680870 | Brandschutzklappe | FK2-EU/DE/650x100x500/ES/SS/Z02 | 2022 | 84818085 | 4 | 12 | 755 | 160 | 500 | FK2-EU | pcs | DE | EUR | Brand- und Rauchschutz | Brandschutzklappen | Brandschutzklappen | ES: Mit einem Einbausatz und den dazugehörigen | Befestigungselementen | SS: Mit zwei elastischen Stutzen | Z02: Ein Endschalter, Anzeige Klappe AUF
1000680871 | Brandschutzklappe | FK2-EU/DE/650x100x500/ES/SS/Z03 | 2102 | 84818085 | 4 | 12 | 755 | 160 | 500 | FK2-EU | pcs | DE | EUR | Brand- und Rauchschutz | Brandschutzklappen | Brandschutzklappen | ES: Mit einem Einbausatz und den dazugehörigen | Befestigungselementen | SS: Mit zwei elastischen Stutzen | Z03: Zwei Endschalter, Anzeige Klappe ZU und AUF
1000680872 | Brandschutzklappe | FK2-EU/DE/650x100x500/ES/SS/Z43 | 3140 | 84818085 | 4 | 13 | 795 | 160 | 500 | FK2-EU | pcs | DE | EUR | Brand- und Rauchschutz | Brandschutzklappen | Brandschutzklappen | ES: Mit einem Einbausatz und den dazugehörigen | Befestigungselementen | SS: Mit zwei elastischen Stutzen | Z43: Federrücklaufantrieb 230 V, Fabrikat Belimo, | mit integrierten Endschaltern und | thermoelektrischer Auslöseeinrichtung
1000680873 | Brandschutzklappe | FK2-EU/DE/650x100x500/ES/SS/Z45 | 3105 | 84818085 | 4 | 13 | 795 | 160 | 500 | FK2-EU | pcs | DE | EUR | Brand- und Rauchschutz | Brandschutzklappen | Brandschutzklappen | ES: Mit einem Einbausatz und den dazugehörigen | Befestigungselementen | SS: Mit zwei elastischen Stutzen | Z45: Federrücklaufantrieb 24 V, Fabrikat | Belimo, mit integrierten Endschaltern und | thermoelektrischer Auslöseeinrichtung
1000680838 | Brandschutzklappe | FK2-EU/DE/650x100x500/ES/Z00 | 1313 | 84818085 | 4 | 12 | 755 | 160 | 500 | FK2-EU | pcs | DE | EUR | Brand- und Rauchschutz | Brandschutzklappen | Brandschutzklappen | ES: Mit einem Einbausatz und den dazugehörigen | Befestigungselementen
1000680839 | Brandschutzklappe | FK2-EU/DE/650x100x500/ES/Z01 | 1394 | 84818085 | 4 | 12 | 755 | 160 | 500 | FK2-EU | pcs | DE | EUR | Brand- und Rauchschutz | Brandschutzklappen | Brandschutzklappen | ES: Mit einem Einbausatz und den dazugehörigen | Befestigungselementen | Z01: Ein Endschalter, Anzeige Klappe ZU
1000680840 | Brandschutzklappe | FK2-EU/DE/650x100x500/ES/Z02 | 1394 | 84818085 | 4 | 12 | 755 | 160 | 500 | FK2-EU | pcs | DE | EUR | Brand- und Rauchschutz | Brandschutzklappen | Brandschutzklappen | ES: Mit einem Einbausatz und den dazugehörigen | Befestigungselementen | Z02: Ein Endschalter, Anzeige Klappe AUF
1000680841 | Brandschutzklappe | FK2-EU/DE/650x100x500/ES/Z03 | 1474 | 84818085 | 4 | 12 | 755 | 160 | 500 | FK2-EU | pcs | DE | EUR | Brand- und Rauchschutz | Brandschutzklappen | Brandschutzklappen | ES: Mit einem Einbausatz und den dazugehörigen | Befestigungselementen | Z03: Zwei Endschalter, Anzeige Klappe ZU und AUF
1000680842 | Brandschutzklappe | FK2-EU/DE/650x100x500/ES/Z43 | 2512 | 84818085 | 4 | 13 | 795 | 160 | 500 | FK2-EU | pcs | DE | EUR | Brand- und Rauchschutz | Brandschutzklappen | Brandschutzklappen | ES: Mit einem Einbausatz und den dazugehörigen | Befestigungselementen | Z43: Federrücklaufantrieb 230 V, Fabrikat Belimo, | mit integrierten Endschaltern und | thermoelektrischer Auslöseeinrichtung
1000680843 | Brandschutzklappe | FK2-EU/DE/650x100x500/ES/Z45 | 2477 | 84818085 | 4 | 13 | 795 | 160 | 500 | FK2-EU | pcs | DE | EUR | Brand- und Rauchschutz | Brandschutzklappen | Brandschutzklappen | ES: Mit einem Einbausatz und den dazugehörigen | Befestigungselementen | Z45: Federrücklaufantrieb 24 V, Fabrikat | Belimo, mit integrierten Endschaltern und | thermoelektrischer Auslöseeinrichtung
1000680832 | Brandschutzklappe | FK2-EU/DE/650x100x500/SS/Z00 | 1304 | 84818085 | 4 | 12 | 755 | 160 | 500 | FK2-EU | pcs | DE | EUR | Brand- und Rauchschutz | Brandschutzklappen | Brandschutzklappen | SS: Mit zwei elastischen Stutzen
1000680833 | Brandschutzklappe | FK2-EU/DE/650x100x500/SS/Z01 | 1385 | 84818085 | 4 | 12 | 755 | 160 | 500 | FK2-EU | pcs | DE | EUR | Brand- und Rauchschutz | Brandschutzklappen | Brandschutzklappen | SS: Mit zwei elastischen Stutzen | Z01: Ein Endschalter, Anzeige Klappe ZU
1000680834 | Brandschutzklappe | FK2-EU/DE/650x100x500/SS/Z02 | 1385 | 84818085 | 4 | 12 | 755 | 160 | 500 | FK2-EU | pcs | DE | EUR | Brand- und Rauchschutz | Brandschutzklappen | Brandschutzklappen | SS: Mit zwei elastischen Stutzen | Z02: Ein Endschalter, Anzeige Klappe AUF
1000680835 | Brandschutzklappe | FK2-EU/DE/650x100x500/SS/Z03 | 1465 | 84818085 | 4 | 12 | 755 | 160 | 500 | FK2-EU | pcs | DE | EUR | Brand- und Rauchschutz | Brandschutzklappen | Brandschutzklappen | SS: Mit zwei elastischen Stutzen | Z03: Zwei Endschalter, Anzeige Klappe ZU und AUF
1000680836 | Brandschutzklappe | FK2-EU/DE/650x100x500/SS/Z43 | 2503 | 84818085 | 4 | 13 | 795 | 160 | 500 | FK2-EU | pcs | DE | EUR | Brand- und Rauchschutz | Brandschutzklappen | Brandschutzklappen | SS: Mit zwei elastischen Stutzen | Z43: Federrücklaufantrieb 230 V, Fabrikat Belimo, | mit integrierten Endschaltern und | thermoelektrischer Auslöseeinrichtung
1000680837 | Brandschutzklappe | FK2-EU/DE/650x100x500/SS/Z45 | 2468 | 84818085 | 4 | 13 | 795 | 160 | 500 | FK2-EU | pcs | DE | EUR | Brand- und Rauchschutz | Brandschutzklappen | Brandschutzklappen | SS: Mit zwei elastischen Stutzen | Z45: Federrücklaufantrieb 24 V, Fabrikat | Belimo, mit integrierten Endschaltern und | thermoelektrischer Auslöseeinrichtung
1000680802 | Brandschutzklappe | FK2-EU/DE/650x100x500/Z00 | 676 | 84818085 | 4 | 12 | 755 | 160 | 500 | FK2-EU | pcs | DE | EUR | Brand- und Rauchschutz | Brandschutzklappen | Brandschutzklappen
1000680803 | Brandschutzklappe | FK2-EU/DE/650x100x500/Z01 | 757 | 84818085 | 4 | 12 | 755 | 160 | 500 | FK2-EU | pcs | DE | EUR | Brand- und Rauchschutz | Brandschutzklappen | Brandschutzklappen | Z01: Ein Endschalter, Anzeige Klappe ZU
1000680804 | Brandschutzklappe | FK2-EU/DE/650x100x500/Z02 | 757 | 84818085 | 4 | 12 | 755 | 160 | 500 | FK2-EU | pcs | DE | EUR | Brand- und Rauchschutz | Brandschutzklappen | Brandschutzklappen | Z02: Ein Endschalter, Anzeige Klappe AUF
1000680805 | Brandschutzklappe | FK2-EU/DE/650x100x500/Z03 | 837 | 84818085 | 4 | 12 | 755 | 160 | 500 | FK2-EU | pcs | DE | EUR | Brand- und Rauchschutz | Brandschutzklappen | Brandschutzklappen | Z03: Zwei Endschalter, Anzeige Klappe ZU und AUF
1000680806 | Brandschutzklappe | FK2-EU/DE/650x100x500/Z43 | 1875 | 84818085 | 4 | 13 | 795 | 160 | 500 | FK2-EU | pcs | DE | EUR | Brand- und Rauchschutz | Brandschutzklappen | Brandschutzklappen | Z43: Federrücklaufantrieb 230 V, Fabrikat Belimo, | mit integrierten Endschaltern und | thermoelektrischer Auslöseeinrichtung
1000680807 | Brandschutzklappe | FK2-EU/DE/650x100x500/Z45 | 1840 | 84818085 | 4 | 13 | 795 | 160 | 500 | FK2-EU | pcs | DE | EUR | Brand- und Rauchschutz | Brandschutzklappen | Brandschutzklappen | Z45: Federrücklaufantrieb 24 V, Fabrikat | Belimo, mit integrierten Endschaltern und | thermoelektrischer Auslöseeinrichtung
1000680874 | Brandschutzklappe | FK2-EU/DE/650x125x305/Z00 | 683 | 84818085 | 4 | 10 | 755 | 185 | 305 | FK2-EU | pcs | DE | EUR | Brand- und Rauchschutz | Brandschutzklappen | Brandschutzklappen
1000680875 | Brandschutzklappe | FK2-EU/DE/650x125x305/Z01 | 764 | 84818085 | 4 | 10 | 755 | 185 | 305 | FK2-EU | pcs | DE | EUR | Brand- und Rauchschutz | Brandschutzklappen | Brandschutzklappen | Z01: Ein Endschalter, Anzeige Klappe ZU
1000680876 | Brandschutzklappe | FK2-EU/DE/650x125x305/Z02 | 764 | 84818085 | 4 | 10 | 755 | 185 | 305 | FK2-EU | pcs | DE | EUR | Brand- und Rauchschutz | Brandschutzklappen | Brandschutzklappen | Z02: Ein Endschalter, Anzeige Klappe AUF
1000680877 | Brandschutzklappe | FK2-EU/DE/650x125x305/Z03 | 844 | 84818085 | 4 | 10 | 755 | 185 | 305 | FK2-EU | pcs | DE | EUR | Brand- und Rauchschutz | Brandschutzklappen | Brandschutzklappen | Z03: Zwei Endschalter, Anzeige Klappe ZU und AUF
1000680878 | Brandschutzklappe | FK2-EU/DE/650x125x305/Z43 | 1882 | 84818085 | 4 | 11 | 795 | 185 | 305 | FK2-EU | pcs | DE | EUR | Brand- und Rauchschutz | Brandschutzklappen | Brandschutzklappen | Z43: Federrücklaufantrieb 230 V, Fabrikat Belimo, | mit integrierten Endschaltern und | thermoelektrischer Auslöseeinrichtung
1000680879 | Brandschutzklappe | FK2-EU/DE/650x125x305/Z45 | 1847 | 84818085 | 4 | 11 | 795 | 185 | 305 | FK2-EU | pcs | DE | EUR | Brand- und Rauchschutz | Brandschutzklappen | Brandschutzklappen | Z45: Federrücklaufantrieb 24 V, Fabrikat | Belimo, mit integrierten Endschaltern und | thermoelektrischer Auslöseeinrichtung
1000680958 | Brandschutzklappe | FK2-EU/DE/650x125x500/ES/SS/Z00 | 1955 | 84818085 | 4 | 13 | 755 | 185 | 500 | FK2-EU | pcs | DE | EUR | Brand- und Rauchschutz | Brandschutzklappen | Brandschutzklappen | ES: Mit einem Einbausatz und den dazugehörigen | Befestigungselementen | SS: Mit zwei elastischen Stutzen
1000680959 | Brandschutzklappe | FK2-EU/DE/650x125x500/ES/SS/Z01 | 2036 | 84818085 | 4 | 13 | 755 | 185 | 500 | FK2-EU | pcs | DE | EUR | Brand- und Rauchschutz | Brandschutzklappen | Brandschutzklappen | ES: Mit einem Einbausatz und den dazugehörigen | Befestigungselementen | SS: Mit zwei elastischen Stutzen | Z01: Ein Endschalter, Anzeige Klappe ZU
1000680960 | Brandschutzklappe | FK2-EU/DE/650x125x500/ES/SS/Z02 | 2036 | 84818085 | 4 | 13 | 755 | 185 | 500 | FK2-EU | pcs | DE | EUR | Brand- und Rauchschutz | Brandschutzklappen | Brandschutzklappen | ES: Mit einem Einbausatz und den dazugehörigen | Befestigungselementen | SS: Mit zwei elastischen Stutzen | Z02: Ein Endschalter, Anzeige Klappe AUF
1000680961 | Brandschutzklappe | FK2-EU/DE/650x125x500/ES/SS/Z03 | 2116 | 84818085 | 4 | 13 | 755 | 185 | 500 | FK2-EU | pcs | DE | EUR | Brand- und Rauchschutz | Brandschutzklappen | Brandschutzklappen | ES: Mit einem Einbausatz und den dazugehörigen | Befestigungselementen | SS: Mit zwei elastischen Stutzen | Z03: Zwei Endschalter, Anzeige Klappe ZU und AUF
1000680962 | Brandschutzklappe | FK2-EU/DE/650x125x500/ES/SS/Z43 | 3154 | 84818085 | 4 | 14 | 795 | 185 | 500 | FK2-EU | pcs | DE | EUR | Brand- und Rauchschutz | Brandschutzklappen | Brandschutzklappen | ES: Mit einem Einbausatz und den dazugehörigen | Befestigungselementen | SS: Mit zwei elastischen Stutzen | Z43: Federrücklaufantrieb 230 V, Fabrikat Belimo, | mit integrierten Endschaltern und | thermoelektrischer Auslöseeinrichtung
1000680963 | Brandschutzklappe | FK2-EU/DE/650x125x500/ES/SS/Z45 | 3119 | 84818085 | 4 | 14 | 795 | 185 | 500 | FK2-EU | pcs | DE | EUR | Brand- und Rauchschutz | Brandschutzklappen | Brandschutzklappen | ES: Mit einem Einbausatz und den dazugehörigen | Befestigungselementen | SS: Mit zwei elastischen Stutzen | Z45: Federrücklaufantrieb 24 V, Fabrikat | Belimo, mit integrierten Endschaltern und | thermoelektrischer Auslöseeinrichtung
1000680928 | Brandschutzklappe | FK2-EU/DE/650x125x500/ES/Z00 | 1327 | 84818085 | 4 | 13 | 755 | 185 | 500 | FK2-EU | pcs | DE | EUR | Brand- und Rauchschutz | Brandschutzklappen | Brandschutzklappen | ES: Mit einem Einbausatz und den dazugehörigen | Befestigungselementen
1000680929 | Brandschutzklappe | FK2-EU/DE/650x125x500/ES/Z01 | 1408 | 84818085 | 4 | 13 | 755 | 185 | 500 | FK2-EU | pcs | DE | EUR | Brand- und Rauchschutz | Brandschutzklappen | Brandschutzklappen | ES: Mit einem Einbausatz und den dazugehörigen | Befestigungselementen | Z01: Ein Endschalter, Anzeige Klappe ZU
1000680930 | Brandschutzklappe | FK2-EU/DE/650x125x500/ES/Z02 | 1408 | 84818085 | 4 | 13 | 755 | 185 | 500 | FK2-EU | pcs | DE | EUR | Brand- und Rauchschutz | Brandschutzklappen | Brandschutzklappen | ES: Mit einem Einbausatz und den dazugehörigen | Befestigungselementen | Z02: Ein Endschalter, Anzeige Klappe AUF
1000680931 | Brandschutzklappe | FK2-EU/DE/650x125x500/ES/Z03 | 1488 | 84818085 | 4 | 13 | 755 | 185 | 500 | FK2-EU | pcs | DE | EUR | Brand- und Rauchschutz | Brandschutzklappen | Brandschutzklappen | ES: Mit einem Einbausatz und den dazugehörigen | Befestigungselementen | Z03: Zwei Endschalter, Anzeige Klappe ZU und AUF
1000680932 | Brandschutzklappe | FK2-EU/DE/650x125x500/ES/Z43 | 2526 | 84818085 | 4 | 14 | 795 | 185 | 500 | FK2-EU | pcs | DE | EUR | Brand- und Rauchschutz | Brandschutzklappen | Brandschutzklappen | ES: Mit einem Einbausatz und den dazugehörigen | Befestigungselementen | Z43: Federrücklaufantrieb 230 V, Fabrikat Belimo, | mit integrierten Endschaltern und | thermoelektrischer Auslöseeinrichtung
1000680933 | Brandschutzklappe | FK2-EU/DE/650x125x500/ES/Z45 | 2491 | 84818085 | 4 | 14 | 795 | 185 | 500 | FK2-EU | pcs | DE | EUR | Brand- und Rauchschutz | Brandschutzklappen | Brandschutzklappen | ES: Mit einem Einbausatz und den dazugehörigen | Befestigungselementen | Z45: Federrücklaufantrieb 24 V, Fabrikat | Belimo, mit integrierten Endschaltern und | thermoelektrischer Auslöseeinrichtung
1000680922 | Brandschutzklappe | FK2-EU/DE/650x125x500/SS/Z00 | 1311 | 84818085 | 4 | 13 | 755 | 185 | 500 | FK2-EU | pcs | DE | EUR | Brand- und Rauchschutz | Brandschutzklappen | Brandschutzklappen | SS: Mit zwei elastischen Stutzen
1000680923 | Brandschutzklappe | FK2-EU/DE/650x125x500/SS/Z01 | 1392 | 84818085 | 4 | 13 | 755 | 185 | 500 | FK2-EU | pcs | DE | EUR | Brand- und Rauchschutz | Brandschutzklappen | Brandschutzklappen | SS: Mit zwei elastischen Stutzen | Z01: Ein Endschalter, Anzeige Klappe ZU
1000680924 | Brandschutzklappe | FK2-EU/DE/650x125x500/SS/Z02 | 1392 | 84818085 | 4 | 13 | 755 | 185 | 500 | FK2-EU | pcs | DE | EUR | Brand- und Rauchschutz | Brandschutzklappen | Brandschutzklappen | SS: Mit zwei elastischen Stutzen | Z02: Ein Endschalter, Anzeige Klappe AUF
1000680925 | Brandschutzklappe | FK2-EU/DE/650x125x500/SS/Z03 | 1472 | 84818085 | 4 | 13 | 755 | 185 | 500 | FK2-EU | pcs | DE | EUR | Brand- und Rauchschutz | Brandschutzklappen | Brandschutzklappen | SS: Mit zwei elastischen Stutzen | Z03: Zwei Endschalter, Anzeige Klappe ZU und AUF
1000680926 | Brandschutzklappe | FK2-EU/DE/650x125x500/SS/Z43 | 2510 | 84818085 | 4 | 14 | 795 | 185 | 500 | FK2-EU | pcs | DE | EUR | Brand- und Rauchschutz | Brandschutzklappen | Brandschutzklappen | SS: Mit zwei elastischen Stutzen | Z43: Federrücklaufantrieb 230 V, Fabrikat Belimo, | mit integrierten Endschaltern und | thermoelektrischer Auslöseeinrichtung
1000680927 | Brandschutzklappe | FK2-EU/DE/650x125x500/SS/Z45 | 2475 | 84818085 | 4 | 14 | 795 | 185 | 500 | FK2-EU | pcs | DE | EUR | Brand- und Rauchschutz | Brandschutzklappen | Brandschutzklappen | SS: Mit zwei elastischen Stutzen | Z45: Federrücklaufantrieb 24 V, Fabrikat | Belimo, mit integrierten Endschaltern und | thermoelektrischer Auslöseeinrichtung
1000680892 | Brandschutzklappe | FK2-EU/DE/650x125x500/Z00 | 683 | 84818085 | 4 | 13 | 755 | 185 | 500 | FK2-EU | pcs | DE | EUR | Brand- und Rauchschutz | Brandschutzklappen | Brandschutzklappen
1000680893 | Brandschutzklappe | FK2-EU/DE/650x125x500/Z01 | 764 | 84818085 | 4 | 13 | 755 | 185 | 500 | FK2-EU | pcs | DE | EUR | Brand- und Rauchschutz | Brandschutzklappen | Brandschutzklappen | Z01: Ein Endschalter, Anzeige Klappe ZU
1000680894 | Brandschutzklappe | FK2-EU/DE/650x125x500/Z02 | 764 | 84818085 | 4 | 13 | 755 | 185 | 500 | FK2-EU | pcs | DE | EUR | Brand- und Rauchschutz | Brandschutzklappen | Brandschutzklappen | Z02: Ein Endschalter, Anzeige Klappe AUF
1000680895 | Brandschutzklappe | FK2-EU/DE/650x125x500/Z03 | 844 | 84818085 | 4 | 13 | 755 | 185 | 500 | FK2-EU | pcs | DE | EUR | Brand- und Rauchschutz | Brandschutzklappen | Brandschutzklappen | Z03: Zwei Endschalter, Anzeige Klappe ZU und AUF
1000680896 | Brandschutzklappe | FK2-EU/DE/650x125x500/Z43 | 1882 | 84818085 | 4 | 14 | 795 | 185 | 500 | FK2-EU | pcs | DE | EUR | Brand- und Rauchschutz | Brandschutzklappen | Brandschutzklappen | Z43: Federrücklaufantrieb 230 V, Fabrikat Belimo, | mit integrierten Endschaltern und | thermoelektrischer Auslöseeinrichtung
1000680897 | Brandschutzklappe | FK2-EU/DE/650x125x500/Z45 | 1847 | 84818085 | 4 | 14 | 795 | 185 | 500 | FK2-EU | pcs | DE | EUR | Brand- und Rauchschutz | Brandschutzklappen | Brandschutzklappen | Z45: Federrücklaufantrieb 24 V, Fabrikat | Belimo, mit integrierten Endschaltern und | thermoelektrischer Auslöseeinrichtung
1000680964 | Brandschutzklappe | FK2-EU/DE/650x150x305/Z00 | 694 | 84818085 | 4 | 10 | 755 | 210 | 305 | FK2-EU | pcs | DE | EUR | Brand- und Rauchschutz | Brandschutzklappen | Brandschutzklappen
1000680965 | Brandschutzklappe | FK2-EU/DE/650x150x305/Z01 | 775 | 84818085 | 4 | 10 | 755 | 210 | 305 | FK2-EU | pcs | DE | EUR | Brand- und Rauchschutz | Brandschutzklappen | Brandschutzklappen | Z01: Ein Endschalter, Anzeige Klappe ZU
1000680966 | Brandschutzklappe | FK2-EU/DE/650x150x305/Z02 | 775 | 84818085 | 4 | 10 | 755 | 210 | 305 | FK2-EU | pcs | DE | EUR | Brand- und Rauchschutz | Brandschutzklappen | Brandschutzklappen | Z02: Ein Endschalter, Anzeige Klappe AUF
1000680967 | Brandschutzklappe | FK2-EU/DE/650x150x305/Z03 | 855 | 84818085 | 4 | 10 | 755 | 210 | 305 | FK2-EU | pcs | DE | EUR | Brand- und Rauchschutz | Brandschutzklappen | Brandschutzklappen | Z03: Zwei Endschalter, Anzeige Klappe ZU und AUF
1000680968 | Brandschutzklappe | FK2-EU/DE/650x150x305/Z43 | 1893 | 84818085 | 4 | 11 | 795 | 210 | 305 | FK2-EU | pcs | DE | EUR | Brand- und Rauchschutz | Brandschutzklappen | Brandschutzklappen | Z43: Federrücklaufantrieb 230 V, Fabrikat Belimo, | mit integrierten Endschaltern und | thermoelektrischer Auslöseeinrichtung
1000680969 | Brandschutzklappe | FK2-EU/DE/650x150x305/Z45 | 1858 | 84818085 | 4 | 11 | 795 | 210 | 305 | FK2-EU | pcs | DE | EUR | Brand- und Rauchschutz | Brandschutzklappen | Brandschutzklappen | Z45: Federrücklaufantrieb 24 V, Fabrikat | Belimo, mit integrierten Endschaltern und | thermoelektrischer Auslöseeinrichtung
1000681048 | Brandschutzklappe | FK2-EU/DE/650x150x500/ES/SS/Z00 | 1972 | 84818085 | 4 | 13 | 755 | 210 | 500 | FK2-EU | pcs | DE | EUR | Brand- und Rauchschutz | Brandschutzklappen | Brandschutzklappen | ES: Mit einem Einbausatz und den dazugehörigen | Befestigungselementen | SS: Mit zwei elastischen Stutzen
1000681049 | Brandschutzklappe | FK2-EU/DE/650x150x500/ES/SS/Z01 | 2053 | 84818085 | 4 | 13 | 755 | 210 | 500 | FK2-EU | pcs | DE | EUR | Brand- und Rauchschutz | Brandschutzklappen | Brandschutzklappen | ES: Mit einem Einbausatz und den dazugehörigen | Befestigungselementen | SS: Mit zwei elastischen Stutzen | Z01: Ein Endschalter, Anzeige Klappe ZU
1000681050 | Brandschutzklappe | FK2-EU/DE/650x150x500/ES/SS/Z02 | 2053 | 84818085 | 4 | 13 | 755 | 210 | 500 | FK2-EU | pcs | DE | EUR | Brand- und Rauchschutz | Brandschutzklappen | Brandschutzklappen | ES: Mit einem Einbausatz und den dazugehörigen | Befestigungselementen | SS: Mit zwei elastischen Stutzen | Z02: Ein Endschalter, Anzeige Klappe AUF
1000681051 | Brandschutzklappe | FK2-EU/DE/650x150x500/ES/SS/Z03 | 2133 | 84818085 | 4 | 13 | 755 | 210 | 500 | FK2-EU | pcs | DE | EUR | Brand- und Rauchschutz | Brandschutzklappen | Brandschutzklappen | ES: Mit einem Einbausatz und den dazugehörigen | Befestigungselementen | SS: Mit zwei elastischen Stutzen | Z03: Zwei Endschalter, Anzeige Klappe ZU und AUF
1000681052 | Brandschutzklappe | FK2-EU/DE/650x150x500/ES/SS/Z43 | 3171 | 84818085 | 4 | 14 | 795 | 210 | 500 | FK2-EU | pcs | DE | EUR | Brand- und Rauchschutz | Brandschutzklappen | Brandschutzklappen | ES: Mit einem Einbausatz und den dazugehörigen | Befestigungselementen | SS: Mit zwei elastischen Stutzen | Z43: Federrücklaufantrieb 230 V, Fabrikat Belimo, | mit integrierten Endschaltern und | thermoelektrischer Auslöseeinrichtung
1000681053 | Brandschutzklappe | FK2-EU/DE/650x150x500/ES/SS/Z45 | 3136 | 84818085 | 4 | 14 | 795 | 210 | 500 | FK2-EU | pcs | DE | EUR | Brand- und Rauchschutz | Brandschutzklappen | Brandschutzklappen | ES: Mit einem Einbausatz und den dazugehörigen | Befestigungselementen | SS: Mit zwei elastischen Stutzen | Z45: Federrücklaufantrieb 24 V, Fabrikat | Belimo, mit integrierten Endschaltern und | thermoelektrischer Auslöseeinrichtung
1000681018 | Brandschutzklappe | FK2-EU/DE/650x150x500/ES/Z00 | 1344 | 84818085 | 4 | 13 | 755 | 210 | 500 | FK2-EU | pcs | DE | EUR | Brand- und Rauchschutz | Brandschutzklappen | Brandschutzklappen | ES: Mit einem Einbausatz und den dazugehörigen | Befestigungselementen
1000681019 | Brandschutzklappe | FK2-EU/DE/650x150x500/ES/Z01 | 1425 | 84818085 | 4 | 13 | 755 | 210 | 500 | FK2-EU | pcs | DE | EUR | Brand- und Rauchschutz | Brandschutzklappen | Brandschutzklappen | ES: Mit einem Einbausatz und den dazugehörigen | Befestigungselementen | Z01: Ein Endschalter, Anzeige Klappe ZU
1000681020 | Brandschutzklappe | FK2-EU/DE/650x150x500/ES/Z02 | 1425 | 84818085 | 4 | 13 | 755 | 210 | 500 | FK2-EU | pcs | DE | EUR | Brand- und Rauchschutz | Brandschutzklappen | Brandschutzklappen | ES: Mit einem Einbausatz und den dazugehörigen | Befestigungselementen | Z02: Ein Endschalter, Anzeige Klappe AUF
1000681021 | Brandschutzklappe | FK2-EU/DE/650x150x500/ES/Z03 | 1505 | 84818085 | 4 | 13 | 755 | 210 | 500 | FK2-EU | pcs | DE | EUR | Brand- und Rauchschutz | Brandschutzklappen | Brandschutzklappen | ES: Mit einem Einbausatz und den dazugehörigen | Befestigungselementen | Z03: Zwei Endschalter, Anzeige Klappe ZU und AUF
1000681022 | Brandschutzklappe | FK2-EU/DE/650x150x500/ES/Z43 | 2543 | 84818085 | 4 | 14 | 795 | 210 | 500 | FK2-EU | pcs | DE | EUR | Brand- und Rauchschutz | Brandschutzklappen | Brandschutzklappen | ES: Mit einem Einbausatz und den dazugehörigen | Befestigungselementen | Z43: Federrücklaufantrieb 230 V, Fabrikat Belimo, | mit integrierten Endschaltern und | thermoelektrischer Auslöseeinrichtung
1000681023 | Brandschutzklappe | FK2-EU/DE/650x150x500/ES/Z45 | 2508 | 84818085 | 4 | 14 | 795 | 210 | 500 | FK2-EU | pcs | DE | EUR | Brand- und Rauchschutz | Brandschutzklappen | Brandschutzklappen | ES: Mit einem Einbausatz und den dazugehörigen | Befestigungselementen | Z45: Federrücklaufantrieb 24 V, Fabrikat | Belimo, mit integrierten Endschaltern und | thermoelektrischer Auslöseeinrichtung
1000681012 | Brandschutzklappe | FK2-EU/DE/650x150x500/SS/Z00 | 1322 | 84818085 | 4 | 13 | 755 | 210 | 500 | FK2-EU | pcs | DE | EUR | Brand- und Rauchschutz | Brandschutzklappen | Brandschutzklappen | SS: Mit zwei elastischen Stutzen
1000681013 | Brandschutzklappe | FK2-EU/DE/650x150x500/SS/Z01 | 1403 | 84818085 | 4 | 13 | 755 | 210 | 500 | FK2-EU | pcs | DE | EUR | Brand- und Rauchschutz | Brandschutzklappen | Brandschutzklappen | SS: Mit zwei elastischen Stutzen | Z01: Ein Endschalter, Anzeige Klappe ZU
1000681014 | Brandschutzklappe | FK2-EU/DE/650x150x500/SS/Z02 | 1403 | 84818085 | 4 | 13 | 755 | 210 | 500 | FK2-EU | pcs | DE | EUR | Brand- und Rauchschutz | Brandschutzklappen | Brandschutzklappen | SS: Mit zwei elastischen Stutzen | Z02: Ein Endschalter, Anzeige Klappe AUF
1000681015 | Brandschutzklappe | FK2-EU/DE/650x150x500/SS/Z03 | 1483 | 84818085 | 4 | 13 | 755 | 210 | 500 | FK2-EU | pcs | DE | EUR | Brand- und Rauchschutz | Brandschutzklappen | Brandschutzklappen | SS: Mit zwei elastischen Stutzen | Z03: Zwei Endschalter, Anzeige Klappe ZU und AUF
1000681016 | Brandschutzklappe | FK2-EU/DE/650x150x500/SS/Z43 | 2521 | 84818085 | 4 | 14 | 795 | 210 | 500 | FK2-EU | pcs | DE | EUR | Brand- und Rauchschutz | Brandschutzklappen | Brandschutzklappen | SS: Mit zwei elastischen Stutzen | Z43: Federrücklaufantrieb 230 V, Fabrikat Belimo, | mit integrierten Endschaltern und | thermoelektrischer Auslöseeinrichtung
1000681017 | Brandschutzklappe | FK2-EU/DE/650x150x500/SS/Z45 | 2486 | 84818085 | 4 | 14 | 795 | 210 | 500 | FK2-EU | pcs | DE | EUR | Brand- und Rauchschutz | Brandschutzklappen | Brandschutzklappen | SS: Mit zwei elastischen Stutzen | Z45: Federrücklaufantrieb 24 V, Fabrikat | Belimo, mit integrierten Endschaltern und | thermoelektrischer Auslöseeinrichtung
1000680982 | Brandschutzklappe | FK2-EU/DE/650x150x500/Z00 | 694 | 84818085 | 4 | 13 | 755 | 210 | 500 | FK2-EU | pcs | DE | EUR | Brand- und Rauchschutz | Brandschutzklappen | Brandschutzklappen
1000680983 | Brandschutzklappe | FK2-EU/DE/650x150x500/Z01 | 775 | 84818085 | 4 | 13 | 755 | 210 | 500 | FK2-EU | pcs | DE | EUR | Brand- und Rauchschutz | Brandschutzklappen | Brandschutzklappen | Z01: Ein Endschalter, Anzeige Klappe ZU
1000680984 | Brandschutzklappe | FK2-EU/DE/650x150x500/Z02 | 775 | 84818085 | 4 | 13 | 755 | 210 | 500 | FK2-EU | pcs | DE | EUR | Brand- und Rauchschutz | Brandschutzklappen | Brandschutzklappen | Z02: Ein Endschalter, Anzeige Klappe AUF
1000680985 | Brandschutzklappe | FK2-EU/DE/650x150x500/Z03 | 855 | 84818085 | 4 | 13 | 755 | 210 | 500 | FK2-EU | pcs | DE | EUR | Brand- und Rauchschutz | Brandschutzklappen | Brandschutzklappen | Z03: Zwei Endschalter, Anzeige Klappe ZU und AUF
1000680986 | Brandschutzklappe | FK2-EU/DE/650x150x500/Z43 | 1893 | 84818085 | 4 | 14 | 795 | 210 | 500 | FK2-EU | pcs | DE | EUR | Brand- und Rauchschutz | Brandschutzklappen | Brandschutzklappen | Z43: Federrücklaufantrieb 230 V, Fabrikat Belimo, | mit integrierten Endschaltern und | thermoelektrischer Auslöseeinrichtung
1000680987 | Brandschutzklappe | FK2-EU/DE/650x150x500/Z45 | 1858 | 84818085 | 4 | 14 | 795 | 210 | 500 | FK2-EU | pcs | DE | EUR | Brand- und Rauchschutz | Brandschutzklappen | Brandschutzklappen | Z45: Federrücklaufantrieb 24 V, Fabrikat | Belimo, mit integrierten Endschaltern und | thermoelektrischer Auslöseeinrichtung
1000755722 | Brandschutzklappe | FK2-EU/DE/650x160x305/Z00 | 697 | 84818085 | 4 | 11 | 755 | 220 | 305 | FK2-EU | pcs | DE | EUR | Brand- und Rauchschutz | Brandschutzklappen | Brandschutzklappen
1000755723 | Brandschutzklappe | FK2-EU/DE/650x160x305/Z01 | 778 | 84818085 | 4 | 11 | 755 | 220 | 305 | FK2-EU | pcs | DE | EUR | Brand- und Rauchschutz | Brandschutzklappen | Brandschutzklappen | Z01: Ein Endschalter, Anzeige Klappe ZU
1000755724 | Brandschutzklappe | FK2-EU/DE/650x160x305/Z02 | 778 | 84818085 | 4 | 11 | 755 | 220 | 305 | FK2-EU | pcs | DE | EUR | Brand- und Rauchschutz | Brandschutzklappen | Brandschutzklappen | Z02: Ein Endschalter, Anzeige Klappe AUF
1000755725 | Brandschutzklappe | FK2-EU/DE/650x160x305/Z03 | 858 | 84818085 | 4 | 11 | 755 | 220 | 305 | FK2-EU | pcs | DE | EUR | Brand- und Rauchschutz | Brandschutzklappen | Brandschutzklappen | Z03: Zwei Endschalter, Anzeige Klappe ZU und AUF
1000755726 | Brandschutzklappe | FK2-EU/DE/650x160x305/Z43 | 1896 | 84818085 | 4 | 12 | 795 | 220 | 305 | FK2-EU | pcs | DE | EUR | Brand- und Rauchschutz | Brandschutzklappen | Brandschutzklappen | Z43: Federrücklaufantrieb 230 V, Fabrikat Belimo, | mit integrierten Endschaltern und | thermoelektrischer Auslöseeinrichtung
1000755727 | Brandschutzklappe | FK2-EU/DE/650x160x305/Z45 | 1861 | 84818085 | 4 | 12 | 795 | 220 | 305 | FK2-EU | pcs | DE | EUR | Brand- und Rauchschutz | Brandschutzklappen | Brandschutzklappen | Z45: Federrücklaufantrieb 24 V, Fabrikat | Belimo, mit integrierten Endschaltern und | thermoelektrischer Auslöseeinrichtung
1000755746 | Brandschutzklappe | FK2-EU/DE/650x160x500/ES/SS/Z00 | 1979 | 84818085 | 4 | 15 | 755 | 220 | 500 | FK2-EU | pcs | DE | EUR | Brand- und Rauchschutz | Brandschutzklappen | Brandschutzklappen | ES: Mit einem Einbausatz und den dazugehörigen | Befestigungselementen | SS: Mit zwei elastischen Stutzen
1000755747 | Brandschutzklappe | FK2-EU/DE/650x160x500/ES/SS/Z01 | 2060 | 84818085 | 4 | 15 | 755 | 220 | 500 | FK2-EU | pcs | DE | EUR | Brand- und Rauchschutz | Brandschutzklappen | Brandschutzklappen | ES: Mit einem Einbausatz und den dazugehörigen | Befestigungselementen | SS: Mit zwei elastischen Stutzen | Z01: Ein Endschalter, Anzeige Klappe ZU
1000755748 | Brandschutzklappe | FK2-EU/DE/650x160x500/ES/SS/Z02 | 2060 | 84818085 | 4 | 15 | 755 | 220 | 500 | FK2-EU | pcs | DE | EUR | Brand- und Rauchschutz | Brandschutzklappen | Brandschutzklappen | ES: Mit einem Einbausatz und den dazugehörigen | Befestigungselementen | SS: Mit zwei elastischen Stutzen | Z02: Ein Endschalter, Anzeige Klappe AUF
1000755749 | Brandschutzklappe | FK2-EU/DE/650x160x500/ES/SS/Z03 | 2140 | 84818085 | 4 | 15 | 755 | 220 | 500 | FK2-EU | pcs | DE | EUR | Brand- und Rauchschutz | Brandschutzklappen | Brandschutzklappen | ES: Mit einem Einbausatz und den dazugehörigen | Befestigungselementen | SS: Mit zwei elastischen Stutzen | Z03: Zwei Endschalter, Anzeige Klappe ZU und AUF
1000755750 | Brandschutzklappe | FK2-EU/DE/650x160x500/ES/SS/Z43 | 3178 | 84818085 | 4 | 16 | 795 | 220 | 500 | FK2-EU | pcs | DE | EUR | Brand- und Rauchschutz | Brandschutzklappen | Brandschutzklappen | ES: Mit einem Einbausatz und den dazugehörigen | Befestigungselementen | SS: Mit zwei elastischen Stutzen | Z43: Federrücklaufantrieb 230 V, Fabrikat Belimo, | mit integrierten Endschaltern und | thermoelektrischer Auslöseeinrichtung
1000755751 | Brandschutzklappe | FK2-EU/DE/650x160x500/ES/SS/Z45 | 3143 | 84818085 | 4 | 16 | 795 | 220 | 500 | FK2-EU | pcs | DE | EUR | Brand- und Rauchschutz | Brandschutzklappen | Brandschutzklappen | ES: Mit einem Einbausatz und den dazugehörigen | Befestigungselementen | SS: Mit zwei elastischen Stutzen | Z45: Federrücklaufantrieb 24 V, Fabrikat | Belimo, mit integrierten Endschaltern und | thermoelektrischer Auslöseeinrichtung
1000755740 | Brandschutzklappe | FK2-EU/DE/650x160x500/ES/Z00 | 1351 | 84818085 | 4 | 15 | 755 | 220 | 500 | FK2-EU | pcs | DE | EUR | Brand- und Rauchschutz | Brandschutzklappen | Brandschutzklappen | ES: Mit einem Einbausatz und den dazugehörigen | Befestigungselementen
1000755741 | Brandschutzklappe | FK2-EU/DE/650x160x500/ES/Z01 | 1432 | 84818085 | 4 | 15 | 755 | 220 | 500 | FK2-EU | pcs | DE | EUR | Brand- und Rauchschutz | Brandschutzklappen | Brandschutzklappen | ES: Mit einem Einbausatz und den dazugehörigen | Befestigungselementen | Z01: Ein Endschalter, Anzeige Klappe ZU
1000755742 | Brandschutzklappe | FK2-EU/DE/650x160x500/ES/Z02 | 1432 | 84818085 | 4 | 15 | 755 | 220 | 500 | FK2-EU | pcs | DE | EUR | Brand- und Rauchschutz | Brandschutzklappen | Brandschutzklappen | ES: Mit einem Einbausatz und den dazugehörigen | Befestigungselementen | Z02: Ein Endschalter, Anzeige Klappe AUF
1000755743 | Brandschutzklappe | FK2-EU/DE/650x160x500/ES/Z03 | 1512 | 84818085 | 4 | 15 | 755 | 220 | 500 | FK2-EU | pcs | DE | EUR | Brand- und Rauchschutz | Brandschutzklappen | Brandschutzklappen | ES: Mit einem Einbausatz und den dazugehörigen | Befestigungselementen | Z03: Zwei Endschalter, Anzeige Klappe ZU und AUF
1000755744 | Brandschutzklappe | FK2-EU/DE/650x160x500/ES/Z43 | 2550 | 84818085 | 4 | 16 | 795 | 220 | 500 | FK2-EU | pcs | DE | EUR | Brand- und Rauchschutz | Brandschutzklappen | Brandschutzklappen | ES: Mit einem Einbausatz und den dazugehörigen | Befestigungselementen | Z43: Federrücklaufantrieb 230 V, Fabrikat Belimo, | mit integrierten Endschaltern und | thermoelektrischer Auslöseeinrichtung
1000755745 | Brandschutzklappe | FK2-EU/DE/650x160x500/ES/Z45 | 2515 | 84818085 | 4 | 16 | 795 | 220 | 500 | FK2-EU | pcs | DE | EUR | Brand- und Rauchschutz | Brandschutzklappen | Brandschutzklappen | ES: Mit einem Einbausatz und den dazugehörigen | Befestigungselementen | Z45: Federrücklaufantrieb 24 V, Fabrikat | Belimo, mit integrierten Endschaltern und | thermoelektrischer Auslöseeinrichtung
1000755734 | Brandschutzklappe | FK2-EU/DE/650x160x500/SS/Z00 | 1325 | 84818085 | 4 | 15 | 755 | 220 | 500 | FK2-EU | pcs | DE | EUR | Brand- und Rauchschutz | Brandschutzklappen | Brandschutzklappen | SS: Mit zwei elastischen Stutzen
1000755735 | Brandschutzklappe | FK2-EU/DE/650x160x500/SS/Z01 | 1406 | 84818085 | 4 | 15 | 755 | 220 | 500 | FK2-EU | pcs | DE | EUR | Brand- und Rauchschutz | Brandschutzklappen | Brandschutzklappen | SS: Mit zwei elastischen Stutzen | Z01: Ein Endschalter, Anzeige Klappe ZU
1000755736 | Brandschutzklappe | FK2-EU/DE/650x160x500/SS/Z02 | 1406 | 84818085 | 4 | 15 | 755 | 220 | 500 | FK2-EU | pcs | DE | EUR | Brand- und Rauchschutz | Brandschutzklappen | Brandschutzklappen | SS: Mit zwei elastischen Stutzen | Z02: Ein Endschalter, Anzeige Klappe AUF
1000755737 | Brandschutzklappe | FK2-EU/DE/650x160x500/SS/Z03 | 1486 | 84818085 | 4 | 15 | 755 | 220 | 500 | FK2-EU | pcs | DE | EUR | Brand- und Rauchschutz | Brandschutzklappen | Brandschutzklappen | SS: Mit zwei elastischen Stutzen | Z03: Zwei Endschalter, Anzeige Klappe ZU und AUF
1000755738 | Brandschutzklappe | FK2-EU/DE/650x160x500/SS/Z43 | 2524 | 84818085 | 4 | 16 | 795 | 220 | 500 | FK2-EU | pcs | DE | EUR | Brand- und Rauchschutz | Brandschutzklappen | Brandschutzklappen | SS: Mit zwei elastischen Stutzen | Z43: Federrücklaufantrieb 230 V, Fabrikat Belimo, | mit integrierten Endschaltern und | thermoelektrischer Auslöseeinrichtung
1000755739 | Brandschutzklappe | FK2-EU/DE/650x160x500/SS/Z45 | 2489 | 84818085 | 4 | 16 | 795 | 220 | 500 | FK2-EU | pcs | DE | EUR | Brand- und Rauchschutz | Brandschutzklappen | Brandschutzklappen | SS: Mit zwei elastischen Stutzen | Z45: Federrücklaufantrieb 24 V, Fabrikat | Belimo, mit integrierten Endschaltern und | thermoelektrischer Auslöseeinrichtung
1000755728 | Brandschutzklappe | FK2-EU/DE/650x160x500/Z00 | 697 | 84818085 | 4 | 15 | 755 | 220 | 500 | FK2-EU | pcs | DE | EUR | Brand- und Rauchschutz | Brandschutzklappen | Brandschutzklappen
1000755729 | Brandschutzklappe | FK2-EU/DE/650x160x500/Z01 | 778 | 84818085 | 4 | 15 | 755 | 220 | 500 | FK2-EU | pcs | DE | EUR | Brand- und Rauchschutz | Brandschutzklappen | Brandschutzklappen | Z01: Ein Endschalter, Anzeige Klappe ZU
1000755730 | Brandschutzklappe | FK2-EU/DE/650x160x500/Z02 | 778 | 84818085 | 4 | 15 | 755 | 220 | 500 | FK2-EU | pcs | DE | EUR | Brand- und Rauchschutz | Brandschutzklappen | Brandschutzklappen | Z02: Ein Endschalter, Anzeige Klappe AUF
1000755731 | Brandschutzklappe | FK2-EU/DE/650x160x500/Z03 | 858 | 84818085 | 4 | 15 | 755 | 220 | 500 | FK2-EU | pcs | DE | EUR | Brand- und Rauchschutz | Brandschutzklappen | Brandschutzklappen | Z03: Zwei Endschalter, Anzeige Klappe ZU und AUF
1000755732 | Brandschutzklappe | FK2-EU/DE/650x160x500/Z43 | 1896 | 84818085 | 4 | 16 | 795 | 220 | 500 | FK2-EU | pcs | DE | EUR | Brand- und Rauchschutz | Brandschutzklappen | Brandschutzklappen | Z43: Federrücklaufantrieb 230 V, Fabrikat Belimo, | mit integrierten Endschaltern und | thermoelektrischer Auslöseeinrichtung
1000755733 | Brandschutzklappe | FK2-EU/DE/650x160x500/Z45 | 1861 | 84818085 | 4 | 16 | 795 | 220 | 500 | FK2-EU | pcs | DE | EUR | Brand- und Rauchschutz | Brandschutzklappen | Brandschutzklappen | Z45: Federrücklaufantrieb 24 V, Fabrikat | Belimo, mit integrierten Endschaltern und | thermoelektrischer Auslöseeinrichtung
1000681144 | Brandschutzklappe | FK2-EU/DE/650x200x305/Z00 | 701 | 84818085 | 4 | 11 | 755 | 260 | 305 | FK2-EU | pcs | DE | EUR | Brand- und Rauchschutz | Brandschutzklappen | Brandschutzklappen
1000681145 | Brandschutzklappe | FK2-EU/DE/650x200x305/Z01 | 782 | 84818085 | 4 | 11 | 755 | 260 | 305 | FK2-EU | pcs | DE | EUR | Brand- und Rauchschutz | Brandschutzklappen | Brandschutzklappen | Z01: Ein Endschalter, Anzeige Klappe ZU
1000681146 | Brandschutzklappe | FK2-EU/DE/650x200x305/Z02 | 782 | 84818085 | 4 | 11 | 755 | 260 | 305 | FK2-EU | pcs | DE | EUR | Brand- und Rauchschutz | Brandschutzklappen | Brandschutzklappen | Z02: Ein Endschalter, Anzeige Klappe AUF
1000681147 | Brandschutzklappe | FK2-EU/DE/650x200x305/Z03 | 862 | 84818085 | 4 | 11 | 755 | 260 | 305 | FK2-EU | pcs | DE | EUR | Brand- und Rauchschutz | Brandschutzklappen | Brandschutzklappen | Z03: Zwei Endschalter, Anzeige Klappe ZU und AUF
1000681148 | Brandschutzklappe | FK2-EU/DE/650x200x305/Z43 | 1900 | 84818085 | 4 | 12 | 795 | 260 | 305 | FK2-EU | pcs | DE | EUR | Brand- und Rauchschutz | Brandschutzklappen | Brandschutzklappen | Z43: Federrücklaufantrieb 230 V, Fabrikat Belimo, | mit integrierten Endschaltern und | thermoelektrischer Auslöseeinrichtung
1000681149 | Brandschutzklappe | FK2-EU/DE/650x200x305/Z45 | 1865 | 84818085 | 4 | 12 | 795 | 260 | 305 | FK2-EU | pcs | DE | EUR | Brand- und Rauchschutz | Brandschutzklappen | Brandschutzklappen | Z45: Federrücklaufantrieb 24 V, Fabrikat | Belimo, mit integrierten Endschaltern und | thermoelektrischer Auslöseeinrichtung
1000681168 | Brandschutzklappe | FK2-EU/DE/650x200x500/0A/Z00 | 851 | 84818085 | 4 | 14 | 755 | 260 | 500 | FK2-EU | pcs | DE | EUR | Brand- und Rauchschutz | Brandschutzklappen | Brandschutzklappen | 0A: Mit einem auf der Einbauseite angeordneten | Abschlussgitter
1000681169 | Brandschutzklappe | FK2-EU/DE/650x200x500/0A/Z01 | 932 | 84818085 | 4 | 14 | 755 | 260 | 500 | FK2-EU | pcs | DE | EUR | Brand- und Rauchschutz | Brandschutzklappen | Brandschutzklappen | 0A: Mit einem auf der Einbauseite angeordneten | Abschlussgitter | Z01: Ein Endschalter, Anzeige Klappe ZU
1000681170 | Brandschutzklappe | FK2-EU/DE/650x200x500/0A/Z02 | 932 | 84818085 | 4 | 14 | 755 | 260 | 500 | FK2-EU | pcs | DE | EUR | Brand- und Rauchschutz | Brandschutzklappen | Brandschutzklappen | 0A: Mit einem auf der Einbauseite angeordneten | Abschlussgitter | Z02: Ein Endschalter, Anzeige Klappe AUF
1000681171 | Brandschutzklappe | FK2-EU/DE/650x200x500/0A/Z03 | 1012 | 84818085 | 4 | 14 | 755 | 260 | 500 | FK2-EU | pcs | DE | EUR | Brand- und Rauchschutz | Brandschutzklappen | Brandschutzklappen | 0A: Mit einem auf der Einbauseite angeordneten | Abschlussgitter | Z03: Zwei Endschalter, Anzeige Klappe ZU und AUF
1000681172 | Brandschutzklappe | FK2-EU/DE/650x200x500/0A/Z43 | 2050 | 84818085 | 4 | 15 | 795 | 260 | 500 | FK2-EU | pcs | DE | EUR | Brand- und Rauchschutz | Brandschutzklappen | Brandschutzklappen | 0A: Mit einem auf der Einbauseite angeordneten | Abschlussgitter | Z43: Federrücklaufantrieb 230 V, Fabrikat Belimo, | mit integrierten Endschaltern und | thermoelektrischer Auslöseeinrichtung
1000681173 | Brandschutzklappe | FK2-EU/DE/650x200x500/0A/Z45 | 2015 | 84818085 | 4 | 15 | 795 | 260 | 500 | FK2-EU | pcs | DE | EUR | Brand- und Rauchschutz | Brandschutzklappen | Brandschutzklappen | 0A: Mit einem auf der Einbauseite angeordneten | Abschlussgitter | Z45: Federrücklaufantrieb 24 V, Fabrikat | Belimo, mit integrierten Endschaltern und | thermoelektrischer Auslöseeinrichtung
1000681174 | Brandschutzklappe | FK2-EU/DE/650x200x500/0S/Z00 | 1015 | 84818085 | 4 | 14 | 755 | 260 | 500 | FK2-EU | pcs | DE | EUR | Brand- und Rauchschutz | Brandschutzklappen | Brandschutzklappen | 0S: Mit einem auf der Einbauseite angeordneten | elastischen Stutzen
1000681175 | Brandschutzklappe | FK2-EU/DE/650x200x500/0S/Z01 | 1096 | 84818085 | 4 | 14 | 755 | 260 | 500 | FK2-EU | pcs | DE | EUR | Brand- und Rauchschutz | Brandschutzklappen | Brandschutzklappen | 0S: Mit einem auf der Einbauseite angeordneten | elastischen Stutzen | Z01: Ein Endschalter, Anzeige Klappe ZU
1000681176 | Brandschutzklappe | FK2-EU/DE/650x200x500/0S/Z02 | 1096 | 84818085 | 4 | 14 | 755 | 260 | 500 | FK2-EU | pcs | DE | EUR | Brand- und Rauchschutz | Brandschutzklappen | Brandschutzklappen | 0S: Mit einem auf der Einbauseite angeordneten | elastischen Stutzen | Z02: Ein Endschalter, Anzeige Klappe AUF
1000681177 | Brandschutzklappe | FK2-EU/DE/650x200x500/0S/Z03 | 1176 | 84818085 | 4 | 14 | 755 | 260 | 500 | FK2-EU | pcs | DE | EUR | Brand- und Rauchschutz | Brandschutzklappen | Brandschutzklappen | 0S: Mit einem auf der Einbauseite angeordneten | elastischen Stutzen | Z03: Zwei Endschalter, Anzeige Klappe ZU und AUF
1000681178 | Brandschutzklappe | FK2-EU/DE/650x200x500/0S/Z43 | 2214 | 84818085 | 4 | 15 | 795 | 260 | 500 | FK2-EU | pcs | DE | EUR | Brand- und Rauchschutz | Brandschutzklappen | Brandschutzklappen | 0S: Mit einem auf der Einbauseite angeordneten | elastischen Stutzen | Z43: Federrücklaufantrieb 230 V, Fabrikat Belimo, | mit integrierten Endschaltern und | thermoelektrischer Auslöseeinrichtung
1000681179 | Brandschutzklappe | FK2-EU/DE/650x200x500/0S/Z45 | 2179 | 84818085 | 4 | 15 | 795 | 260 | 500 | FK2-EU | pcs | DE | EUR | Brand- und Rauchschutz | Brandschutzklappen | Brandschutzklappen | 0S: Mit einem auf der Einbauseite angeordneten | elastischen Stutzen | Z45: Federrücklaufantrieb 24 V, Fabrikat | Belimo, mit integrierten Endschaltern und | thermoelektrischer Auslöseeinrichtung
1000681180 | Brandschutzklappe | FK2-EU/DE/650x200x500/A0/Z00 | 851 | 84818085 | 4 | 14 | 755 | 260 | 500 | FK2-EU | pcs | DE | EUR | Brand- und Rauchschutz | Brandschutzklappen | Brandschutzklappen | A0: Mit einem auf der Bedienseite angeordneten | Abschlussgitter
1000681181 | Brandschutzklappe | FK2-EU/DE/650x200x500/A0/Z01 | 932 | 84818085 | 4 | 14 | 755 | 260 | 500 | FK2-EU | pcs | DE | EUR | Brand- und Rauchschutz | Brandschutzklappen | Brandschutzklappen | A0: Mit einem auf der Bedienseite angeordneten | Abschlussgitter | Z01: Ein Endschalter, Anzeige Klappe ZU
1000681182 | Brandschutzklappe | FK2-EU/DE/650x200x500/A0/Z02 | 932 | 84818085 | 4 | 14 | 755 | 260 | 500 | FK2-EU | pcs | DE | EUR | Brand- und Rauchschutz | Brandschutzklappen | Brandschutzklappen | A0: Mit einem auf der Bedienseite angeordneten | Abschlussgitter | Z02: Ein Endschalter, Anzeige Klappe AUF
1000681183 | Brandschutzklappe | FK2-EU/DE/650x200x500/A0/Z03 | 1012 | 84818085 | 4 | 14 | 755 | 260 | 500 | FK2-EU | pcs | DE | EUR | Brand- und Rauchschutz | Brandschutzklappen | Brandschutzklappen | A0: Mit einem auf der Bedienseite angeordneten | Abschlussgitter | Z03: Zwei Endschalter, Anzeige Klappe ZU und AUF
1000681184 | Brandschutzklappe | FK2-EU/DE/650x200x500/A0/Z43 | 2050 | 84818085 | 4 | 15 | 795 | 260 | 500 | FK2-EU | pcs | DE | EUR | Brand- und Rauchschutz | Brandschutzklappen | Brandschutzklappen | A0: Mit einem auf der Bedienseite angeordneten | Abschlussgitter | Z43: Federrücklaufantrieb 230 V, Fabrikat Belimo, | mit integrierten Endschaltern und | thermoelektrischer Auslöseeinrichtung
1000681185 | Brandschutzklappe | FK2-EU/DE/650x200x500/A0/Z45 | 2015 | 84818085 | 4 | 15 | 795 | 260 | 500 | FK2-EU | pcs | DE | EUR | Brand- und Rauchschutz | Brandschutzklappen | Brandschutzklappen | A0: Mit einem auf der Bedienseite angeordneten | Abschlussgitter | Z45: Federrücklaufantrieb 24 V, Fabrikat | Belimo, mit integrierten Endschaltern und | thermoelektrischer Auslöseeinrichtung
1000809094 | Brandschutzklappe | FK2-EU/DE/650x200x500/AA/Z43RM | 5654 | 84818085 | 4 | 15 | 795 | 290 | 500 | FK2-EU | pcs | DE | EUR | Brand- und Rauchschutz | Brandschutzklappen | Brandschutzklappen | AA: Mit beidseitig angeordneten Abschlussgitter | Z43RM: Federrücklaufantrieb 230 V, Fabrikat Belimo, mit | integrierten Endschaltern und thermoelektrischer | Auslöseeinrichtung in Verbindung mit einer | Rauchauslöseeinrichtung Typ RM-O-3-D
1000809095 | Brandschutzklappe | FK2-EU/DE/650x200x500/AA/Z45RM | 5619 | 84818085 | 4 | 15 | 795 | 290 | 500 | FK2-EU | pcs | DE | EUR | Brand- und Rauchschutz | Brandschutzklappen | Brandschutzklappen | AA: Mit beidseitig angeordneten Abschlussgitter | Z45RM: Federrücklaufantrieb 24 V, Fabrikat Belimo, mit | integrierten Endschaltern und thermoelektrischer | Auslöseeinrichtung in Verbindung mit einer | Rauchauslöseeinrchtung Typ RM-O-3-D
1000681228 | Brandschutzklappe | FK2-EU/DE/650x200x500/ES/SS/Z00 | 1996 | 84818085 | 4 | 15 | 755 | 260 | 500 | FK2-EU | pcs | DE | EUR | Brand- und Rauchschutz | Brandschutzklappen | Brandschutzklappen | ES: Mit einem Einbausatz und den dazugehörigen | Befestigungselementen | SS: Mit zwei elastischen Stutzen
1000681229 | Brandschutzklappe | FK2-EU/DE/650x200x500/ES/SS/Z01 | 2077 | 84818085 | 4 | 15 | 755 | 260 | 500 | FK2-EU | pcs | DE | EUR | Brand- und Rauchschutz | Brandschutzklappen | Brandschutzklappen | ES: Mit einem Einbausatz und den dazugehörigen | Befestigungselementen | SS: Mit zwei elastischen Stutzen | Z01: Ein Endschalter, Anzeige Klappe ZU
1000681230 | Brandschutzklappe | FK2-EU/DE/650x200x500/ES/SS/Z02 | 2077 | 84818085 | 4 | 15 | 755 | 260 | 500 | FK2-EU | pcs | DE | EUR | Brand- und Rauchschutz | Brandschutzklappen | Brandschutzklappen | ES: Mit einem Einbausatz und den dazugehörigen | Befestigungselementen | SS: Mit zwei elastischen Stutzen | Z02: Ein Endschalter, Anzeige Klappe AUF
1000681231 | Brandschutzklappe | FK2-EU/DE/650x200x500/ES/SS/Z03 | 2157 | 84818085 | 4 | 15 | 755 | 260 | 500 | FK2-EU | pcs | DE | EUR | Brand- und Rauchschutz | Brandschutzklappen | Brandschutzklappen | ES: Mit einem Einbausatz und den dazugehörigen | Befestigungselementen | SS: Mit zwei elastischen Stutzen | Z03: Zwei Endschalter, Anzeige Klappe ZU und AUF
1000681232 | Brandschutzklappe | FK2-EU/DE/650x200x500/ES/SS/Z43 | 3195 | 84818085 | 4 | 16 | 795 | 260 | 500 | FK2-EU | pcs | DE | EUR | Brand- und Rauchschutz | Brandschutzklappen | Brandschutzklappen | ES: Mit einem Einbausatz und den dazugehörigen | Befestigungselementen | SS: Mit zwei elastischen Stutzen | Z43: Federrücklaufantrieb 230 V, Fabrikat Belimo, | mit integrierten Endschaltern und | thermoelektrischer Auslöseeinrichtung
1000681233 | Brandschutzklappe | FK2-EU/DE/650x200x500/ES/SS/Z45 | 3160 | 84818085 | 4 | 16 | 795 | 260 | 500 | FK2-EU | pcs | DE | EUR | Brand- und Rauchschutz | Brandschutzklappen | Brandschutzklappen | ES: Mit einem Einbausatz und den dazugehörigen | Befestigungselementen | SS: Mit zwei elastischen Stutzen | Z45: Federrücklaufantrieb 24 V, Fabrikat | Belimo, mit integrierten Endschaltern und | thermoelektrischer Auslöseeinrichtung
1000681198 | Brandschutzklappe | FK2-EU/DE/650x200x500/ES/Z00 | 1368 | 84818085 | 4 | 15 | 755 | 260 | 500 | FK2-EU | pcs | DE | EUR | Brand- und Rauchschutz | Brandschutzklappen | Brandschutzklappen | ES: Mit einem Einbausatz und den dazugehörigen | Befestigungselementen
1000681199 | Brandschutzklappe | FK2-EU/DE/650x200x500/ES/Z01 | 1449 | 84818085 | 4 | 15 | 755 | 260 | 500 | FK2-EU | pcs | DE | EUR | Brand- und Rauchschutz | Brandschutzklappen | Brandschutzklappen | ES: Mit einem Einbausatz und den dazugehörigen | Befestigungselementen | Z01: Ein Endschalter, Anzeige Klappe ZU
1000681200 | Brandschutzklappe | FK2-EU/DE/650x200x500/ES/Z02 | 1449 | 84818085 | 4 | 15 | 755 | 260 | 500 | FK2-EU | pcs | DE | EUR | Brand- und Rauchschutz | Brandschutzklappen | Brandschutzklappen | ES: Mit einem Einbausatz und den dazugehörigen | Befestigungselementen | Z02: Ein Endschalter, Anzeige Klappe AUF
1000681201 | Brandschutzklappe | FK2-EU/DE/650x200x500/ES/Z03 | 1529 | 84818085 | 4 | 15 | 755 | 260 | 500 | FK2-EU | pcs | DE | EUR | Brand- und Rauchschutz | Brandschutzklappen | Brandschutzklappen | ES: Mit einem Einbausatz und den dazugehörigen | Befestigungselementen | Z03: Zwei Endschalter, Anzeige Klappe ZU und AUF
1000681202 | Brandschutzklappe | FK2-EU/DE/650x200x500/ES/Z43 | 2567 | 84818085 | 4 | 16 | 795 | 260 | 500 | FK2-EU | pcs | DE | EUR | Brand- und Rauchschutz | Brandschutzklappen | Brandschutzklappen | ES: Mit einem Einbausatz und den dazugehörigen | Befestigungselementen | Z43: Federrücklaufantrieb 230 V, Fabrikat Belimo, | mit integrierten Endschaltern und | thermoelektrischer Auslöseeinrichtung
1000681203 | Brandschutzklappe | FK2-EU/DE/650x200x500/ES/Z45 | 2532 | 84818085 | 4 | 16 | 795 | 260 | 500 | FK2-EU | pcs | DE | EUR | Brand- und Rauchschutz | Brandschutzklappen | Brandschutzklappen | ES: Mit einem Einbausatz und den dazugehörigen | Befestigungselementen | Z45: Federrücklaufantrieb 24 V, Fabrikat | Belimo, mit integrierten Endschaltern und | thermoelektrischer Auslöseeinrichtung
1000681186 | Brandschutzklappe | FK2-EU/DE/650x200x500/S0/Z00 | 1015 | 84818085 | 4 | 14 | 755 | 260 | 500 | FK2-EU | pcs | DE | EUR | Brand- und Rauchschutz | Brandschutzklappen | Brandschutzklappen | S0: Mit einem auf der Bedienseite angeordneten | elastischen Stutzen
1000681187 | Brandschutzklappe | FK2-EU/DE/650x200x500/S0/Z01 | 1096 | 84818085 | 4 | 14 | 755 | 260 | 500 | FK2-EU | pcs | DE | EUR | Brand- und Rauchschutz | Brandschutzklappen | Brandschutzklappen | S0: Mit einem auf der Bedienseite angeordneten | elastischen Stutzen | Z01: Ein Endschalter, Anzeige Klappe ZU
1000681188 | Brandschutzklappe | FK2-EU/DE/650x200x500/S0/Z02 | 1096 | 84818085 | 4 | 14 | 755 | 260 | 500 | FK2-EU | pcs | DE | EUR | Brand- und Rauchschutz | Brandschutzklappen | Brandschutzklappen | S0: Mit einem auf der Bedienseite angeordneten | elastischen Stutzen | Z02: Ein Endschalter, Anzeige Klappe AUF
1000681189 | Brandschutzklappe | FK2-EU/DE/650x200x500/S0/Z03 | 1176 | 84818085 | 4 | 14 | 755 | 260 | 500 | FK2-EU | pcs | DE | EUR | Brand- und Rauchschutz | Brandschutzklappen | Brandschutzklappen | S0: Mit einem auf der Bedienseite angeordneten | elastischen Stutzen | Z03: Zwei Endschalter, Anzeige Klappe ZU und AUF
1000681190 | Brandschutzklappe | FK2-EU/DE/650x200x500/S0/Z43 | 2214 | 84818085 | 4 | 15 | 795 | 260 | 500 | FK2-EU | pcs | DE | EUR | Brand- und Rauchschutz | Brandschutzklappen | Brandschutzklappen | S0: Mit einem auf der Bedienseite angeordneten | elastischen Stutzen | Z43: Federrücklaufantrieb 230 V, Fabrikat Belimo, | mit integrierten Endschaltern und | thermoelektrischer Auslöseeinrichtung
1000681191 | Brandschutzklappe | FK2-EU/DE/650x200x500/S0/Z45 | 2179 | 84818085 | 4 | 15 | 795 | 260 | 500 | FK2-EU | pcs | DE | EUR | Brand- und Rauchschutz | Brandschutzklappen | Brandschutzklappen | S0: Mit einem auf der Bedienseite angeordneten | elastischen Stutzen | Z45: Federrücklaufantrieb 24 V, Fabrikat | Belimo, mit integrierten Endschaltern und | thermoelektrischer Auslöseeinrichtung
1000681192 | Brandschutzklappe | FK2-EU/DE/650x200x500/SS/Z00 | 1329 | 84818085 | 4 | 15 | 755 | 260 | 500 | FK2-EU | pcs | DE | EUR | Brand- und Rauchschutz | Brandschutzklappen | Brandschutzklappen | SS: Mit zwei elastischen Stutzen
1000681193 | Brandschutzklappe | FK2-EU/DE/650x200x500/SS/Z01 | 1410 | 84818085 | 4 | 15 | 755 | 260 | 500 | FK2-EU | pcs | DE | EUR | Brand- und Rauchschutz | Brandschutzklappen | Brandschutzklappen | SS: Mit zwei elastischen Stutzen | Z01: Ein Endschalter, Anzeige Klappe ZU
1000681194 | Brandschutzklappe | FK2-EU/DE/650x200x500/SS/Z02 | 1410 | 84818085 | 4 | 15 | 755 | 260 | 500 | FK2-EU | pcs | DE | EUR | Brand- und Rauchschutz | Brandschutzklappen | Brandschutzklappen | SS: Mit zwei elastischen Stutzen | Z02: Ein Endschalter, Anzeige Klappe AUF
1000681195 | Brandschutzklappe | FK2-EU/DE/650x200x500/SS/Z03 | 1490 | 84818085 | 4 | 15 | 755 | 260 | 500 | FK2-EU | pcs | DE | EUR | Brand- und Rauchschutz | Brandschutzklappen | Brandschutzklappen | SS: Mit zwei elastischen Stutzen | Z03: Zwei Endschalter, Anzeige Klappe ZU und AUF
1000681196 | Brandschutzklappe | FK2-EU/DE/650x200x500/SS/Z43 | 2528 | 84818085 | 4 | 16 | 795 | 260 | 500 | FK2-EU | pcs | DE | EUR | Brand- und Rauchschutz | Brandschutzklappen | Brandschutzklappen | SS: Mit zwei elastischen Stutzen | Z43: Federrücklaufantrieb 230 V, Fabrikat Belimo, | mit integrierten Endschaltern und | thermoelektrischer Auslöseeinrichtung
1000681197 | Brandschutzklappe | FK2-EU/DE/650x200x500/SS/Z45 | 2493 | 84818085 | 4 | 16 | 795 | 260 | 500 | FK2-EU | pcs | DE | EUR | Brand- und Rauchschutz | Brandschutzklappen | Brandschutzklappen | SS: Mit zwei elastischen Stutzen | Z45: Federrücklaufantrieb 24 V, Fabrikat | Belimo, mit integrierten Endschaltern und | thermoelektrischer Auslöseeinrichtung
1000681162 | Brandschutzklappe | FK2-EU/DE/650x200x500/Z00 | 701 | 84818085 | 4 | 15 | 755 | 260 | 500 | FK2-EU | pcs | DE | EUR | Brand- und Rauchschutz | Brandschutzklappen | Brandschutzklappen
1000681163 | Brandschutzklappe | FK2-EU/DE/650x200x500/Z01 | 782 | 84818085 | 4 | 15 | 755 | 260 | 500 | FK2-EU | pcs | DE | EUR | Brand- und Rauchschutz | Brandschutzklappen | Brandschutzklappen | Z01: Ein Endschalter, Anzeige Klappe ZU
1000681164 | Brandschutzklappe | FK2-EU/DE/650x200x500/Z02 | 782 | 84818085 | 4 | 15 | 755 | 260 | 500 | FK2-EU | pcs | DE | EUR | Brand- und Rauchschutz | Brandschutzklappen | Brandschutzklappen | Z02: Ein Endschalter, Anzeige Klappe AUF
1000681165 | Brandschutzklappe | FK2-EU/DE/650x200x500/Z03 | 862 | 84818085 | 4 | 15 | 755 | 260 | 500 | FK2-EU | pcs | DE | EUR | Brand- und Rauchschutz | Brandschutzklappen | Brandschutzklappen | Z03: Zwei Endschalter, Anzeige Klappe ZU und AUF
1000681166 | Brandschutzklappe | FK2-EU/DE/650x200x500/Z43 | 1900 | 84818085 | 4 | 16 | 795 | 260 | 500 | FK2-EU | pcs | DE | EUR | Brand- und Rauchschutz | Brandschutzklappen | Brandschutzklappen | Z43: Federrücklaufantrieb 230 V, Fabrikat Belimo, | mit integrierten Endschaltern und | thermoelektrischer Auslöseeinrichtung
1000681167 | Brandschutzklappe | FK2-EU/DE/650x200x500/Z45 | 1865 | 84818085 | 4 | 16 | 795 | 260 | 500 | FK2-EU | pcs | DE | EUR | Brand- und Rauchschutz | Brandschutzklappen | Brandschutzklappen | Z45: Federrücklaufantrieb 24 V, Fabrikat | Belimo, mit integrierten Endschaltern und | thermoelektrischer Auslöseeinrichtung
1000755752 | Brandschutzklappe | FK2-EU/DE/650x250x305/Z00 | 711 | 84818085 | 4 | 14 | 755 | 310 | 305 | FK2-EU | pcs | DE | EUR | Brand- und Rauchschutz | Brandschutzklappen | Brandschutzklappen
1000755753 | Brandschutzklappe | FK2-EU/DE/650x250x305/Z01 | 792 | 84818085 | 4 | 14 | 755 | 310 | 305 | FK2-EU | pcs | DE | EUR | Brand- und Rauchschutz | Brandschutzklappen | Brandschutzklappen | Z01: Ein Endschalter, Anzeige Klappe ZU
1000755754 | Brandschutzklappe | FK2-EU/DE/650x250x305/Z02 | 792 | 84818085 | 4 | 14 | 755 | 310 | 305 | FK2-EU | pcs | DE | EUR | Brand- und Rauchschutz | Brandschutzklappen | Brandschutzklappen | Z02: Ein Endschalter, Anzeige Klappe AUF
1000755755 | Brandschutzklappe | FK2-EU/DE/650x250x305/Z03 | 872 | 84818085 | 4 | 14 | 755 | 310 | 305 | FK2-EU | pcs | DE | EUR | Brand- und Rauchschutz | Brandschutzklappen | Brandschutzklappen | Z03: Zwei Endschalter, Anzeige Klappe ZU und AUF
1000755756 | Brandschutzklappe | FK2-EU/DE/650x250x305/Z43 | 1910 | 84818085 | 4 | 15 | 795 | 310 | 305 | FK2-EU | pcs | DE | EUR | Brand- und Rauchschutz | Brandschutzklappen | Brandschutzklappen | Z43: Federrücklaufantrieb 230 V, Fabrikat Belimo, | mit integrierten Endschaltern und | thermoelektrischer Auslöseeinrichtung
1000755757 | Brandschutzklappe | FK2-EU/DE/650x250x305/Z45 | 1875 | 84818085 | 4 | 15 | 795 | 310 | 305 | FK2-EU | pcs | DE | EUR | Brand- und Rauchschutz | Brandschutzklappen | Brandschutzklappen | Z45: Federrücklaufantrieb 24 V, Fabrikat | Belimo, mit integrierten Endschaltern und | thermoelektrischer Auslöseeinrichtung
1000786280 | Brandschutzklappe | FK2-EU/DE/650x250x500/0A/Z00 | 863 | 84818085 | 4 | 18 | 755 | 310 | 500 | FK2-EU | pcs | DE | EUR | Brand- und Rauchschutz | Brandschutzklappen | Brandschutzklappen | 0A: Mit einem auf der Einbauseite angeordneten | Abschlussgitter
1000786281 | Brandschutzklappe | FK2-EU/DE/650x250x500/0A/Z01 | 944 | 84818085 | 4 | 18 | 755 | 310 | 500 | FK2-EU | pcs | DE | EUR | Brand- und Rauchschutz | Brandschutzklappen | Brandschutzklappen | 0A: Mit einem auf der Einbauseite angeordneten | Abschlussgitter | Z01: Ein Endschalter, Anzeige Klappe ZU
1000786282 | Brandschutzklappe | FK2-EU/DE/650x250x500/0A/Z02 | 944 | 84818085 | 4 | 18 | 755 | 310 | 500 | FK2-EU | pcs | DE | EUR | Brand- und Rauchschutz | Brandschutzklappen | Brandschutzklappen | 0A: Mit einem auf der Einbauseite angeordneten | Abschlussgitter | Z02: Ein Endschalter, Anzeige Klappe AUF
1000786283 | Brandschutzklappe | FK2-EU/DE/650x250x500/0A/Z03 | 1024 | 84818085 | 4 | 18 | 755 | 310 | 500 | FK2-EU | pcs | DE | EUR | Brand- und Rauchschutz | Brandschutzklappen | Brandschutzklappen | 0A: Mit einem auf der Einbauseite angeordneten | Abschlussgitter | Z03: Zwei Endschalter, Anzeige Klappe ZU und AUF
1000786284 | Brandschutzklappe | FK2-EU/DE/650x250x500/0A/Z43 | 2062 | 84818085 | 4 | 19 | 795 | 310 | 500 | FK2-EU | pcs | DE | EUR | Brand- und Rauchschutz | Brandschutzklappen | Brandschutzklappen | 0A: Mit einem auf der Einbauseite angeordneten | Abschlussgitter | Z43: Federrücklaufantrieb 230 V, Fabrikat Belimo, | mit integrierten Endschaltern und | thermoelektrischer Auslöseeinrichtung
1000786285 | Brandschutzklappe | FK2-EU/DE/650x250x500/0A/Z45 | 2027 | 84818085 | 4 | 19 | 795 | 310 | 500 | FK2-EU | pcs | DE | EUR | Brand- und Rauchschutz | Brandschutzklappen | Brandschutzklappen | 0A: Mit einem auf der Einbauseite angeordneten | Abschlussgitter | Z45: Federrücklaufantrieb 24 V, Fabrikat | Belimo, mit integrierten Endschaltern und | thermoelektrischer Auslöseeinrichtung
1000786286 | Brandschutzklappe | FK2-EU/DE/650x250x500/0S/Z00 | 1032 | 84818085 | 4 | 18 | 755 | 310 | 500 | FK2-EU | pcs | DE | EUR | Brand- und Rauchschutz | Brandschutzklappen | Brandschutzklappen | 0S: Mit einem auf der Einbauseite angeordneten | elastischen Stutzen
1000786287 | Brandschutzklappe | FK2-EU/DE/650x250x500/0S/Z01 | 1113 | 84818085 | 4 | 18 | 755 | 310 | 500 | FK2-EU | pcs | DE | EUR | Brand- und Rauchschutz | Brandschutzklappen | Brandschutzklappen | 0S: Mit einem auf der Einbauseite angeordneten | elastischen Stutzen | Z01: Ein Endschalter, Anzeige Klappe ZU
1000786288 | Brandschutzklappe | FK2-EU/DE/650x250x500/0S/Z02 | 1113 | 84818085 | 4 | 18 | 755 | 310 | 500 | FK2-EU | pcs | DE | EUR | Brand- und Rauchschutz | Brandschutzklappen | Brandschutzklappen | 0S: Mit einem auf der Einbauseite angeordneten | elastischen Stutzen | Z02: Ein Endschalter, Anzeige Klappe AUF
1000786289 | Brandschutzklappe | FK2-EU/DE/650x250x500/0S/Z03 | 1193 | 84818085 | 4 | 18 | 755 | 310 | 500 | FK2-EU | pcs | DE | EUR | Brand- und Rauchschutz | Brandschutzklappen | Brandschutzklappen | 0S: Mit einem auf der Einbauseite angeordneten | elastischen Stutzen | Z03: Zwei Endschalter, Anzeige Klappe ZU und AUF
1000786290 | Brandschutzklappe | FK2-EU/DE/650x250x500/0S/Z43 | 2231 | 84818085 | 4 | 19 | 795 | 310 | 500 | FK2-EU | pcs | DE | EUR | Brand- und Rauchschutz | Brandschutzklappen | Brandschutzklappen | 0S: Mit einem auf der Einbauseite angeordneten | elastischen Stutzen | Z43: Federrücklaufantrieb 230 V, Fabrikat Belimo, | mit integrierten Endschaltern und | thermoelektrischer Auslöseeinrichtung
1000786291 | Brandschutzklappe | FK2-EU/DE/650x250x500/0S/Z45 | 2196 | 84818085 | 4 | 19 | 795 | 310 | 500 | FK2-EU | pcs | DE | EUR | Brand- und Rauchschutz | Brandschutzklappen | Brandschutzklappen | 0S: Mit einem auf der Einbauseite angeordneten | elastischen Stutzen | Z45: Federrücklaufantrieb 24 V, Fabrikat | Belimo, mit integrierten Endschaltern und | thermoelektrischer Auslöseeinrichtung
1000786292 | Brandschutzklappe | FK2-EU/DE/650x250x500/A0/Z00 | 863 | 84818085 | 4 | 18 | 755 | 310 | 500 | FK2-EU | pcs | DE | EUR | Brand- und Rauchschutz | Brandschutzklappen | Brandschutzklappen | A0: Mit einem auf der Bedienseite angeordneten | Abschlussgitter
1000786293 | Brandschutzklappe | FK2-EU/DE/650x250x500/A0/Z01 | 944 | 84818085 | 4 | 18 | 755 | 310 | 500 | FK2-EU | pcs | DE | EUR | Brand- und Rauchschutz | Brandschutzklappen | Brandschutzklappen | A0: Mit einem auf der Bedienseite angeordneten | Abschlussgitter | Z01: Ein Endschalter, Anzeige Klappe ZU
1000786294 | Brandschutzklappe | FK2-EU/DE/650x250x500/A0/Z02 | 944 | 84818085 | 4 | 18 | 755 | 310 | 500 | FK2-EU | pcs | DE | EUR | Brand- und Rauchschutz | Brandschutzklappen | Brandschutzklappen | A0: Mit einem auf der Bedienseite angeordneten | Abschlussgitter | Z02: Ein Endschalter, Anzeige Klappe AUF
1000786295 | Brandschutzklappe | FK2-EU/DE/650x250x500/A0/Z03 | 1024 | 84818085 | 4 | 18 | 755 | 310 | 500 | FK2-EU | pcs | DE | EUR | Brand- und Rauchschutz | Brandschutzklappen | Brandschutzklappen | A0: Mit einem auf der Bedienseite angeordneten | Abschlussgitter | Z03: Zwei Endschalter, Anzeige Klappe ZU und AUF
1000786296 | Brandschutzklappe | FK2-EU/DE/650x250x500/A0/Z43 | 2062 | 84818085 | 4 | 19 | 795 | 310 | 500 | FK2-EU | pcs | DE | EUR | Brand- und Rauchschutz | Brandschutzklappen | Brandschutzklappen | A0: Mit einem auf der Bedienseite angeordneten | Abschlussgitter | Z43: Federrücklaufantrieb 230 V, Fabrikat Belimo, | mit integrierten Endschaltern und | thermoelektrischer Auslöseeinrichtung
1000786297 | Brandschutzklappe | FK2-EU/DE/650x250x500/A0/Z45 | 2027 | 84818085 | 4 | 19 | 795 | 310 | 500 | FK2-EU | pcs | DE | EUR | Brand- und Rauchschutz | Brandschutzklappen | Brandschutzklappen | A0: Mit einem auf der Bedienseite angeordneten | Abschlussgitter | Z45: Federrücklaufantrieb 24 V, Fabrikat | Belimo, mit integrierten Endschaltern und | thermoelektrischer Auslöseeinrichtung
1000809096 | Brandschutzklappe | FK2-EU/DE/650x250x500/AA/Z43RM | 5669 | 84818085 | 4 | 18 | 795 | 340 | 500 | FK2-EU | pcs | DE | EUR | Brand- und Rauchschutz | Brandschutzklappen | Brandschutzklappen | AA: Mit beidseitig angeordneten Abschlussgitter | Z43RM: Federrücklaufantrieb 230 V, Fabrikat Belimo, mit | integrierten Endschaltern und thermoelektrischer | Auslöseeinrichtung in Verbindung mit einer | Rauchauslöseeinrichtung Typ RM-O-3-D
1000809097 | Brandschutzklappe | FK2-EU/DE/650x250x500/AA/Z45RM | 5634 | 84818085 | 4 | 18 | 795 | 340 | 500 | FK2-EU | pcs | DE | EUR | Brand- und Rauchschutz | Brandschutzklappen | Brandschutzklappen | AA: Mit beidseitig angeordneten Abschlussgitter | Z45RM: Federrücklaufantrieb 24 V, Fabrikat Belimo, mit | integrierten Endschaltern und thermoelektrischer | Auslöseeinrichtung in Verbindung mit einer | Rauchauslöseeinrchtung Typ RM-O-3-D
1000755776 | Brandschutzklappe | FK2-EU/DE/650x250x500/ES/SS/Z00 | 2041 | 84818085 | 4 | 18 | 755 | 310 | 500 | FK2-EU | pcs | DE | EUR | Brand- und Rauchschutz | Brandschutzklappen | Brandschutzklappen | ES: Mit einem Einbausatz und den dazugehörigen | Befestigungselementen | SS: Mit zwei elastischen Stutzen
1000755777 | Brandschutzklappe | FK2-EU/DE/650x250x500/ES/SS/Z01 | 2122 | 84818085 | 4 | 18 | 755 | 310 | 500 | FK2-EU | pcs | DE | EUR | Brand- und Rauchschutz | Brandschutzklappen | Brandschutzklappen | ES: Mit einem Einbausatz und den dazugehörigen | Befestigungselementen | SS: Mit zwei elastischen Stutzen | Z01: Ein Endschalter, Anzeige Klappe ZU
1000755778 | Brandschutzklappe | FK2-EU/DE/650x250x500/ES/SS/Z02 | 2122 | 84818085 | 4 | 18 | 755 | 310 | 500 | FK2-EU | pcs | DE | EUR | Brand- und Rauchschutz | Brandschutzklappen | Brandschutzklappen | ES: Mit einem Einbausatz und den dazugehörigen | Befestigungselementen | SS: Mit zwei elastischen Stutzen | Z02: Ein Endschalter, Anzeige Klappe AUF
1000755779 | Brandschutzklappe | FK2-EU/DE/650x250x500/ES/SS/Z03 | 2202 | 84818085 | 4 | 18 | 755 | 310 | 500 | FK2-EU | pcs | DE | EUR | Brand- und Rauchschutz | Brandschutzklappen | Brandschutzklappen | ES: Mit einem Einbausatz und den dazugehörigen | Befestigungselementen | SS: Mit zwei elastischen Stutzen | Z03: Zwei Endschalter, Anzeige Klappe ZU und AUF
1000755780 | Brandschutzklappe | FK2-EU/DE/650x250x500/ES/SS/Z43 | 3240 | 84818085 | 4 | 19 | 795 | 310 | 500 | FK2-EU | pcs | DE | EUR | Brand- und Rauchschutz | Brandschutzklappen | Brandschutzklappen | ES: Mit einem Einbausatz und den dazugehörigen | Befestigungselementen | SS: Mit zwei elastischen Stutzen | Z43: Federrücklaufantrieb 230 V, Fabrikat Belimo, | mit integrierten Endschaltern und | thermoelektrischer Auslöseeinrichtung
1000755781 | Brandschutzklappe | FK2-EU/DE/650x250x500/ES/SS/Z45 | 3205 | 84818085 | 4 | 19 | 795 | 310 | 500 | FK2-EU | pcs | DE | EUR | Brand- und Rauchschutz | Brandschutzklappen | Brandschutzklappen | ES: Mit einem Einbausatz und den dazugehörigen | Befestigungselementen | SS: Mit zwei elastischen Stutzen | Z45: Federrücklaufantrieb 24 V, Fabrikat | Belimo, mit integrierten Endschaltern und | thermoelektrischer Auslöseeinrichtung
1000755770 | Brandschutzklappe | FK2-EU/DE/650x250x500/ES/Z00 | 1399 | 84818085 | 4 | 18 | 755 | 310 | 500 | FK2-EU | pcs | DE | EUR | Brand- und Rauchschutz | Brandschutzklappen | Brandschutzklappen | ES: Mit einem Einbausatz und den dazugehörigen | Befestigungselementen
1000755771 | Brandschutzklappe | FK2-EU/DE/650x250x500/ES/Z01 | 1480 | 84818085 | 4 | 18 | 755 | 310 | 500 | FK2-EU | pcs | DE | EUR | Brand- und Rauchschutz | Brandschutzklappen | Brandschutzklappen | ES: Mit einem Einbausatz und den dazugehörigen | Befestigungselementen | Z01: Ein Endschalter, Anzeige Klappe ZU
1000755772 | Brandschutzklappe | FK2-EU/DE/650x250x500/ES/Z02 | 1480 | 84818085 | 4 | 18 | 755 | 310 | 500 | FK2-EU | pcs | DE | EUR | Brand- und Rauchschutz | Brandschutzklappen | Brandschutzklappen | ES: Mit einem Einbausatz und den dazugehörigen | Befestigungselementen | Z02: Ein Endschalter, Anzeige Klappe AUF
1000755773 | Brandschutzklappe | FK2-EU/DE/650x250x500/ES/Z03 | 1560 | 84818085 | 4 | 18 | 755 | 310 | 500 | FK2-EU | pcs | DE | EUR | Brand- und Rauchschutz | Brandschutzklappen | Brandschutzklappen | ES: Mit einem Einbausatz und den dazugehörigen | Befestigungselementen | Z03: Zwei Endschalter, Anzeige Klappe ZU und AUF
1000755774 | Brandschutzklappe | FK2-EU/DE/650x250x500/ES/Z43 | 2598 | 84818085 | 4 | 19 | 795 | 310 | 500 | FK2-EU | pcs | DE | EUR | Brand- und Rauchschutz | Brandschutzklappen | Brandschutzklappen | ES: Mit einem Einbausatz und den dazugehörigen | Befestigungselementen | Z43: Federrücklaufantrieb 230 V, Fabrikat Belimo, | mit integrierten Endschaltern und | thermoelektrischer Auslöseeinrichtung
1000755775 | Brandschutzklappe | FK2-EU/DE/650x250x500/ES/Z45 | 2563 | 84818085 | 4 | 19 | 795 | 310 | 500 | FK2-EU | pcs | DE | EUR | Brand- und Rauchschutz | Brandschutzklappen | Brandschutzklappen | ES: Mit einem Einbausatz und den dazugehörigen | Befestigungselementen | Z45: Federrücklaufantrieb 24 V, Fabrikat | Belimo, mit integrierten Endschaltern und | thermoelektrischer Auslöseeinrichtung
1000786298 | Brandschutzklappe | FK2-EU/DE/650x250x500/S0/Z00 | 1032 | 84818085 | 4 | 18 | 755 | 310 | 500 | FK2-EU | pcs | DE | EUR | Brand- und Rauchschutz | Brandschutzklappen | Brandschutzklappen | S0: Mit einem auf der Bedienseite angeordneten | elastischen Stutzen
1000786299 | Brandschutzklappe | FK2-EU/DE/650x250x500/S0/Z01 | 1113 | 84818085 | 4 | 18 | 755 | 310 | 500 | FK2-EU | pcs | DE | EUR | Brand- und Rauchschutz | Brandschutzklappen | Brandschutzklappen | S0: Mit einem auf der Bedienseite angeordneten | elastischen Stutzen | Z01: Ein Endschalter, Anzeige Klappe ZU
1000786300 | Brandschutzklappe | FK2-EU/DE/650x250x500/S0/Z02 | 1113 | 84818085 | 4 | 18 | 755 | 310 | 500 | FK2-EU | pcs | DE | EUR | Brand- und Rauchschutz | Brandschutzklappen | Brandschutzklappen | S0: Mit einem auf der Bedienseite angeordneten | elastischen Stutzen | Z02: Ein Endschalter, Anzeige Klappe AUF
1000786301 | Brandschutzklappe | FK2-EU/DE/650x250x500/S0/Z03 | 1193 | 84818085 | 4 | 18 | 755 | 310 | 500 | FK2-EU | pcs | DE | EUR | Brand- und Rauchschutz | Brandschutzklappen | Brandschutzklappen | S0: Mit einem auf der Bedienseite angeordneten | elastischen Stutzen | Z03: Zwei Endschalter, Anzeige Klappe ZU und AUF
1000786302 | Brandschutzklappe | FK2-EU/DE/650x250x500/S0/Z43 | 2231 | 84818085 | 4 | 19 | 795 | 310 | 500 | FK2-EU | pcs | DE | EUR | Brand- und Rauchschutz | Brandschutzklappen | Brandschutzklappen | S0: Mit einem auf der Bedienseite angeordneten | elastischen Stutzen | Z43: Federrücklaufantrieb 230 V, Fabrikat Belimo, | mit integrierten Endschaltern und | thermoelektrischer Auslöseeinrichtung
1000786303 | Brandschutzklappe | FK2-EU/DE/650x250x500/S0/Z45 | 2196 | 84818085 | 4 | 19 | 795 | 310 | 500 | FK2-EU | pcs | DE | EUR | Brand- und Rauchschutz | Brandschutzklappen | Brandschutzklappen | S0: Mit einem auf der Bedienseite angeordneten | elastischen Stutzen | Z45: Federrücklaufantrieb 24 V, Fabrikat | Belimo, mit integrierten Endschaltern und | thermoelektrischer Auslöseeinrichtung
1000755764 | Brandschutzklappe | FK2-EU/DE/650x250x500/SS/Z00 | 1353 | 84818085 | 4 | 18 | 755 | 310 | 500 | FK2-EU | pcs | DE | EUR | Brand- und Rauchschutz | Brandschutzklappen | Brandschutzklappen | SS: Mit zwei elastischen Stutzen
1000755765 | Brandschutzklappe | FK2-EU/DE/650x250x500/SS/Z01 | 1434 | 84818085 | 4 | 18 | 755 | 310 | 500 | FK2-EU | pcs | DE | EUR | Brand- und Rauchschutz | Brandschutzklappen | Brandschutzklappen | SS: Mit zwei elastischen Stutzen | Z01: Ein Endschalter, Anzeige Klappe ZU
1000755766 | Brandschutzklappe | FK2-EU/DE/650x250x500/SS/Z02 | 1434 | 84818085 | 4 | 18 | 755 | 310 | 500 | FK2-EU | pcs | DE | EUR | Brand- und Rauchschutz | Brandschutzklappen | Brandschutzklappen | SS: Mit zwei elastischen Stutzen | Z02: Ein Endschalter, Anzeige Klappe AUF
1000755767 | Brandschutzklappe | FK2-EU/DE/650x250x500/SS/Z03 | 1514 | 84818085 | 4 | 18 | 755 | 310 | 500 | FK2-EU | pcs | DE | EUR | Brand- und Rauchschutz | Brandschutzklappen | Brandschutzklappen | SS: Mit zwei elastischen Stutzen | Z03: Zwei Endschalter, Anzeige Klappe ZU und AUF
1000755768 | Brandschutzklappe | FK2-EU/DE/650x250x500/SS/Z43 | 2552 | 84818085 | 4 | 19 | 795 | 310 | 500 | FK2-EU | pcs | DE | EUR | Brand- und Rauchschutz | Brandschutzklappen | Brandschutzklappen | SS: Mit zwei elastischen Stutzen | Z43: Federrücklaufantrieb 230 V, Fabrikat Belimo, | mit integrierten Endschaltern und | thermoelektrischer Auslöseeinrichtung
1000755769 | Brandschutzklappe | FK2-EU/DE/650x250x500/SS/Z45 | 2517 | 84818085 | 4 | 19 | 795 | 310 | 500 | FK2-EU | pcs | DE | EUR | Brand- und Rauchschutz | Brandschutzklappen | Brandschutzklappen | SS: Mit zwei elastischen Stutzen | Z45: Federrücklaufantrieb 24 V, Fabrikat | Belimo, mit integrierten Endschaltern und | thermoelektrischer Auslöseeinrichtung
1000755758 | Brandschutzklappe | FK2-EU/DE/650x250x500/Z00 | 711 | 84818085 | 4 | 18 | 755 | 310 | 500 | FK2-EU | pcs | DE | EUR | Brand- und Rauchschutz | Brandschutzklappen | Brandschutzklappen
1000755759 | Brandschutzklappe | FK2-EU/DE/650x250x500/Z01 | 792 | 84818085 | 4 | 18 | 755 | 310 | 500 | FK2-EU | pcs | DE | EUR | Brand- und Rauchschutz | Brandschutzklappen | Brandschutzklappen | Z01: Ein Endschalter, Anzeige Klappe ZU
1000755760 | Brandschutzklappe | FK2-EU/DE/650x250x500/Z02 | 792 | 84818085 | 4 | 18 | 755 | 310 | 500 | FK2-EU | pcs | DE | EUR | Brand- und Rauchschutz | Brandschutzklappen | Brandschutzklappen | Z02: Ein Endschalter, Anzeige Klappe AUF
1000755761 | Brandschutzklappe | FK2-EU/DE/650x250x500/Z03 | 872 | 84818085 | 4 | 18 | 755 | 310 | 500 | FK2-EU | pcs | DE | EUR | Brand- und Rauchschutz | Brandschutzklappen | Brandschutzklappen | Z03: Zwei Endschalter, Anzeige Klappe ZU und AUF
1000755762 | Brandschutzklappe | FK2-EU/DE/650x250x500/Z43 | 1910 | 84818085 | 4 | 19 | 795 | 310 | 500 | FK2-EU | pcs | DE | EUR | Brand- und Rauchschutz | Brandschutzklappen | Brandschutzklappen | Z43: Federrücklaufantrieb 230 V, Fabrikat Belimo, | mit integrierten Endschaltern und | thermoelektrischer Auslöseeinrichtung
1000755763 | Brandschutzklappe | FK2-EU/DE/650x250x500/Z45 | 1875 | 84818085 | 4 | 19 | 795 | 310 | 500 | FK2-EU | pcs | DE | EUR | Brand- und Rauchschutz | Brandschutzklappen | Brandschutzklappen | Z45: Federrücklaufantrieb 24 V, Fabrikat | Belimo, mit integrierten Endschaltern und | thermoelektrischer Auslöseeinrichtung
1000755782 | Brandschutzklappe | FK2-EU/DE/650x300x305/Z00 | 719 | 84818085 | 4 | 15 | 755 | 360 | 305 | FK2-EU | pcs | DE | EUR | Brand- und Rauchschutz | Brandschutzklappen | Brandschutzklappen
1000755783 | Brandschutzklappe | FK2-EU/DE/650x300x305/Z01 | 800 | 84818085 | 4 | 15 | 755 | 360 | 305 | FK2-EU | pcs | DE | EUR | Brand- und Rauchschutz | Brandschutzklappen | Brandschutzklappen | Z01: Ein Endschalter, Anzeige Klappe ZU
1000755784 | Brandschutzklappe | FK2-EU/DE/650x300x305/Z02 | 800 | 84818085 | 4 | 15 | 755 | 360 | 305 | FK2-EU | pcs | DE | EUR | Brand- und Rauchschutz | Brandschutzklappen | Brandschutzklappen | Z02: Ein Endschalter, Anzeige Klappe AUF
1000755785 | Brandschutzklappe | FK2-EU/DE/650x300x305/Z03 | 880 | 84818085 | 4 | 15 | 755 | 360 | 305 | FK2-EU | pcs | DE | EUR | Brand- und Rauchschutz | Brandschutzklappen | Brandschutzklappen | Z03: Zwei Endschalter, Anzeige Klappe ZU und AUF
1000755786 | Brandschutzklappe | FK2-EU/DE/650x300x305/Z43 | 1918 | 84818085 | 4 | 16 | 795 | 360 | 305 | FK2-EU | pcs | DE | EUR | Brand- und Rauchschutz | Brandschutzklappen | Brandschutzklappen | Z43: Federrücklaufantrieb 230 V, Fabrikat Belimo, | mit integrierten Endschaltern und | thermoelektrischer Auslöseeinrichtung
1000755787 | Brandschutzklappe | FK2-EU/DE/650x300x305/Z45 | 1883 | 84818085 | 4 | 16 | 795 | 360 | 305 | FK2-EU | pcs | DE | EUR | Brand- und Rauchschutz | Brandschutzklappen | Brandschutzklappen | Z45: Federrücklaufantrieb 24 V, Fabrikat | Belimo, mit integrierten Endschaltern und | thermoelektrischer Auslöseeinrichtung
1000786304 | Brandschutzklappe | FK2-EU/DE/650x300x500/0A/Z00 | 875 | 84818085 | 4 | 19 | 755 | 360 | 500 | FK2-EU | pcs | DE | EUR | Brand- und Rauchschutz | Brandschutzklappen | Brandschutzklappen | 0A: Mit einem auf der Einbauseite angeordneten | Abschlussgitter
1000786305 | Brandschutzklappe | FK2-EU/DE/650x300x500/0A/Z01 | 956 | 84818085 | 4 | 19 | 755 | 360 | 500 | FK2-EU | pcs | DE | EUR | Brand- und Rauchschutz | Brandschutzklappen | Brandschutzklappen | 0A: Mit einem auf der Einbauseite angeordneten | Abschlussgitter | Z01: Ein Endschalter, Anzeige Klappe ZU
1000786306 | Brandschutzklappe | FK2-EU/DE/650x300x500/0A/Z02 | 956 | 84818085 | 4 | 19 | 755 | 360 | 500 | FK2-EU | pcs | DE | EUR | Brand- und Rauchschutz | Brandschutzklappen | Brandschutzklappen | 0A: Mit einem auf der Einbauseite angeordneten | Abschlussgitter | Z02: Ein Endschalter, Anzeige Klappe AUF
1000786307 | Brandschutzklappe | FK2-EU/DE/650x300x500/0A/Z03 | 1036 | 84818085 | 4 | 19 | 755 | 360 | 500 | FK2-EU | pcs | DE | EUR | Brand- und Rauchschutz | Brandschutzklappen | Brandschutzklappen | 0A: Mit einem auf der Einbauseite angeordneten | Abschlussgitter | Z03: Zwei Endschalter, Anzeige Klappe ZU und AUF
1000786308 | Brandschutzklappe | FK2-EU/DE/650x300x500/0A/Z43 | 2074 | 84818085 | 4 | 20 | 795 | 360 | 500 | FK2-EU | pcs | DE | EUR | Brand- und Rauchschutz | Brandschutzklappen | Brandschutzklappen | 0A: Mit einem auf der Einbauseite angeordneten | Abschlussgitter | Z43: Federrücklaufantrieb 230 V, Fabrikat Belimo, | mit integrierten Endschaltern und | thermoelektrischer Auslöseeinrichtung
1000786309 | Brandschutzklappe | FK2-EU/DE/650x300x500/0A/Z45 | 2039 | 84818085 | 4 | 20 | 795 | 360 | 500 | FK2-EU | pcs | DE | EUR | Brand- und Rauchschutz | Brandschutzklappen | Brandschutzklappen | 0A: Mit einem auf der Einbauseite angeordneten | Abschlussgitter | Z45: Federrücklaufantrieb 24 V, Fabrikat | Belimo, mit integrierten Endschaltern und | thermoelektrischer Auslöseeinrichtung
1000786310 | Brandschutzklappe | FK2-EU/DE/650x300x500/0S/Z00 | 1048 | 84818085 | 4 | 19 | 755 | 360 | 500 | FK2-EU | pcs | DE | EUR | Brand- und Rauchschutz | Brandschutzklappen | Brandschutzklappen | 0S: Mit einem auf der Einbauseite angeordneten | elastischen Stutzen
1000786311 | Brandschutzklappe | FK2-EU/DE/650x300x500/0S/Z01 | 1129 | 84818085 | 4 | 19 | 755 | 360 | 500 | FK2-EU | pcs | DE | EUR | Brand- und Rauchschutz | Brandschutzklappen | Brandschutzklappen | 0S: Mit einem auf der Einbauseite angeordneten | elastischen Stutzen | Z01: Ein Endschalter, Anzeige Klappe ZU
1000786312 | Brandschutzklappe | FK2-EU/DE/650x300x500/0S/Z02 | 1129 | 84818085 | 4 | 19 | 755 | 360 | 500 | FK2-EU | pcs | DE | EUR | Brand- und Rauchschutz | Brandschutzklappen | Brandschutzklappen | 0S: Mit einem auf der Einbauseite angeordneten | elastischen Stutzen | Z02: Ein Endschalter, Anzeige Klappe AUF
1000786313 | Brandschutzklappe | FK2-EU/DE/650x300x500/0S/Z03 | 1209 | 84818085 | 4 | 19 | 755 | 360 | 500 | FK2-EU | pcs | DE | EUR | Brand- und Rauchschutz | Brandschutzklappen | Brandschutzklappen | 0S: Mit einem auf der Einbauseite angeordneten | elastischen Stutzen | Z03: Zwei Endschalter, Anzeige Klappe ZU und AUF
1000786314 | Brandschutzklappe | FK2-EU/DE/650x300x500/0S/Z43 | 2247 | 84818085 | 4 | 20 | 795 | 360 | 500 | FK2-EU | pcs | DE | EUR | Brand- und Rauchschutz | Brandschutzklappen | Brandschutzklappen | 0S: Mit einem auf der Einbauseite angeordneten | elastischen Stutzen | Z43: Federrücklaufantrieb 230 V, Fabrikat Belimo, | mit integrierten Endschaltern und | thermoelektrischer Auslöseeinrichtung
1000786315 | Brandschutzklappe | FK2-EU/DE/650x300x500/0S/Z45 | 2212 | 84818085 | 4 | 20 | 795 | 360 | 500 | FK2-EU | pcs | DE | EUR | Brand- und Rauchschutz | Brandschutzklappen | Brandschutzklappen | 0S: Mit einem auf der Einbauseite angeordneten | elastischen Stutzen | Z45: Federrücklaufantrieb 24 V, Fabrikat | Belimo, mit integrierten Endschaltern und | thermoelektrischer Auslöseeinrichtung
1000786316 | Brandschutzklappe | FK2-EU/DE/650x300x500/A0/Z00 | 875 | 84818085 | 4 | 19 | 755 | 360 | 500 | FK2-EU | pcs | DE | EUR | Brand- und Rauchschutz | Brandschutzklappen | Brandschutzklappen | A0: Mit einem auf der Bedienseite angeordneten | Abschlussgitter
1000786317 | Brandschutzklappe | FK2-EU/DE/650x300x500/A0/Z01 | 956 | 84818085 | 4 | 19 | 755 | 360 | 500 | FK2-EU | pcs | DE | EUR | Brand- und Rauchschutz | Brandschutzklappen | Brandschutzklappen | A0: Mit einem auf der Bedienseite angeordneten | Abschlussgitter | Z01: Ein Endschalter, Anzeige Klappe ZU
1000786318 | Brandschutzklappe | FK2-EU/DE/650x300x500/A0/Z02 | 956 | 84818085 | 4 | 19 | 755 | 360 | 500 | FK2-EU | pcs | DE | EUR | Brand- und Rauchschutz | Brandschutzklappen | Brandschutzklappen | A0: Mit einem auf der Bedienseite angeordneten | Abschlussgitter | Z02: Ein Endschalter, Anzeige Klappe AUF
1000786319 | Brandschutzklappe | FK2-EU/DE/650x300x500/A0/Z03 | 1036 | 84818085 | 4 | 19 | 755 | 360 | 500 | FK2-EU | pcs | DE | EUR | Brand- und Rauchschutz | Brandschutzklappen | Brandschutzklappen | A0: Mit einem auf der Bedienseite angeordneten | Abschlussgitter | Z03: Zwei Endschalter, Anzeige Klappe ZU und AUF
1000786320 | Brandschutzklappe | FK2-EU/DE/650x300x500/A0/Z43 | 2074 | 84818085 | 4 | 20 | 795 | 360 | 500 | FK2-EU | pcs | DE | EUR | Brand- und Rauchschutz | Brandschutzklappen | Brandschutzklappen | A0: Mit einem auf der Bedienseite angeordneten | Abschlussgitter | Z43: Federrücklaufantrieb 230 V, Fabrikat Belimo, | mit integrierten Endschaltern und | thermoelektrischer Auslöseeinrichtung
1000786321 | Brandschutzklappe | FK2-EU/DE/650x300x500/A0/Z45 | 2039 | 84818085 | 4 | 20 | 795 | 360 | 500 | FK2-EU | pcs | DE | EUR | Brand- und Rauchschutz | Brandschutzklappen | Brandschutzklappen | A0: Mit einem auf der Bedienseite angeordneten | Abschlussgitter | Z45: Federrücklaufantrieb 24 V, Fabrikat | Belimo, mit integrierten Endschaltern und | thermoelektrischer Auslöseeinrichtung
1000809098 | Brandschutzklappe | FK2-EU/DE/650x300x500/AA/Z43RM | 5684 | 84818085 | 4 | 19 | 795 | 390 | 500 | FK2-EU | pcs | DE | EUR | Brand- und Rauchschutz | Brandschutzklappen | Brandschutzklappen | AA: Mit beidseitig angeordneten Abschlussgitter | Z43RM: Federrücklaufantrieb 230 V, Fabrikat Belimo, mit | integrierten Endschaltern und thermoelektrischer | Auslöseeinrichtung in Verbindung mit einer | Rauchauslöseeinrichtung Typ RM-O-3-D
1000809099 | Brandschutzklappe | FK2-EU/DE/650x300x500/AA/Z45RM | 5649 | 84818085 | 4 | 19 | 795 | 390 | 500 | FK2-EU | pcs | DE | EUR | Brand- und Rauchschutz | Brandschutzklappen | Brandschutzklappen | AA: Mit beidseitig angeordneten Abschlussgitter | Z45RM: Federrücklaufantrieb 24 V, Fabrikat Belimo, mit | integrierten Endschaltern und thermoelektrischer | Auslöseeinrichtung in Verbindung mit einer | Rauchauslöseeinrchtung Typ RM-O-3-D
1000755806 | Brandschutzklappe | FK2-EU/DE/650x300x500/ES/SS/Z00 | 2084 | 84818085 | 4 | 19 | 755 | 360 | 500 | FK2-EU | pcs | DE | EUR | Brand- und Rauchschutz | Brandschutzklappen | Brandschutzklappen | ES: Mit einem Einbausatz und den dazugehörigen | Befestigungselementen | SS: Mit zwei elastischen Stutzen
1000755807 | Brandschutzklappe | FK2-EU/DE/650x300x500/ES/SS/Z01 | 2165 | 84818085 | 4 | 19 | 755 | 360 | 500 | FK2-EU | pcs | DE | EUR | Brand- und Rauchschutz | Brandschutzklappen | Brandschutzklappen | ES: Mit einem Einbausatz und den dazugehörigen | Befestigungselementen | SS: Mit zwei elastischen Stutzen | Z01: Ein Endschalter, Anzeige Klappe ZU
1000755808 | Brandschutzklappe | FK2-EU/DE/650x300x500/ES/SS/Z02 | 2165 | 84818085 | 4 | 19 | 755 | 360 | 500 | FK2-EU | pcs | DE | EUR | Brand- und Rauchschutz | Brandschutzklappen | Brandschutzklappen | ES: Mit einem Einbausatz und den dazugehörigen | Befestigungselementen | SS: Mit zwei elastischen Stutzen | Z02: Ein Endschalter, Anzeige Klappe AUF
1000755809 | Brandschutzklappe | FK2-EU/DE/650x300x500/ES/SS/Z03 | 2245 | 84818085 | 4 | 19 | 755 | 360 | 500 | FK2-EU | pcs | DE | EUR | Brand- und Rauchschutz | Brandschutzklappen | Brandschutzklappen | ES: Mit einem Einbausatz und den dazugehörigen | Befestigungselementen | SS: Mit zwei elastischen Stutzen | Z03: Zwei Endschalter, Anzeige Klappe ZU und AUF
1000755810 | Brandschutzklappe | FK2-EU/DE/650x300x500/ES/SS/Z43 | 3283 | 84818085 | 4 | 20 | 795 | 360 | 500 | FK2-EU | pcs | DE | EUR | Brand- und Rauchschutz | Brandschutzklappen | Brandschutzklappen | ES: Mit einem Einbausatz und den dazugehörigen | Befestigungselementen | SS: Mit zwei elastischen Stutzen | Z43: Federrücklaufantrieb 230 V, Fabrikat Belimo, | mit integrierten Endschaltern und | thermoelektrischer Auslöseeinrichtung
1000755811 | Brandschutzklappe | FK2-EU/DE/650x300x500/ES/SS/Z45 | 3248 | 84818085 | 4 | 20 | 795 | 360 | 500 | FK2-EU | pcs | DE | EUR | Brand- und Rauchschutz | Brandschutzklappen | Brandschutzklappen | ES: Mit einem Einbausatz und den dazugehörigen | Befestigungselementen | SS: Mit zwei elastischen Stutzen | Z45: Federrücklaufantrieb 24 V, Fabrikat | Belimo, mit integrierten Endschaltern und | thermoelektrischer Auslöseeinrichtung
1000755800 | Brandschutzklappe | FK2-EU/DE/650x300x500/ES/Z00 | 1426 | 84818085 | 4 | 19 | 755 | 360 | 500 | FK2-EU | pcs | DE | EUR | Brand- und Rauchschutz | Brandschutzklappen | Brandschutzklappen | ES: Mit einem Einbausatz und den dazugehörigen | Befestigungselementen
1000755801 | Brandschutzklappe | FK2-EU/DE/650x300x500/ES/Z01 | 1507 | 84818085 | 4 | 19 | 755 | 360 | 500 | FK2-EU | pcs | DE | EUR | Brand- und Rauchschutz | Brandschutzklappen | Brandschutzklappen | ES: Mit einem Einbausatz und den dazugehörigen | Befestigungselementen | Z01: Ein Endschalter, Anzeige Klappe ZU
1000755802 | Brandschutzklappe | FK2-EU/DE/650x300x500/ES/Z02 | 1507 | 84818085 | 4 | 19 | 755 | 360 | 500 | FK2-EU | pcs | DE | EUR | Brand- und Rauchschutz | Brandschutzklappen | Brandschutzklappen | ES: Mit einem Einbausatz und den dazugehörigen | Befestigungselementen | Z02: Ein Endschalter, Anzeige Klappe AUF
1000755803 | Brandschutzklappe | FK2-EU/DE/650x300x500/ES/Z03 | 1587 | 84818085 | 4 | 19 | 755 | 360 | 500 | FK2-EU | pcs | DE | EUR | Brand- und Rauchschutz | Brandschutzklappen | Brandschutzklappen | ES: Mit einem Einbausatz und den dazugehörigen | Befestigungselementen | Z03: Zwei Endschalter, Anzeige Klappe ZU und AUF
1000755804 | Brandschutzklappe | FK2-EU/DE/650x300x500/ES/Z43 | 2625 | 84818085 | 4 | 20 | 795 | 360 | 500 | FK2-EU | pcs | DE | EUR | Brand- und Rauchschutz | Brandschutzklappen | Brandschutzklappen | ES: Mit einem Einbausatz und den dazugehörigen | Befestigungselementen | Z43: Federrücklaufantrieb 230 V, Fabrikat Belimo, | mit integrierten Endschaltern und | thermoelektrischer Auslöseeinrichtung
1000755805 | Brandschutzklappe | FK2-EU/DE/650x300x500/ES/Z45 | 2590 | 84818085 | 4 | 20 | 795 | 360 | 500 | FK2-EU | pcs | DE | EUR | Brand- und Rauchschutz | Brandschutzklappen | Brandschutzklappen | ES: Mit einem Einbausatz und den dazugehörigen | Befestigungselementen | Z45: Federrücklaufantrieb 24 V, Fabrikat | Belimo, mit integrierten Endschaltern und | thermoelektrischer Auslöseeinrichtung
1000786322 | Brandschutzklappe | FK2-EU/DE/650x300x500/S0/Z00 | 1048 | 84818085 | 4 | 19 | 755 | 360 | 500 | FK2-EU | pcs | DE | EUR | Brand- und Rauchschutz | Brandschutzklappen | Brandschutzklappen | S0: Mit einem auf der Bedienseite angeordneten | elastischen Stutzen
1000786323 | Brandschutzklappe | FK2-EU/DE/650x300x500/S0/Z01 | 1129 | 84818085 | 4 | 19 | 755 | 360 | 500 | FK2-EU | pcs | DE | EUR | Brand- und Rauchschutz | Brandschutzklappen | Brandschutzklappen | S0: Mit einem auf der Bedienseite angeordneten | elastischen Stutzen | Z01: Ein Endschalter, Anzeige Klappe ZU
1000786324 | Brandschutzklappe | FK2-EU/DE/650x300x500/S0/Z02 | 1129 | 84818085 | 4 | 19 | 755 | 360 | 500 | FK2-EU | pcs | DE | EUR | Brand- und Rauchschutz | Brandschutzklappen | Brandschutzklappen | S0: Mit einem auf der Bedienseite angeordneten | elastischen Stutzen | Z02: Ein Endschalter, Anzeige Klappe AUF
1000786325 | Brandschutzklappe | FK2-EU/DE/650x300x500/S0/Z03 | 1209 | 84818085 | 4 | 19 | 755 | 360 | 500 | FK2-EU | pcs | DE | EUR | Brand- und Rauchschutz | Brandschutzklappen | Brandschutzklappen | S0: Mit einem auf der Bedienseite angeordneten | elastischen Stutzen | Z03: Zwei Endschalter, Anzeige Klappe ZU und AUF
1000786326 | Brandschutzklappe | FK2-EU/DE/650x300x500/S0/Z43 | 2247 | 84818085 | 4 | 20 | 795 | 360 | 500 | FK2-EU | pcs | DE | EUR | Brand- und Rauchschutz | Brandschutzklappen | Brandschutzklappen | S0: Mit einem auf der Bedienseite angeordneten | elastischen Stutzen | Z43: Federrücklaufantrieb 230 V, Fabrikat Belimo, | mit integrierten Endschaltern und | thermoelektrischer Auslöseeinrichtung
1000786327 | Brandschutzklappe | FK2-EU/DE/650x300x500/S0/Z45 | 2212 | 84818085 | 4 | 20 | 795 | 360 | 500 | FK2-EU | pcs | DE | EUR | Brand- und Rauchschutz | Brandschutzklappen | Brandschutzklappen | S0: Mit einem auf der Bedienseite angeordneten | elastischen Stutzen | Z45: Federrücklaufantrieb 24 V, Fabrikat | Belimo, mit integrierten Endschaltern und | thermoelektrischer Auslöseeinrichtung
1000755794 | Brandschutzklappe | FK2-EU/DE/650x300x500/SS/Z00 | 1377 | 84818085 | 4 | 19 | 755 | 360 | 500 | FK2-EU | pcs | DE | EUR | Brand- und Rauchschutz | Brandschutzklappen | Brandschutzklappen | SS: Mit zwei elastischen Stutzen
1000755795 | Brandschutzklappe | FK2-EU/DE/650x300x500/SS/Z01 | 1458 | 84818085 | 4 | 19 | 755 | 360 | 500 | FK2-EU | pcs | DE | EUR | Brand- und Rauchschutz | Brandschutzklappen | Brandschutzklappen | SS: Mit zwei elastischen Stutzen | Z01: Ein Endschalter, Anzeige Klappe ZU
1000755796 | Brandschutzklappe | FK2-EU/DE/650x300x500/SS/Z02 | 1458 | 84818085 | 4 | 19 | 755 | 360 | 500 | FK2-EU | pcs | DE | EUR | Brand- und Rauchschutz | Brandschutzklappen | Brandschutzklappen | SS: Mit zwei elastischen Stutzen | Z02: Ein Endschalter, Anzeige Klappe AUF
1000755797 | Brandschutzklappe | FK2-EU/DE/650x300x500/SS/Z03 | 1538 | 84818085 | 4 | 19 | 755 | 360 | 500 | FK2-EU | pcs | DE | EUR | Brand- und Rauchschutz | Brandschutzklappen | Brandschutzklappen | SS: Mit zwei elastischen Stutzen | Z03: Zwei Endschalter, Anzeige Klappe ZU und AUF
1000755798 | Brandschutzklappe | FK2-EU/DE/650x300x500/SS/Z43 | 2576 | 84818085 | 4 | 20 | 795 | 360 | 500 | FK2-EU | pcs | DE | EUR | Brand- und Rauchschutz | Brandschutzklappen | Brandschutzklappen | SS: Mit zwei elastischen Stutzen | Z43: Federrücklaufantrieb 230 V, Fabrikat Belimo, | mit integrierten Endschaltern und | thermoelektrischer Auslöseeinrichtung
1000755799 | Brandschutzklappe | FK2-EU/DE/650x300x500/SS/Z45 | 2541 | 84818085 | 4 | 20 | 795 | 360 | 500 | FK2-EU | pcs | DE | EUR | Brand- und Rauchschutz | Brandschutzklappen | Brandschutzklappen | SS: Mit zwei elastischen Stutzen | Z45: Federrücklaufantrieb 24 V, Fabrikat | Belimo, mit integrierten Endschaltern und | thermoelektrischer Auslöseeinrichtung
1000755788 | Brandschutzklappe | FK2-EU/DE/650x300x500/Z00 | 719 | 84818085 | 4 | 19 | 755 | 360 | 500 | FK2-EU | pcs | DE | EUR | Brand- und Rauchschutz | Brandschutzklappen | Brandschutzklappen
1000755789 | Brandschutzklappe | FK2-EU/DE/650x300x500/Z01 | 800 | 84818085 | 4 | 19 | 755 | 360 | 500 | FK2-EU | pcs | DE | EUR | Brand- und Rauchschutz | Brandschutzklappen | Brandschutzklappen | Z01: Ein Endschalter, Anzeige Klappe ZU
1000755790 | Brandschutzklappe | FK2-EU/DE/650x300x500/Z02 | 800 | 84818085 | 4 | 19 | 755 | 360 | 500 | FK2-EU | pcs | DE | EUR | Brand- und Rauchschutz | Brandschutzklappen | Brandschutzklappen | Z02: Ein Endschalter, Anzeige Klappe AUF
1000755791 | Brandschutzklappe | FK2-EU/DE/650x300x500/Z03 | 880 | 84818085 | 4 | 19 | 755 | 360 | 500 | FK2-EU | pcs | DE | EUR | Brand- und Rauchschutz | Brandschutzklappen | Brandschutzklappen | Z03: Zwei Endschalter, Anzeige Klappe ZU und AUF
1000755792 | Brandschutzklappe | FK2-EU/DE/650x300x500/Z43 | 1918 | 84818085 | 4 | 20 | 795 | 360 | 500 | FK2-EU | pcs | DE | EUR | Brand- und Rauchschutz | Brandschutzklappen | Brandschutzklappen | Z43: Federrücklaufantrieb 230 V, Fabrikat Belimo, | mit integrierten Endschaltern und | thermoelektrischer Auslöseeinrichtung
1000755793 | Brandschutzklappe | FK2-EU/DE/650x300x500/Z45 | 1883 | 84818085 | 4 | 20 | 795 | 360 | 500 | FK2-EU | pcs | DE | EUR | Brand- und Rauchschutz | Brandschutzklappen | Brandschutzklappen | Z45: Federrücklaufantrieb 24 V, Fabrikat | Belimo, mit integrierten Endschaltern und | thermoelektrischer Auslöseeinrichtung
1000755812 | Brandschutzklappe | FK2-EU/DE/650x350x305/Z00 | 743 | 84818085 | 4 | 16 | 755 | 410 | 305 | FK2-EU | pcs | DE | EUR | Brand- und Rauchschutz | Brandschutzklappen | Brandschutzklappen
1000755813 | Brandschutzklappe | FK2-EU/DE/650x350x305/Z01 | 824 | 84818085 | 4 | 16 | 755 | 410 | 305 | FK2-EU | pcs | DE | EUR | Brand- und Rauchschutz | Brandschutzklappen | Brandschutzklappen | Z01: Ein Endschalter, Anzeige Klappe ZU
1000755814 | Brandschutzklappe | FK2-EU/DE/650x350x305/Z02 | 824 | 84818085 | 4 | 16 | 755 | 410 | 305 | FK2-EU | pcs | DE | EUR | Brand- und Rauchschutz | Brandschutzklappen | Brandschutzklappen | Z02: Ein Endschalter, Anzeige Klappe AUF
1000755815 | Brandschutzklappe | FK2-EU/DE/650x350x305/Z03 | 904 | 84818085 | 4 | 16 | 755 | 410 | 305 | FK2-EU | pcs | DE | EUR | Brand- und Rauchschutz | Brandschutzklappen | Brandschutzklappen | Z03: Zwei Endschalter, Anzeige Klappe ZU und AUF
1000755816 | Brandschutzklappe | FK2-EU/DE/650x350x305/Z43 | 1942 | 84818085 | 4 | 17 | 795 | 410 | 305 | FK2-EU | pcs | DE | EUR | Brand- und Rauchschutz | Brandschutzklappen | Brandschutzklappen | Z43: Federrücklaufantrieb 230 V, Fabrikat Belimo, | mit integrierten Endschaltern und | thermoelektrischer Auslöseeinrichtung
1000755817 | Brandschutzklappe | FK2-EU/DE/650x350x305/Z45 | 1907 | 84818085 | 4 | 17 | 795 | 410 | 305 | FK2-EU | pcs | DE | EUR | Brand- und Rauchschutz | Brandschutzklappen | Brandschutzklappen | Z45: Federrücklaufantrieb 24 V, Fabrikat | Belimo, mit integrierten Endschaltern und | thermoelektrischer Auslöseeinrichtung
1000786328 | Brandschutzklappe | FK2-EU/DE/650x350x500/0A/Z00 | 904 | 84818085 | 4 | 20 | 755 | 410 | 500 | FK2-EU | pcs | DE | EUR | Brand- und Rauchschutz | Brandschutzklappen | Brandschutzklappen | 0A: Mit einem auf der Einbauseite angeordneten | Abschlussgitter
1000786329 | Brandschutzklappe | FK2-EU/DE/650x350x500/0A/Z01 | 985 | 84818085 | 4 | 20 | 755 | 410 | 500 | FK2-EU | pcs | DE | EUR | Brand- und Rauchschutz | Brandschutzklappen | Brandschutzklappen | 0A: Mit einem auf der Einbauseite angeordneten | Abschlussgitter | Z01: Ein Endschalter, Anzeige Klappe ZU
1000786330 | Brandschutzklappe | FK2-EU/DE/650x350x500/0A/Z02 | 985 | 84818085 | 4 | 20 | 755 | 410 | 500 | FK2-EU | pcs | DE | EUR | Brand- und Rauchschutz | Brandschutzklappen | Brandschutzklappen | 0A: Mit einem auf der Einbauseite angeordneten | Abschlussgitter | Z02: Ein Endschalter, Anzeige Klappe AUF
1000786331 | Brandschutzklappe | FK2-EU/DE/650x350x500/0A/Z03 | 1065 | 84818085 | 4 | 20 | 755 | 410 | 500 | FK2-EU | pcs | DE | EUR | Brand- und Rauchschutz | Brandschutzklappen | Brandschutzklappen | 0A: Mit einem auf der Einbauseite angeordneten | Abschlussgitter | Z03: Zwei Endschalter, Anzeige Klappe ZU und AUF
1000786332 | Brandschutzklappe | FK2-EU/DE/650x350x500/0A/Z43 | 2103 | 84818085 | 4 | 21 | 795 | 410 | 500 | FK2-EU | pcs | DE | EUR | Brand- und Rauchschutz | Brandschutzklappen | Brandschutzklappen | 0A: Mit einem auf der Einbauseite angeordneten | Abschlussgitter | Z43: Federrücklaufantrieb 230 V, Fabrikat Belimo, | mit integrierten Endschaltern und | thermoelektrischer Auslöseeinrichtung
1000786333 | Brandschutzklappe | FK2-EU/DE/650x350x500/0A/Z45 | 2068 | 84818085 | 4 | 21 | 795 | 410 | 500 | FK2-EU | pcs | DE | EUR | Brand- und Rauchschutz | Brandschutzklappen | Brandschutzklappen | 0A: Mit einem auf der Einbauseite angeordneten | Abschlussgitter | Z45: Federrücklaufantrieb 24 V, Fabrikat | Belimo, mit integrierten Endschaltern und | thermoelektrischer Auslöseeinrichtung
1000786334 | Brandschutzklappe | FK2-EU/DE/650x350x500/0S/Z00 | 1085 | 84818085 | 4 | 20 | 755 | 410 | 500 | FK2-EU | pcs | DE | EUR | Brand- und Rauchschutz | Brandschutzklappen | Brandschutzklappen | 0S: Mit einem auf der Einbauseite angeordneten | elastischen Stutzen
1000786335 | Brandschutzklappe | FK2-EU/DE/650x350x500/0S/Z01 | 1166 | 84818085 | 4 | 20 | 755 | 410 | 500 | FK2-EU | pcs | DE | EUR | Brand- und Rauchschutz | Brandschutzklappen | Brandschutzklappen | 0S: Mit einem auf der Einbauseite angeordneten | elastischen Stutzen | Z01: Ein Endschalter, Anzeige Klappe ZU
1000786336 | Brandschutzklappe | FK2-EU/DE/650x350x500/0S/Z02 | 1166 | 84818085 | 4 | 20 | 755 | 410 | 500 | FK2-EU | pcs | DE | EUR | Brand- und Rauchschutz | Brandschutzklappen | Brandschutzklappen | 0S: Mit einem auf der Einbauseite angeordneten | elastischen Stutzen | Z02: Ein Endschalter, Anzeige Klappe AUF
1000786337 | Brandschutzklappe | FK2-EU/DE/650x350x500/0S/Z03 | 1246 | 84818085 | 4 | 20 | 755 | 410 | 500 | FK2-EU | pcs | DE | EUR | Brand- und Rauchschutz | Brandschutzklappen | Brandschutzklappen | 0S: Mit einem auf der Einbauseite angeordneten | elastischen Stutzen | Z03: Zwei Endschalter, Anzeige Klappe ZU und AUF
1000786338 | Brandschutzklappe | FK2-EU/DE/650x350x500/0S/Z43 | 2284 | 84818085 | 4 | 21 | 795 | 410 | 500 | FK2-EU | pcs | DE | EUR | Brand- und Rauchschutz | Brandschutzklappen | Brandschutzklappen | 0S: Mit einem auf der Einbauseite angeordneten | elastischen Stutzen | Z43: Federrücklaufantrieb 230 V, Fabrikat Belimo, | mit integrierten Endschaltern und | thermoelektrischer Auslöseeinrichtung
1000786339 | Brandschutzklappe | FK2-EU/DE/650x350x500/0S/Z45 | 2249 | 84818085 | 4 | 21 | 795 | 410 | 500 | FK2-EU | pcs | DE | EUR | Brand- und Rauchschutz | Brandschutzklappen | Brandschutzklappen | 0S: Mit einem auf der Einbauseite angeordneten | elastischen Stutzen | Z45: Federrücklaufantrieb 24 V, Fabrikat | Belimo, mit integrierten Endschaltern und | thermoelektrischer Auslöseeinrichtung
1000786340 | Brandschutzklappe | FK2-EU/DE/650x350x500/A0/Z00 | 904 | 84818085 | 4 | 20 | 755 | 410 | 500 | FK2-EU | pcs | DE | EUR | Brand- und Rauchschutz | Brandschutzklappen | Brandschutzklappen | A0: Mit einem auf der Bedienseite angeordneten | Abschlussgitter
1000786341 | Brandschutzklappe | FK2-EU/DE/650x350x500/A0/Z01 | 985 | 84818085 | 4 | 20 | 755 | 410 | 500 | FK2-EU | pcs | DE | EUR | Brand- und Rauchschutz | Brandschutzklappen | Brandschutzklappen | A0: Mit einem auf der Bedienseite angeordneten | Abschlussgitter | Z01: Ein Endschalter, Anzeige Klappe ZU
1000786342 | Brandschutzklappe | FK2-EU/DE/650x350x500/A0/Z02 | 985 | 84818085 | 4 | 20 | 755 | 410 | 500 | FK2-EU | pcs | DE | EUR | Brand- und Rauchschutz | Brandschutzklappen | Brandschutzklappen | A0: Mit einem auf der Bedienseite angeordneten | Abschlussgitter | Z02: Ein Endschalter, Anzeige Klappe AUF
1000786343 | Brandschutzklappe | FK2-EU/DE/650x350x500/A0/Z03 | 1065 | 84818085 | 4 | 20 | 755 | 410 | 500 | FK2-EU | pcs | DE | EUR | Brand- und Rauchschutz | Brandschutzklappen | Brandschutzklappen | A0: Mit einem auf der Bedienseite angeordneten | Abschlussgitter | Z03: Zwei Endschalter, Anzeige Klappe ZU und AUF
1000786344 | Brandschutzklappe | FK2-EU/DE/650x350x500/A0/Z43 | 2103 | 84818085 | 4 | 21 | 795 | 410 | 500 | FK2-EU | pcs | DE | EUR | Brand- und Rauchschutz | Brandschutzklappen | Brandschutzklappen | A0: Mit einem auf der Bedienseite angeordneten | Abschlussgitter | Z43: Federrücklaufantrieb 230 V, Fabrikat Belimo, | mit integrierten Endschaltern und | thermoelektrischer Auslöseeinrichtung
1000786345 | Brandschutzklappe | FK2-EU/DE/650x350x500/A0/Z45 | 2068 | 84818085 | 4 | 21 | 795 | 410 | 500 | FK2-EU | pcs | DE | EUR | Brand- und Rauchschutz | Brandschutzklappen | Brandschutzklappen | A0: Mit einem auf der Bedienseite angeordneten | Abschlussgitter | Z45: Federrücklaufantrieb 24 V, Fabrikat | Belimo, mit integrierten Endschaltern und | thermoelektrischer Auslöseeinrichtung
1000809100 | Brandschutzklappe | FK2-EU/DE/650x350x500/AA/Z43RM | 5717 | 84818085 | 4 | 20 | 795 | 440 | 500 | FK2-EU | pcs | DE | EUR | Brand- und Rauchschutz | Brandschutzklappen | Brandschutzklappen | AA: Mit beidseitig angeordneten Abschlussgitter | Z43RM: Federrücklaufantrieb 230 V, Fabrikat Belimo, mit | integrierten Endschaltern und thermoelektrischer | Auslöseeinrichtung in Verbindung mit einer | Rauchauslöseeinrichtung Typ RM-O-3-D
1000809101 | Brandschutzklappe | FK2-EU/DE/650x350x500/AA/Z45RM | 5682 | 84818085 | 4 | 20 | 795 | 440 | 500 | FK2-EU | pcs | DE | EUR | Brand- und Rauchschutz | Brandschutzklappen | Brandschutzklappen | AA: Mit beidseitig angeordneten Abschlussgitter | Z45RM: Federrücklaufantrieb 24 V, Fabrikat Belimo, mit | integrierten Endschaltern und thermoelektrischer | Auslöseeinrichtung in Verbindung mit einer | Rauchauslöseeinrchtung Typ RM-O-3-D
1000755836 | Brandschutzklappe | FK2-EU/DE/650x350x500/ES/SS/Z00 | 2155 | 84818085 | 4 | 20 | 755 | 410 | 500 | FK2-EU | pcs | DE | EUR | Brand- und Rauchschutz | Brandschutzklappen | Brandschutzklappen | ES: Mit einem Einbausatz und den dazugehörigen | Befestigungselementen | SS: Mit zwei elastischen Stutzen
1000755837 | Brandschutzklappe | FK2-EU/DE/650x350x500/ES/SS/Z01 | 2236 | 84818085 | 4 | 20 | 755 | 410 | 500 | FK2-EU | pcs | DE | EUR | Brand- und Rauchschutz | Brandschutzklappen | Brandschutzklappen | ES: Mit einem Einbausatz und den dazugehörigen | Befestigungselementen | SS: Mit zwei elastischen Stutzen | Z01: Ein Endschalter, Anzeige Klappe ZU
1000755838 | Brandschutzklappe | FK2-EU/DE/650x350x500/ES/SS/Z02 | 2236 | 84818085 | 4 | 20 | 755 | 410 | 500 | FK2-EU | pcs | DE | EUR | Brand- und Rauchschutz | Brandschutzklappen | Brandschutzklappen | ES: Mit einem Einbausatz und den dazugehörigen | Befestigungselementen | SS: Mit zwei elastischen Stutzen | Z02: Ein Endschalter, Anzeige Klappe AUF
1000755839 | Brandschutzklappe | FK2-EU/DE/650x350x500/ES/SS/Z03 | 2316 | 84818085 | 4 | 20 | 755 | 410 | 500 | FK2-EU | pcs | DE | EUR | Brand- und Rauchschutz | Brandschutzklappen | Brandschutzklappen | ES: Mit einem Einbausatz und den dazugehörigen | Befestigungselementen | SS: Mit zwei elastischen Stutzen | Z03: Zwei Endschalter, Anzeige Klappe ZU und AUF
1000755840 | Brandschutzklappe | FK2-EU/DE/650x350x500/ES/SS/Z43 | 3354 | 84818085 | 4 | 21 | 795 | 410 | 500 | FK2-EU | pcs | DE | EUR | Brand- und Rauchschutz | Brandschutzklappen | Brandschutzklappen | ES: Mit einem Einbausatz und den dazugehörigen | Befestigungselementen | SS: Mit zwei elastischen Stutzen | Z43: Federrücklaufantrieb 230 V, Fabrikat Belimo, | mit integrierten Endschaltern und | thermoelektrischer Auslöseeinrichtung
1000755841 | Brandschutzklappe | FK2-EU/DE/650x350x500/ES/SS/Z45 | 3319 | 84818085 | 4 | 21 | 795 | 410 | 500 | FK2-EU | pcs | DE | EUR | Brand- und Rauchschutz | Brandschutzklappen | Brandschutzklappen | ES: Mit einem Einbausatz und den dazugehörigen | Befestigungselementen | SS: Mit zwei elastischen Stutzen | Z45: Federrücklaufantrieb 24 V, Fabrikat | Belimo, mit integrierten Endschaltern und | thermoelektrischer Auslöseeinrichtung
1000755830 | Brandschutzklappe | FK2-EU/DE/650x350x500/ES/Z00 | 1471 | 84818085 | 4 | 20 | 755 | 410 | 500 | FK2-EU | pcs | DE | EUR | Brand- und Rauchschutz | Brandschutzklappen | Brandschutzklappen | ES: Mit einem Einbausatz und den dazugehörigen | Befestigungselementen
1000755831 | Brandschutzklappe | FK2-EU/DE/650x350x500/ES/Z01 | 1552 | 84818085 | 4 | 20 | 755 | 410 | 500 | FK2-EU | pcs | DE | EUR | Brand- und Rauchschutz | Brandschutzklappen | Brandschutzklappen | ES: Mit einem Einbausatz und den dazugehörigen | Befestigungselementen | Z01: Ein Endschalter, Anzeige Klappe ZU
1000755832 | Brandschutzklappe | FK2-EU/DE/650x350x500/ES/Z02 | 1552 | 84818085 | 4 | 20 | 755 | 410 | 500 | FK2-EU | pcs | DE | EUR | Brand- und Rauchschutz | Brandschutzklappen | Brandschutzklappen | ES: Mit einem Einbausatz und den dazugehörigen | Befestigungselementen | Z02: Ein Endschalter, Anzeige Klappe AUF
1000755833 | Brandschutzklappe | FK2-EU/DE/650x350x500/ES/Z03 | 1632 | 84818085 | 4 | 20 | 755 | 410 | 500 | FK2-EU | pcs | DE | EUR | Brand- und Rauchschutz | Brandschutzklappen | Brandschutzklappen | ES: Mit einem Einbausatz und den dazugehörigen | Befestigungselementen | Z03: Zwei Endschalter, Anzeige Klappe ZU und AUF
1000755834 | Brandschutzklappe | FK2-EU/DE/650x350x500/ES/Z43 | 2670 | 84818085 | 4 | 21 | 795 | 410 | 500 | FK2-EU | pcs | DE | EUR | Brand- und Rauchschutz | Brandschutzklappen | Brandschutzklappen | ES: Mit einem Einbausatz und den dazugehörigen | Befestigungselementen | Z43: Federrücklaufantrieb 230 V, Fabrikat Belimo, | mit integrierten Endschaltern und | thermoelektrischer Auslöseeinrichtung
1000755835 | Brandschutzklappe | FK2-EU/DE/650x350x500/ES/Z45 | 2635 | 84818085 | 4 | 21 | 795 | 410 | 500 | FK2-EU | pcs | DE | EUR | Brand- und Rauchschutz | Brandschutzklappen | Brandschutzklappen | ES: Mit einem Einbausatz und den dazugehörigen | Befestigungselementen | Z45: Federrücklaufantrieb 24 V, Fabrikat | Belimo, mit integrierten Endschaltern und | thermoelektrischer Auslöseeinrichtung
1000786346 | Brandschutzklappe | FK2-EU/DE/650x350x500/S0/Z00 | 1085 | 84818085 | 4 | 20 | 755 | 410 | 500 | FK2-EU | pcs | DE | EUR | Brand- und Rauchschutz | Brandschutzklappen | Brandschutzklappen | S0: Mit einem auf der Bedienseite angeordneten | elastischen Stutzen
1000786347 | Brandschutzklappe | FK2-EU/DE/650x350x500/S0/Z01 | 1166 | 84818085 | 4 | 20 | 755 | 410 | 500 | FK2-EU | pcs | DE | EUR | Brand- und Rauchschutz | Brandschutzklappen | Brandschutzklappen | S0: Mit einem auf der Bedienseite angeordneten | elastischen Stutzen | Z01: Ein Endschalter, Anzeige Klappe ZU
1000786348 | Brandschutzklappe | FK2-EU/DE/650x350x500/S0/Z02 | 1166 | 84818085 | 4 | 20 | 755 | 410 | 500 | FK2-EU | pcs | DE | EUR | Brand- und Rauchschutz | Brandschutzklappen | Brandschutzklappen | S0: Mit einem auf der Bedienseite angeordneten | elastischen Stutzen | Z02: Ein Endschalter, Anzeige Klappe AUF
1000786349 | Brandschutzklappe | FK2-EU/DE/650x350x500/S0/Z03 | 1246 | 84818085 | 4 | 20 | 755 | 410 | 500 | FK2-EU | pcs | DE | EUR | Brand- und Rauchschutz | Brandschutzklappen | Brandschutzklappen | S0: Mit einem auf der Bedienseite angeordneten | elastischen Stutzen | Z03: Zwei Endschalter, Anzeige Klappe ZU und AUF
1000786350 | Brandschutzklappe | FK2-EU/DE/650x350x500/S0/Z43 | 2284 | 84818085 | 4 | 21 | 795 | 410 | 500 | FK2-EU | pcs | DE | EUR | Brand- und Rauchschutz | Brandschutzklappen | Brandschutzklappen | S0: Mit einem auf der Bedienseite angeordneten | elastischen Stutzen | Z43: Federrücklaufantrieb 230 V, Fabrikat Belimo, | mit integrierten Endschaltern und | thermoelektrischer Auslöseeinrichtung
1000786351 | Brandschutzklappe | FK2-EU/DE/650x350x500/S0/Z45 | 2249 | 84818085 | 4 | 21 | 795 | 410 | 500 | FK2-EU | pcs | DE | EUR | Brand- und Rauchschutz | Brandschutzklappen | Brandschutzklappen | S0: Mit einem auf der Bedienseite angeordneten | elastischen Stutzen | Z45: Federrücklaufantrieb 24 V, Fabrikat | Belimo, mit integrierten Endschaltern und | thermoelektrischer Auslöseeinrichtung
1000755824 | Brandschutzklappe | FK2-EU/DE/650x350x500/SS/Z00 | 1427 | 84818085 | 4 | 20 | 755 | 410 | 500 | FK2-EU | pcs | DE | EUR | Brand- und Rauchschutz | Brandschutzklappen | Brandschutzklappen | SS: Mit zwei elastischen Stutzen
1000755825 | Brandschutzklappe | FK2-EU/DE/650x350x500/SS/Z01 | 1508 | 84818085 | 4 | 20 | 755 | 410 | 500 | FK2-EU | pcs | DE | EUR | Brand- und Rauchschutz | Brandschutzklappen | Brandschutzklappen | SS: Mit zwei elastischen Stutzen | Z01: Ein Endschalter, Anzeige Klappe ZU
1000755826 | Brandschutzklappe | FK2-EU/DE/650x350x500/SS/Z02 | 1508 | 84818085 | 4 | 20 | 755 | 410 | 500 | FK2-EU | pcs | DE | EUR | Brand- und Rauchschutz | Brandschutzklappen | Brandschutzklappen | SS: Mit zwei elastischen Stutzen | Z02: Ein Endschalter, Anzeige Klappe AUF
1000755827 | Brandschutzklappe | FK2-EU/DE/650x350x500/SS/Z03 | 1588 | 84818085 | 4 | 20 | 755 | 410 | 500 | FK2-EU | pcs | DE | EUR | Brand- und Rauchschutz | Brandschutzklappen | Brandschutzklappen | SS: Mit zwei elastischen Stutzen | Z03: Zwei Endschalter, Anzeige Klappe ZU und AUF
1000755828 | Brandschutzklappe | FK2-EU/DE/650x350x500/SS/Z43 | 2626 | 84818085 | 4 | 21 | 795 | 410 | 500 | FK2-EU | pcs | DE | EUR | Brand- und Rauchschutz | Brandschutzklappen | Brandschutzklappen | SS: Mit zwei elastischen Stutzen | Z43: Federrücklaufantrieb 230 V, Fabrikat Belimo, | mit integrierten Endschaltern und | thermoelektrischer Auslöseeinrichtung
1000755829 | Brandschutzklappe | FK2-EU/DE/650x350x500/SS/Z45 | 2591 | 84818085 | 4 | 21 | 795 | 410 | 500 | FK2-EU | pcs | DE | EUR | Brand- und Rauchschutz | Brandschutzklappen | Brandschutzklappen | SS: Mit zwei elastischen Stutzen | Z45: Federrücklaufantrieb 24 V, Fabrikat | Belimo, mit integrierten Endschaltern und | thermoelektrischer Auslöseeinrichtung
1000755818 | Brandschutzklappe | FK2-EU/DE/650x350x500/Z00 | 743 | 84818085 | 4 | 20 | 755 | 410 | 500 | FK2-EU | pcs | DE | EUR | Brand- und Rauchschutz | Brandschutzklappen | Brandschutzklappen
1000755819 | Brandschutzklappe | FK2-EU/DE/650x350x500/Z01 | 824 | 84818085 | 4 | 20 | 755 | 410 | 500 | FK2-EU | pcs | DE | EUR | Brand- und Rauchschutz | Brandschutzklappen | Brandschutzklappen | Z01: Ein Endschalter, Anzeige Klappe ZU
1000755820 | Brandschutzklappe | FK2-EU/DE/650x350x500/Z02 | 824 | 84818085 | 4 | 20 | 755 | 410 | 500 | FK2-EU | pcs | DE | EUR | Brand- und Rauchschutz | Brandschutzklappen | Brandschutzklappen | Z02: Ein Endschalter, Anzeige Klappe AUF
1000755821 | Brandschutzklappe | FK2-EU/DE/650x350x500/Z03 | 904 | 84818085 | 4 | 20 | 755 | 410 | 500 | FK2-EU | pcs | DE | EUR | Brand- und Rauchschutz | Brandschutzklappen | Brandschutzklappen | Z03: Zwei Endschalter, Anzeige Klappe ZU und AUF
1000755822 | Brandschutzklappe | FK2-EU/DE/650x350x500/Z43 | 1942 | 84818085 | 4 | 21 | 795 | 410 | 500 | FK2-EU | pcs | DE | EUR | Brand- und Rauchschutz | Brandschutzklappen | Brandschutzklappen | Z43: Federrücklaufantrieb 230 V, Fabrikat Belimo, | mit integrierten Endschaltern und | thermoelektrischer Auslöseeinrichtung
1000755823 | Brandschutzklappe | FK2-EU/DE/650x350x500/Z45 | 1907 | 84818085 | 4 | 21 | 795 | 410 | 500 | FK2-EU | pcs | DE | EUR | Brand- und Rauchschutz | Brandschutzklappen | Brandschutzklappen | Z45: Federrücklaufantrieb 24 V, Fabrikat | Belimo, mit integrierten Endschaltern und | thermoelektrischer Auslöseeinrichtung
1000755842 | Brandschutzklappe | FK2-EU/DE/650x400x305/Z00 | 769 | 84818085 | 4 | 17 | 755 | 460 | 305 | FK2-EU | pcs | DE | EUR | Brand- und Rauchschutz | Brandschutzklappen | Brandschutzklappen
1000755843 | Brandschutzklappe | FK2-EU/DE/650x400x305/Z01 | 850 | 84818085 | 4 | 17 | 755 | 460 | 305 | FK2-EU | pcs | DE | EUR | Brand- und Rauchschutz | Brandschutzklappen | Brandschutzklappen | Z01: Ein Endschalter, Anzeige Klappe ZU
1000755844 | Brandschutzklappe | FK2-EU/DE/650x400x305/Z02 | 850 | 84818085 | 4 | 17 | 755 | 460 | 305 | FK2-EU | pcs | DE | EUR | Brand- und Rauchschutz | Brandschutzklappen | Brandschutzklappen | Z02: Ein Endschalter, Anzeige Klappe AUF
1000755845 | Brandschutzklappe | FK2-EU/DE/650x400x305/Z03 | 930 | 84818085 | 4 | 17 | 755 | 460 | 305 | FK2-EU | pcs | DE | EUR | Brand- und Rauchschutz | Brandschutzklappen | Brandschutzklappen | Z03: Zwei Endschalter, Anzeige Klappe ZU und AUF
1000755846 | Brandschutzklappe | FK2-EU/DE/650x400x305/Z43 | 1968 | 84818085 | 4 | 18 | 795 | 460 | 305 | FK2-EU | pcs | DE | EUR | Brand- und Rauchschutz | Brandschutzklappen | Brandschutzklappen | Z43: Federrücklaufantrieb 230 V, Fabrikat Belimo, | mit integrierten Endschaltern und | thermoelektrischer Auslöseeinrichtung
1000755847 | Brandschutzklappe | FK2-EU/DE/650x400x305/Z45 | 1933 | 84818085 | 4 | 18 | 795 | 460 | 305 | FK2-EU | pcs | DE | EUR | Brand- und Rauchschutz | Brandschutzklappen | Brandschutzklappen | Z45: Federrücklaufantrieb 24 V, Fabrikat | Belimo, mit integrierten Endschaltern und | thermoelektrischer Auslöseeinrichtung
1000786352 | Brandschutzklappe | FK2-EU/DE/650x400x500/0A/Z00 | 931 | 84818085 | 4 | 22 | 755 | 460 | 500 | FK2-EU | pcs | DE | EUR | Brand- und Rauchschutz | Brandschutzklappen | Brandschutzklappen | 0A: Mit einem auf der Einbauseite angeordneten | Abschlussgitter
1000786353 | Brandschutzklappe | FK2-EU/DE/650x400x500/0A/Z01 | 1012 | 84818085 | 4 | 22 | 755 | 460 | 500 | FK2-EU | pcs | DE | EUR | Brand- und Rauchschutz | Brandschutzklappen | Brandschutzklappen | 0A: Mit einem auf der Einbauseite angeordneten | Abschlussgitter | Z01: Ein Endschalter, Anzeige Klappe ZU
1000786354 | Brandschutzklappe | FK2-EU/DE/650x400x500/0A/Z02 | 1012 | 84818085 | 4 | 22 | 755 | 460 | 500 | FK2-EU | pcs | DE | EUR | Brand- und Rauchschutz | Brandschutzklappen | Brandschutzklappen | 0A: Mit einem auf der Einbauseite angeordneten | Abschlussgitter | Z02: Ein Endschalter, Anzeige Klappe AUF
1000786355 | Brandschutzklappe | FK2-EU/DE/650x400x500/0A/Z03 | 1092 | 84818085 | 4 | 22 | 755 | 460 | 500 | FK2-EU | pcs | DE | EUR | Brand- und Rauchschutz | Brandschutzklappen | Brandschutzklappen | 0A: Mit einem auf der Einbauseite angeordneten | Abschlussgitter | Z03: Zwei Endschalter, Anzeige Klappe ZU und AUF
1000786356 | Brandschutzklappe | FK2-EU/DE/650x400x500/0A/Z43 | 2130 | 84818085 | 4 | 23 | 795 | 460 | 500 | FK2-EU | pcs | DE | EUR | Brand- und Rauchschutz | Brandschutzklappen | Brandschutzklappen | 0A: Mit einem auf der Einbauseite angeordneten | Abschlussgitter | Z43: Federrücklaufantrieb 230 V, Fabrikat Belimo, | mit integrierten Endschaltern und | thermoelektrischer Auslöseeinrichtung
1000786357 | Brandschutzklappe | FK2-EU/DE/650x400x500/0A/Z45 | 2095 | 84818085 | 4 | 23 | 795 | 460 | 500 | FK2-EU | pcs | DE | EUR | Brand- und Rauchschutz | Brandschutzklappen | Brandschutzklappen | 0A: Mit einem auf der Einbauseite angeordneten | Abschlussgitter | Z45: Federrücklaufantrieb 24 V, Fabrikat | Belimo, mit integrierten Endschaltern und | thermoelektrischer Auslöseeinrichtung
1000786358 | Brandschutzklappe | FK2-EU/DE/650x400x500/0S/Z00 | 1118 | 84818085 | 4 | 22 | 755 | 460 | 500 | FK2-EU | pcs | DE | EUR | Brand- und Rauchschutz | Brandschutzklappen | Brandschutzklappen | 0S: Mit einem auf der Einbauseite angeordneten | elastischen Stutzen
1000786359 | Brandschutzklappe | FK2-EU/DE/650x400x500/0S/Z01 | 1199 | 84818085 | 4 | 22 | 755 | 460 | 500 | FK2-EU | pcs | DE | EUR | Brand- und Rauchschutz | Brandschutzklappen | Brandschutzklappen | 0S: Mit einem auf der Einbauseite angeordneten | elastischen Stutzen | Z01: Ein Endschalter, Anzeige Klappe ZU
1000786360 | Brandschutzklappe | FK2-EU/DE/650x400x500/0S/Z02 | 1199 | 84818085 | 4 | 22 | 755 | 460 | 500 | FK2-EU | pcs | DE | EUR | Brand- und Rauchschutz | Brandschutzklappen | Brandschutzklappen | 0S: Mit einem auf der Einbauseite angeordneten | elastischen Stutzen | Z02: Ein Endschalter, Anzeige Klappe AUF
1000786361 | Brandschutzklappe | FK2-EU/DE/650x400x500/0S/Z03 | 1279 | 84818085 | 4 | 22 | 755 | 460 | 500 | FK2-EU | pcs | DE | EUR | Brand- und Rauchschutz | Brandschutzklappen | Brandschutzklappen | 0S: Mit einem auf der Einbauseite angeordneten | elastischen Stutzen | Z03: Zwei Endschalter, Anzeige Klappe ZU und AUF
1000786362 | Brandschutzklappe | FK2-EU/DE/650x400x500/0S/Z43 | 2317 | 84818085 | 4 | 23 | 795 | 460 | 500 | FK2-EU | pcs | DE | EUR | Brand- und Rauchschutz | Brandschutzklappen | Brandschutzklappen | 0S: Mit einem auf der Einbauseite angeordneten | elastischen Stutzen | Z43: Federrücklaufantrieb 230 V, Fabrikat Belimo, | mit integrierten Endschaltern und | thermoelektrischer Auslöseeinrichtung
1000786363 | Brandschutzklappe | FK2-EU/DE/650x400x500/0S/Z45 | 2282 | 84818085 | 4 | 23 | 795 | 460 | 500 | FK2-EU | pcs | DE | EUR | Brand- und Rauchschutz | Brandschutzklappen | Brandschutzklappen | 0S: Mit einem auf der Einbauseite angeordneten | elastischen Stutzen | Z45: Federrücklaufantrieb 24 V, Fabrikat | Belimo, mit integrierten Endschaltern und | thermoelektrischer Auslöseeinrichtung
1000786364 | Brandschutzklappe | FK2-EU/DE/650x400x500/A0/Z00 | 931 | 84818085 | 4 | 22 | 755 | 460 | 500 | FK2-EU | pcs | DE | EUR | Brand- und Rauchschutz | Brandschutzklappen | Brandschutzklappen | A0: Mit einem auf der Bedienseite angeordneten | Abschlussgitter
1000786365 | Brandschutzklappe | FK2-EU/DE/650x400x500/A0/Z01 | 1012 | 84818085 | 4 | 22 | 755 | 460 | 500 | FK2-EU | pcs | DE | EUR | Brand- und Rauchschutz | Brandschutzklappen | Brandschutzklappen | A0: Mit einem auf der Bedienseite angeordneten | Abschlussgitter | Z01: Ein Endschalter, Anzeige Klappe ZU
1000786366 | Brandschutzklappe | FK2-EU/DE/650x400x500/A0/Z02 | 1012 | 84818085 | 4 | 22 | 755 | 460 | 500 | FK2-EU | pcs | DE | EUR | Brand- und Rauchschutz | Brandschutzklappen | Brandschutzklappen | A0: Mit einem auf der Bedienseite angeordneten | Abschlussgitter | Z02: Ein Endschalter, Anzeige Klappe AUF
1000786367 | Brandschutzklappe | FK2-EU/DE/650x400x500/A0/Z03 | 1092 | 84818085 | 4 | 22 | 755 | 460 | 500 | FK2-EU | pcs | DE | EUR | Brand- und Rauchschutz | Brandschutzklappen | Brandschutzklappen | A0: Mit einem auf der Bedienseite angeordneten | Abschlussgitter | Z03: Zwei Endschalter, Anzeige Klappe ZU und AUF
1000786368 | Brandschutzklappe | FK2-EU/DE/650x400x500/A0/Z43 | 2130 | 84818085 | 4 | 23 | 795 | 460 | 500 | FK2-EU | pcs | DE | EUR | Brand- und Rauchschutz | Brandschutzklappen | Brandschutzklappen | A0: Mit einem auf der Bedienseite angeordneten | Abschlussgitter | Z43: Federrücklaufantrieb 230 V, Fabrikat Belimo, | mit integrierten Endschaltern und | thermoelektrischer Auslöseeinrichtung
1000786369 | Brandschutzklappe | FK2-EU/DE/650x400x500/A0/Z45 | 2095 | 84818085 | 4 | 23 | 795 | 460 | 500 | FK2-EU | pcs | DE | EUR | Brand- und Rauchschutz | Brandschutzklappen | Brandschutzklappen | A0: Mit einem auf der Bedienseite angeordneten | Abschlussgitter | Z45: Federrücklaufantrieb 24 V, Fabrikat | Belimo, mit integrierten Endschaltern und | thermoelektrischer Auslöseeinrichtung
1000809102 | Brandschutzklappe | FK2-EU/DE/650x400x500/AA/Z43RM | 5745 | 84818085 | 4 | 22 | 795 | 490 | 500 | FK2-EU | pcs | DE | EUR | Brand- und Rauchschutz | Brandschutzklappen | Brandschutzklappen | AA: Mit beidseitig angeordneten Abschlussgitter | Z43RM: Federrücklaufantrieb 230 V, Fabrikat Belimo, mit | integrierten Endschaltern und thermoelektrischer | Auslöseeinrichtung in Verbindung mit einer | Rauchauslöseeinrichtung Typ RM-O-3-D
1000809103 | Brandschutzklappe | FK2-EU/DE/650x400x500/AA/Z45RM | 5710 | 84818085 | 4 | 22 | 795 | 490 | 500 | FK2-EU | pcs | DE | EUR | Brand- und Rauchschutz | Brandschutzklappen | Brandschutzklappen | AA: Mit beidseitig angeordneten Abschlussgitter | Z45RM: Federrücklaufantrieb 24 V, Fabrikat Belimo, mit | integrierten Endschaltern und thermoelektrischer | Auslöseeinrichtung in Verbindung mit einer | Rauchauslöseeinrchtung Typ RM-O-3-D
1000755866 | Brandschutzklappe | FK2-EU/DE/650x400x500/ES/SS/Z00 | 2213 | 84818085 | 4 | 22 | 755 | 460 | 500 | FK2-EU | pcs | DE | EUR | Brand- und Rauchschutz | Brandschutzklappen | Brandschutzklappen | ES: Mit einem Einbausatz und den dazugehörigen | Befestigungselementen | SS: Mit zwei elastischen Stutzen
1000755867 | Brandschutzklappe | FK2-EU/DE/650x400x500/ES/SS/Z01 | 2294 | 84818085 | 4 | 22 | 755 | 460 | 500 | FK2-EU | pcs | DE | EUR | Brand- und Rauchschutz | Brandschutzklappen | Brandschutzklappen | ES: Mit einem Einbausatz und den dazugehörigen | Befestigungselementen | SS: Mit zwei elastischen Stutzen | Z01: Ein Endschalter, Anzeige Klappe ZU
1000755868 | Brandschutzklappe | FK2-EU/DE/650x400x500/ES/SS/Z02 | 2294 | 84818085 | 4 | 22 | 755 | 460 | 500 | FK2-EU | pcs | DE | EUR | Brand- und Rauchschutz | Brandschutzklappen | Brandschutzklappen | ES: Mit einem Einbausatz und den dazugehörigen | Befestigungselementen | SS: Mit zwei elastischen Stutzen | Z02: Ein Endschalter, Anzeige Klappe AUF
1000755869 | Brandschutzklappe | FK2-EU/DE/650x400x500/ES/SS/Z03 | 2374 | 84818085 | 4 | 22 | 755 | 460 | 500 | FK2-EU | pcs | DE | EUR | Brand- und Rauchschutz | Brandschutzklappen | Brandschutzklappen | ES: Mit einem Einbausatz und den dazugehörigen | Befestigungselementen | SS: Mit zwei elastischen Stutzen | Z03: Zwei Endschalter, Anzeige Klappe ZU und AUF
1000755870 | Brandschutzklappe | FK2-EU/DE/650x400x500/ES/SS/Z43 | 3412 | 84818085 | 4 | 23 | 795 | 460 | 500 | FK2-EU | pcs | DE | EUR | Brand- und Rauchschutz | Brandschutzklappen | Brandschutzklappen | ES: Mit einem Einbausatz und den dazugehörigen | Befestigungselementen | SS: Mit zwei elastischen Stutzen | Z43: Federrücklaufantrieb 230 V, Fabrikat Belimo, | mit integrierten Endschaltern und | thermoelektrischer Auslöseeinrichtung
1000755871 | Brandschutzklappe | FK2-EU/DE/650x400x500/ES/SS/Z45 | 3377 | 84818085 | 4 | 23 | 795 | 460 | 500 | FK2-EU | pcs | DE | EUR | Brand- und Rauchschutz | Brandschutzklappen | Brandschutzklappen | ES: Mit einem Einbausatz und den dazugehörigen | Befestigungselementen | SS: Mit zwei elastischen Stutzen | Z45: Federrücklaufantrieb 24 V, Fabrikat | Belimo, mit integrierten Endschaltern und | thermoelektrischer Auslöseeinrichtung
1000755860 | Brandschutzklappe | FK2-EU/DE/650x400x500/ES/Z00 | 1515 | 84818085 | 4 | 22 | 755 | 460 | 500 | FK2-EU | pcs | DE | EUR | Brand- und Rauchschutz | Brandschutzklappen | Brandschutzklappen | ES: Mit einem Einbausatz und den dazugehörigen | Befestigungselementen
1000755861 | Brandschutzklappe | FK2-EU/DE/650x400x500/ES/Z01 | 1596 | 84818085 | 4 | 22 | 755 | 460 | 500 | FK2-EU | pcs | DE | EUR | Brand- und Rauchschutz | Brandschutzklappen | Brandschutzklappen | ES: Mit einem Einbausatz und den dazugehörigen | Befestigungselementen | Z01: Ein Endschalter, Anzeige Klappe ZU
1000755862 | Brandschutzklappe | FK2-EU/DE/650x400x500/ES/Z02 | 1596 | 84818085 | 4 | 22 | 755 | 460 | 500 | FK2-EU | pcs | DE | EUR | Brand- und Rauchschutz | Brandschutzklappen | Brandschutzklappen | ES: Mit einem Einbausatz und den dazugehörigen | Befestigungselementen | Z02: Ein Endschalter, Anzeige Klappe AUF
1000755863 | Brandschutzklappe | FK2-EU/DE/650x400x500/ES/Z03 | 1676 | 84818085 | 4 | 22 | 755 | 460 | 500 | FK2-EU | pcs | DE | EUR | Brand- und Rauchschutz | Brandschutzklappen | Brandschutzklappen | ES: Mit einem Einbausatz und den dazugehörigen | Befestigungselementen | Z03: Zwei Endschalter, Anzeige Klappe ZU und AUF
1000755864 | Brandschutzklappe | FK2-EU/DE/650x400x500/ES/Z43 | 2714 | 84818085 | 4 | 23 | 795 | 460 | 500 | FK2-EU | pcs | DE | EUR | Brand- und Rauchschutz | Brandschutzklappen | Brandschutzklappen | ES: Mit einem Einbausatz und den dazugehörigen | Befestigungselementen | Z43: Federrücklaufantrieb 230 V, Fabrikat Belimo, | mit integrierten Endschaltern und | thermoelektrischer Auslöseeinrichtung
1000755865 | Brandschutzklappe | FK2-EU/DE/650x400x500/ES/Z45 | 2679 | 84818085 | 4 | 23 | 795 | 460 | 500 | FK2-EU | pcs | DE | EUR | Brand- und Rauchschutz | Brandschutzklappen | Brandschutzklappen | ES: Mit einem Einbausatz und den dazugehörigen | Befestigungselementen | Z45: Federrücklaufantrieb 24 V, Fabrikat | Belimo, mit integrierten Endschaltern und | thermoelektrischer Auslöseeinrichtung
1000786370 | Brandschutzklappe | FK2-EU/DE/650x400x500/S0/Z00 | 1118 | 84818085 | 4 | 22 | 755 | 460 | 500 | FK2-EU | pcs | DE | EUR | Brand- und Rauchschutz | Brandschutzklappen | Brandschutzklappen | S0: Mit einem auf der Bedienseite angeordneten | elastischen Stutzen
1000786371 | Brandschutzklappe | FK2-EU/DE/650x400x500/S0/Z01 | 1199 | 84818085 | 4 | 22 | 755 | 460 | 500 | FK2-EU | pcs | DE | EUR | Brand- und Rauchschutz | Brandschutzklappen | Brandschutzklappen | S0: Mit einem auf der Bedienseite angeordneten | elastischen Stutzen | Z01: Ein Endschalter, Anzeige Klappe ZU
1000786372 | Brandschutzklappe | FK2-EU/DE/650x400x500/S0/Z02 | 1199 | 84818085 | 4 | 22 | 755 | 460 | 500 | FK2-EU | pcs | DE | EUR | Brand- und Rauchschutz | Brandschutzklappen | Brandschutzklappen | S0: Mit einem auf der Bedienseite angeordneten | elastischen Stutzen | Z02: Ein Endschalter, Anzeige Klappe AUF
1000786373 | Brandschutzklappe | FK2-EU/DE/650x400x500/S0/Z03 | 1279 | 84818085 | 4 | 22 | 755 | 460 | 500 | FK2-EU | pcs | DE | EUR | Brand- und Rauchschutz | Brandschutzklappen | Brandschutzklappen | S0: Mit einem auf der Bedienseite angeordneten | elastischen Stutzen | Z03: Zwei Endschalter, Anzeige Klappe ZU und AUF
1000786374 | Brandschutzklappe | FK2-EU/DE/650x400x500/S0/Z43 | 2317 | 84818085 | 4 | 23 | 795 | 460 | 500 | FK2-EU | pcs | DE | EUR | Brand- und Rauchschutz | Brandschutzklappen | Brandschutzklappen | S0: Mit einem auf der Bedienseite angeordneten | elastischen Stutzen | Z43: Federrücklaufantrieb 230 V, Fabrikat Belimo, | mit integrierten Endschaltern und | thermoelektrischer Auslöseeinrichtung
1000786375 | Brandschutzklappe | FK2-EU/DE/650x400x500/S0/Z45 | 2282 | 84818085 | 4 | 23 | 795 | 460 | 500 | FK2-EU | pcs | DE | EUR | Brand- und Rauchschutz | Brandschutzklappen | Brandschutzklappen | S0: Mit einem auf der Bedienseite angeordneten | elastischen Stutzen | Z45: Federrücklaufantrieb 24 V, Fabrikat | Belimo, mit integrierten Endschaltern und | thermoelektrischer Auslöseeinrichtung
1000755854 | Brandschutzklappe | FK2-EU/DE/650x400x500/SS/Z00 | 1467 | 84818085 | 4 | 22 | 755 | 460 | 500 | FK2-EU | pcs | DE | EUR | Brand- und Rauchschutz | Brandschutzklappen | Brandschutzklappen | SS: Mit zwei elastischen Stutzen
1000755855 | Brandschutzklappe | FK2-EU/DE/650x400x500/SS/Z01 | 1548 | 84818085 | 4 | 22 | 755 | 460 | 500 | FK2-EU | pcs | DE | EUR | Brand- und Rauchschutz | Brandschutzklappen | Brandschutzklappen | SS: Mit zwei elastischen Stutzen | Z01: Ein Endschalter, Anzeige Klappe ZU
1000755856 | Brandschutzklappe | FK2-EU/DE/650x400x500/SS/Z02 | 1548 | 84818085 | 4 | 22 | 755 | 460 | 500 | FK2-EU | pcs | DE | EUR | Brand- und Rauchschutz | Brandschutzklappen | Brandschutzklappen | SS: Mit zwei elastischen Stutzen | Z02: Ein Endschalter, Anzeige Klappe AUF
1000755857 | Brandschutzklappe | FK2-EU/DE/650x400x500/SS/Z03 | 1628 | 84818085 | 4 | 22 | 755 | 460 | 500 | FK2-EU | pcs | DE | EUR | Brand- und Rauchschutz | Brandschutzklappen | Brandschutzklappen | SS: Mit zwei elastischen Stutzen | Z03: Zwei Endschalter, Anzeige Klappe ZU und AUF
1000755858 | Brandschutzklappe | FK2-EU/DE/650x400x500/SS/Z43 | 2666 | 84818085 | 4 | 23 | 795 | 460 | 500 | FK2-EU | pcs | DE | EUR | Brand- und Rauchschutz | Brandschutzklappen | Brandschutzklappen | SS: Mit zwei elastischen Stutzen | Z43: Federrücklaufantrieb 230 V, Fabrikat Belimo, | mit integrierten Endschaltern und | thermoelektrischer Auslöseeinrichtung
1000755859 | Brandschutzklappe | FK2-EU/DE/650x400x500/SS/Z45 | 2631 | 84818085 | 4 | 23 | 795 | 460 | 500 | FK2-EU | pcs | DE | EUR | Brand- und Rauchschutz | Brandschutzklappen | Brandschutzklappen | SS: Mit zwei elastischen Stutzen | Z45: Federrücklaufantrieb 24 V, Fabrikat | Belimo, mit integrierten Endschaltern und | thermoelektrischer Auslöseeinrichtung
1000755848 | Brandschutzklappe | FK2-EU/DE/650x400x500/Z00 | 769 | 84818085 | 4 | 22 | 755 | 460 | 500 | FK2-EU | pcs | DE | EUR | Brand- und Rauchschutz | Brandschutzklappen | Brandschutzklappen
1000755849 | Brandschutzklappe | FK2-EU/DE/650x400x500/Z01 | 850 | 84818085 | 4 | 22 | 755 | 460 | 500 | FK2-EU | pcs | DE | EUR | Brand- und Rauchschutz | Brandschutzklappen | Brandschutzklappen | Z01: Ein Endschalter, Anzeige Klappe ZU
1000755850 | Brandschutzklappe | FK2-EU/DE/650x400x500/Z02 | 850 | 84818085 | 4 | 22 | 755 | 460 | 500 | FK2-EU | pcs | DE | EUR | Brand- und Rauchschutz | Brandschutzklappen | Brandschutzklappen | Z02: Ein Endschalter, Anzeige Klappe AUF
1000755851 | Brandschutzklappe | FK2-EU/DE/650x400x500/Z03 | 930 | 84818085 | 4 | 22 | 755 | 460 | 500 | FK2-EU | pcs | DE | EUR | Brand- und Rauchschutz | Brandschutzklappen | Brandschutzklappen | Z03: Zwei Endschalter, Anzeige Klappe ZU und AUF
1000755852 | Brandschutzklappe | FK2-EU/DE/650x400x500/Z43 | 1968 | 84818085 | 4 | 23 | 795 | 460 | 500 | FK2-EU | pcs | DE | EUR | Brand- und Rauchschutz | Brandschutzklappen | Brandschutzklappen | Z43: Federrücklaufantrieb 230 V, Fabrikat Belimo, | mit integrierten Endschaltern und | thermoelektrischer Auslöseeinrichtung
1000755853 | Brandschutzklappe | FK2-EU/DE/650x400x500/Z45 | 1933 | 84818085 | 4 | 23 | 795 | 460 | 500 | FK2-EU | pcs | DE | EUR | Brand- und Rauchschutz | Brandschutzklappen | Brandschutzklappen | Z45: Federrücklaufantrieb 24 V, Fabrikat | Belimo, mit integrierten Endschaltern und | thermoelektrischer Auslöseeinrichtung
1000755872 | Brandschutzklappe | FK2-EU/DE/650x450x305/Z00 | 789 | 84818085 | 4 | 23 | 755 | 510 | 305 | FK2-EU | pcs | DE | EUR | Brand- und Rauchschutz | Brandschutzklappen | Brandschutzklappen
1000755873 | Brandschutzklappe | FK2-EU/DE/650x450x305/Z01 | 870 | 84818085 | 4 | 23 | 755 | 510 | 305 | FK2-EU | pcs | DE | EUR | Brand- und Rauchschutz | Brandschutzklappen | Brandschutzklappen | Z01: Ein Endschalter, Anzeige Klappe ZU
1000755874 | Brandschutzklappe | FK2-EU/DE/650x450x305/Z02 | 870 | 84818085 | 4 | 23 | 755 | 510 | 305 | FK2-EU | pcs | DE | EUR | Brand- und Rauchschutz | Brandschutzklappen | Brandschutzklappen | Z02: Ein Endschalter, Anzeige Klappe AUF
1000755875 | Brandschutzklappe | FK2-EU/DE/650x450x305/Z03 | 950 | 84818085 | 4 | 23 | 755 | 510 | 305 | FK2-EU | pcs | DE | EUR | Brand- und Rauchschutz | Brandschutzklappen | Brandschutzklappen | Z03: Zwei Endschalter, Anzeige Klappe ZU und AUF
1000755876 | Brandschutzklappe | FK2-EU/DE/650x450x305/Z43 | 1988 | 84818085 | 4 | 24 | 795 | 510 | 305 | FK2-EU | pcs | DE | EUR | Brand- und Rauchschutz | Brandschutzklappen | Brandschutzklappen | Z43: Federrücklaufantrieb 230 V, Fabrikat Belimo, | mit integrierten Endschaltern und | thermoelektrischer Auslöseeinrichtung
1000755877 | Brandschutzklappe | FK2-EU/DE/650x450x305/Z45 | 1953 | 84818085 | 4 | 24 | 795 | 510 | 305 | FK2-EU | pcs | DE | EUR | Brand- und Rauchschutz | Brandschutzklappen | Brandschutzklappen | Z45: Federrücklaufantrieb 24 V, Fabrikat | Belimo, mit integrierten Endschaltern und | thermoelektrischer Auslöseeinrichtung
1000786376 | Brandschutzklappe | FK2-EU/DE/650x450x500/0A/Z00 | 1125 | 84818085 | 4 | 28 | 755 | 510 | 500 | FK2-EU | pcs | DE | EUR | Brand- und Rauchschutz | Brandschutzklappen | Brandschutzklappen | 0A: Mit einem auf der Einbauseite angeordneten | Abschlussgitter
1000786377 | Brandschutzklappe | FK2-EU/DE/650x450x500/0A/Z01 | 1206 | 84818085 | 4 | 28 | 755 | 510 | 500 | FK2-EU | pcs | DE | EUR | Brand- und Rauchschutz | Brandschutzklappen | Brandschutzklappen | 0A: Mit einem auf der Einbauseite angeordneten | Abschlussgitter | Z01: Ein Endschalter, Anzeige Klappe ZU
1000786378 | Brandschutzklappe | FK2-EU/DE/650x450x500/0A/Z02 | 1206 | 84818085 | 4 | 28 | 755 | 510 | 500 | FK2-EU | pcs | DE | EUR | Brand- und Rauchschutz | Brandschutzklappen | Brandschutzklappen | 0A: Mit einem auf der Einbauseite angeordneten | Abschlussgitter | Z02: Ein Endschalter, Anzeige Klappe AUF
1000786379 | Brandschutzklappe | FK2-EU/DE/650x450x500/0A/Z03 | 1286 | 84818085 | 4 | 28 | 755 | 510 | 500 | FK2-EU | pcs | DE | EUR | Brand- und Rauchschutz | Brandschutzklappen | Brandschutzklappen | 0A: Mit einem auf der Einbauseite angeordneten | Abschlussgitter | Z03: Zwei Endschalter, Anzeige Klappe ZU und AUF
1000786380 | Brandschutzklappe | FK2-EU/DE/650x450x500/0A/Z43 | 2324 | 84818085 | 4 | 29 | 795 | 510 | 500 | FK2-EU | pcs | DE | EUR | Brand- und Rauchschutz | Brandschutzklappen | Brandschutzklappen | 0A: Mit einem auf der Einbauseite angeordneten | Abschlussgitter | Z43: Federrücklaufantrieb 230 V, Fabrikat Belimo, | mit integrierten Endschaltern und | thermoelektrischer Auslöseeinrichtung
1000786381 | Brandschutzklappe | FK2-EU/DE/650x450x500/0A/Z45 | 2289 | 84818085 | 4 | 29 | 795 | 510 | 500 | FK2-EU | pcs | DE | EUR | Brand- und Rauchschutz | Brandschutzklappen | Brandschutzklappen | 0A: Mit einem auf der Einbauseite angeordneten | Abschlussgitter | Z45: Federrücklaufantrieb 24 V, Fabrikat | Belimo, mit integrierten Endschaltern und | thermoelektrischer Auslöseeinrichtung
1000786382 | Brandschutzklappe | FK2-EU/DE/650x450x500/0S/Z00 | 1317 | 84818085 | 4 | 28 | 755 | 510 | 500 | FK2-EU | pcs | DE | EUR | Brand- und Rauchschutz | Brandschutzklappen | Brandschutzklappen | 0S: Mit einem auf der Einbauseite angeordneten | elastischen Stutzen
1000786383 | Brandschutzklappe | FK2-EU/DE/650x450x500/0S/Z01 | 1398 | 84818085 | 4 | 28 | 755 | 510 | 500 | FK2-EU | pcs | DE | EUR | Brand- und Rauchschutz | Brandschutzklappen | Brandschutzklappen | 0S: Mit einem auf der Einbauseite angeordneten | elastischen Stutzen | Z01: Ein Endschalter, Anzeige Klappe ZU
1000786384 | Brandschutzklappe | FK2-EU/DE/650x450x500/0S/Z02 | 1398 | 84818085 | 4 | 28 | 755 | 510 | 500 | FK2-EU | pcs | DE | EUR | Brand- und Rauchschutz | Brandschutzklappen | Brandschutzklappen | 0S: Mit einem auf der Einbauseite angeordneten | elastischen Stutzen | Z02: Ein Endschalter, Anzeige Klappe AUF
1000786385 | Brandschutzklappe | FK2-EU/DE/650x450x500/0S/Z03 | 1478 | 84818085 | 4 | 28 | 755 | 510 | 500 | FK2-EU | pcs | DE | EUR | Brand- und Rauchschutz | Brandschutzklappen | Brandschutzklappen | 0S: Mit einem auf der Einbauseite angeordneten | elastischen Stutzen | Z03: Zwei Endschalter, Anzeige Klappe ZU und AUF
1000786386 | Brandschutzklappe | FK2-EU/DE/650x450x500/0S/Z43 | 2516 | 84818085 | 4 | 29 | 795 | 510 | 500 | FK2-EU | pcs | DE | EUR | Brand- und Rauchschutz | Brandschutzklappen | Brandschutzklappen | 0S: Mit einem auf der Einbauseite angeordneten | elastischen Stutzen | Z43: Federrücklaufantrieb 230 V, Fabrikat Belimo, | mit integrierten Endschaltern und | thermoelektrischer Auslöseeinrichtung
1000786387 | Brandschutzklappe | FK2-EU/DE/650x450x500/0S/Z45 | 2481 | 84818085 | 4 | 29 | 795 | 510 | 500 | FK2-EU | pcs | DE | EUR | Brand- und Rauchschutz | Brandschutzklappen | Brandschutzklappen | 0S: Mit einem auf der Einbauseite angeordneten | elastischen Stutzen | Z45: Federrücklaufantrieb 24 V, Fabrikat | Belimo, mit integrierten Endschaltern und | thermoelektrischer Auslöseeinrichtung
1000786388 | Brandschutzklappe | FK2-EU/DE/650x450x500/A0/Z00 | 1125 | 84818085 | 4 | 28 | 755 | 510 | 500 | FK2-EU | pcs | DE | EUR | Brand- und Rauchschutz | Brandschutzklappen | Brandschutzklappen | A0: Mit einem auf der Bedienseite angeordneten | Abschlussgitter
1000786389 | Brandschutzklappe | FK2-EU/DE/650x450x500/A0/Z01 | 1206 | 84818085 | 4 | 28 | 755 | 510 | 500 | FK2-EU | pcs | DE | EUR | Brand- und Rauchschutz | Brandschutzklappen | Brandschutzklappen | A0: Mit einem auf der Bedienseite angeordneten | Abschlussgitter | Z01: Ein Endschalter, Anzeige Klappe ZU
1000786390 | Brandschutzklappe | FK2-EU/DE/650x450x500/A0/Z02 | 1206 | 84818085 | 4 | 28 | 755 | 510 | 500 | FK2-EU | pcs | DE | EUR | Brand- und Rauchschutz | Brandschutzklappen | Brandschutzklappen | A0: Mit einem auf der Bedienseite angeordneten | Abschlussgitter | Z02: Ein Endschalter, Anzeige Klappe AUF
1000786391 | Brandschutzklappe | FK2-EU/DE/650x450x500/A0/Z03 | 1286 | 84818085 | 4 | 28 | 755 | 510 | 500 | FK2-EU | pcs | DE | EUR | Brand- und Rauchschutz | Brandschutzklappen | Brandschutzklappen | A0: Mit einem auf der Bedienseite angeordneten | Abschlussgitter | Z03: Zwei Endschalter, Anzeige Klappe ZU und AUF
1000786392 | Brandschutzklappe | FK2-EU/DE/650x450x500/A0/Z43 | 2324 | 84818085 | 4 | 29 | 795 | 510 | 500 | FK2-EU | pcs | DE | EUR | Brand- und Rauchschutz | Brandschutzklappen | Brandschutzklappen | A0: Mit einem auf der Bedienseite angeordneten | Abschlussgitter | Z43: Federrücklaufantrieb 230 V, Fabrikat Belimo, | mit integrierten Endschaltern und | thermoelektrischer Auslöseeinrichtung
1000786393 | Brandschutzklappe | FK2-EU/DE/650x450x500/A0/Z45 | 2289 | 84818085 | 4 | 29 | 795 | 510 | 500 | FK2-EU | pcs | DE | EUR | Brand- und Rauchschutz | Brandschutzklappen | Brandschutzklappen | A0: Mit einem auf der Bedienseite angeordneten | Abschlussgitter | Z45: Federrücklaufantrieb 24 V, Fabrikat | Belimo, mit integrierten Endschaltern und | thermoelektrischer Auslöseeinrichtung
1000809104 | Brandschutzklappe | FK2-EU/DE/650x450x500/AA/Z43RM | 6114 | 84818085 | 4 | 28 | 795 | 540 | 500 | FK2-EU | pcs | DE | EUR | Brand- und Rauchschutz | Brandschutzklappen | Brandschutzklappen | AA: Mit beidseitig angeordneten Abschlussgitter | Z43RM: Federrücklaufantrieb 230 V, Fabrikat Belimo, mit | integrierten Endschaltern und thermoelektrischer | Auslöseeinrichtung in Verbindung mit einer | Rauchauslöseeinrichtung Typ RM-O-3-D
1000809105 | Brandschutzklappe | FK2-EU/DE/650x450x500/AA/Z45RM | 6079 | 84818085 | 4 | 28 | 795 | 540 | 500 | FK2-EU | pcs | DE | EUR | Brand- und Rauchschutz | Brandschutzklappen | Brandschutzklappen | AA: Mit beidseitig angeordneten Abschlussgitter | Z45RM: Federrücklaufantrieb 24 V, Fabrikat Belimo, mit | integrierten Endschaltern und thermoelektrischer | Auslöseeinrichtung in Verbindung mit einer | Rauchauslöseeinrchtung Typ RM-O-3-D
1000755896 | Brandschutzklappe | FK2-EU/DE/650x450x500/ES/SS/Z00 | 2611 | 84818085 | 4 | 28 | 755 | 510 | 500 | FK2-EU | pcs | DE | EUR | Brand- und Rauchschutz | Brandschutzklappen | Brandschutzklappen | ES: Mit einem Einbausatz und den dazugehörigen | Befestigungselementen | SS: Mit zwei elastischen Stutzen
1000755897 | Brandschutzklappe | FK2-EU/DE/650x450x500/ES/SS/Z01 | 2692 | 84818085 | 4 | 28 | 755 | 510 | 500 | FK2-EU | pcs | DE | EUR | Brand- und Rauchschutz | Brandschutzklappen | Brandschutzklappen | ES: Mit einem Einbausatz und den dazugehörigen | Befestigungselementen | SS: Mit zwei elastischen Stutzen | Z01: Ein Endschalter, Anzeige Klappe ZU
1000755898 | Brandschutzklappe | FK2-EU/DE/650x450x500/ES/SS/Z02 | 2692 | 84818085 | 4 | 28 | 755 | 510 | 500 | FK2-EU | pcs | DE | EUR | Brand- und Rauchschutz | Brandschutzklappen | Brandschutzklappen | ES: Mit einem Einbausatz und den dazugehörigen | Befestigungselementen | SS: Mit zwei elastischen Stutzen | Z02: Ein Endschalter, Anzeige Klappe AUF
1000755899 | Brandschutzklappe | FK2-EU/DE/650x450x500/ES/SS/Z03 | 2772 | 84818085 | 4 | 28 | 755 | 510 | 500 | FK2-EU | pcs | DE | EUR | Brand- und Rauchschutz | Brandschutzklappen | Brandschutzklappen | ES: Mit einem Einbausatz und den dazugehörigen | Befestigungselementen | SS: Mit zwei elastischen Stutzen | Z03: Zwei Endschalter, Anzeige Klappe ZU und AUF
1000755900 | Brandschutzklappe | FK2-EU/DE/650x450x500/ES/SS/Z43 | 3810 | 84818085 | 4 | 29 | 795 | 510 | 500 | FK2-EU | pcs | DE | EUR | Brand- und Rauchschutz | Brandschutzklappen | Brandschutzklappen | ES: Mit einem Einbausatz und den dazugehörigen | Befestigungselementen | SS: Mit zwei elastischen Stutzen | Z43: Federrücklaufantrieb 230 V, Fabrikat Belimo, | mit integrierten Endschaltern und | thermoelektrischer Auslöseeinrichtung
1000755901 | Brandschutzklappe | FK2-EU/DE/650x450x500/ES/SS/Z45 | 3775 | 84818085 | 4 | 29 | 795 | 510 | 500 | FK2-EU | pcs | DE | EUR | Brand- und Rauchschutz | Brandschutzklappen | Brandschutzklappen | ES: Mit einem Einbausatz und den dazugehörigen | Befestigungselementen | SS: Mit zwei elastischen Stutzen | Z45: Federrücklaufantrieb 24 V, Fabrikat | Belimo, mit integrierten Endschaltern und | thermoelektrischer Auslöseeinrichtung
1000755890 | Brandschutzklappe | FK2-EU/DE/650x450x500/ES/Z00 | 1555 | 84818085 | 4 | 28 | 755 | 510 | 500 | FK2-EU | pcs | DE | EUR | Brand- und Rauchschutz | Brandschutzklappen | Brandschutzklappen | ES: Mit einem Einbausatz und den dazugehörigen | Befestigungselementen
1000755891 | Brandschutzklappe | FK2-EU/DE/650x450x500/ES/Z01 | 1636 | 84818085 | 4 | 28 | 755 | 510 | 500 | FK2-EU | pcs | DE | EUR | Brand- und Rauchschutz | Brandschutzklappen | Brandschutzklappen | ES: Mit einem Einbausatz und den dazugehörigen | Befestigungselementen | Z01: Ein Endschalter, Anzeige Klappe ZU
1000755892 | Brandschutzklappe | FK2-EU/DE/650x450x500/ES/Z02 | 1636 | 84818085 | 4 | 28 | 755 | 510 | 500 | FK2-EU | pcs | DE | EUR | Brand- und Rauchschutz | Brandschutzklappen | Brandschutzklappen | ES: Mit einem Einbausatz und den dazugehörigen | Befestigungselementen | Z02: Ein Endschalter, Anzeige Klappe AUF
1000755893 | Brandschutzklappe | FK2-EU/DE/650x450x500/ES/Z03 | 1716 | 84818085 | 4 | 28 | 755 | 510 | 500 | FK2-EU | pcs | DE | EUR | Brand- und Rauchschutz | Brandschutzklappen | Brandschutzklappen | ES: Mit einem Einbausatz und den dazugehörigen | Befestigungselementen | Z03: Zwei Endschalter, Anzeige Klappe ZU und AUF
1000755894 | Brandschutzklappe | FK2-EU/DE/650x450x500/ES/Z43 | 2754 | 84818085 | 4 | 29 | 795 | 510 | 500 | FK2-EU | pcs | DE | EUR | Brand- und Rauchschutz | Brandschutzklappen | Brandschutzklappen | ES: Mit einem Einbausatz und den dazugehörigen | Befestigungselementen | Z43: Federrücklaufantrieb 230 V, Fabrikat Belimo, | mit integrierten Endschaltern und | thermoelektrischer Auslöseeinrichtung
1000755895 | Brandschutzklappe | FK2-EU/DE/650x450x500/ES/Z45 | 2719 | 84818085 | 4 | 29 | 795 | 510 | 500 | FK2-EU | pcs | DE | EUR | Brand- und Rauchschutz | Brandschutzklappen | Brandschutzklappen | ES: Mit einem Einbausatz und den dazugehörigen | Befestigungselementen | Z45: Federrücklaufantrieb 24 V, Fabrikat | Belimo, mit integrierten Endschaltern und | thermoelektrischer Auslöseeinrichtung
1000786394 | Brandschutzklappe | FK2-EU/DE/650x450x500/S0/Z00 | 1317 | 84818085 | 4 | 28 | 755 | 510 | 500 | FK2-EU | pcs | DE | EUR | Brand- und Rauchschutz | Brandschutzklappen | Brandschutzklappen | S0: Mit einem auf der Bedienseite angeordneten | elastischen Stutzen
1000786395 | Brandschutzklappe | FK2-EU/DE/650x450x500/S0/Z01 | 1398 | 84818085 | 4 | 28 | 755 | 510 | 500 | FK2-EU | pcs | DE | EUR | Brand- und Rauchschutz | Brandschutzklappen | Brandschutzklappen | S0: Mit einem auf der Bedienseite angeordneten | elastischen Stutzen | Z01: Ein Endschalter, Anzeige Klappe ZU
1000786396 | Brandschutzklappe | FK2-EU/DE/650x450x500/S0/Z02 | 1398 | 84818085 | 4 | 28 | 755 | 510 | 500 | FK2-EU | pcs | DE | EUR | Brand- und Rauchschutz | Brandschutzklappen | Brandschutzklappen | S0: Mit einem auf der Bedienseite angeordneten | elastischen Stutzen | Z02: Ein Endschalter, Anzeige Klappe AUF
1000786397 | Brandschutzklappe | FK2-EU/DE/650x450x500/S0/Z03 | 1478 | 84818085 | 4 | 28 | 755 | 510 | 500 | FK2-EU | pcs | DE | EUR | Brand- und Rauchschutz | Brandschutzklappen | Brandschutzklappen | S0: Mit einem auf der Bedienseite angeordneten | elastischen Stutzen | Z03: Zwei Endschalter, Anzeige Klappe ZU und AUF
1000786398 | Brandschutzklappe | FK2-EU/DE/650x450x500/S0/Z43 | 2516 | 84818085 | 4 | 29 | 795 | 510 | 500 | FK2-EU | pcs | DE | EUR | Brand- und Rauchschutz | Brandschutzklappen | Brandschutzklappen | S0: Mit einem auf der Bedienseite angeordneten | elastischen Stutzen | Z43: Federrücklaufantrieb 230 V, Fabrikat Belimo, | mit integrierten Endschaltern und | thermoelektrischer Auslöseeinrichtung
1000786399 | Brandschutzklappe | FK2-EU/DE/650x450x500/S0/Z45 | 2481 | 84818085 | 4 | 29 | 795 | 510 | 500 | FK2-EU | pcs | DE | EUR | Brand- und Rauchschutz | Brandschutzklappen | Brandschutzklappen | S0: Mit einem auf der Bedienseite angeordneten | elastischen Stutzen | Z45: Federrücklaufantrieb 24 V, Fabrikat | Belimo, mit integrierten Endschaltern und | thermoelektrischer Auslöseeinrichtung
1000755884 | Brandschutzklappe | FK2-EU/DE/650x450x500/SS/Z00 | 1845 | 84818085 | 4 | 28 | 755 | 510 | 500 | FK2-EU | pcs | DE | EUR | Brand- und Rauchschutz | Brandschutzklappen | Brandschutzklappen | SS: Mit zwei elastischen Stutzen
1000755885 | Brandschutzklappe | FK2-EU/DE/650x450x500/SS/Z01 | 1926 | 84818085 | 4 | 28 | 755 | 510 | 500 | FK2-EU | pcs | DE | EUR | Brand- und Rauchschutz | Brandschutzklappen | Brandschutzklappen | SS: Mit zwei elastischen Stutzen | Z01: Ein Endschalter, Anzeige Klappe ZU
1000755886 | Brandschutzklappe | FK2-EU/DE/650x450x500/SS/Z02 | 1926 | 84818085 | 4 | 28 | 755 | 510 | 500 | FK2-EU | pcs | DE | EUR | Brand- und Rauchschutz | Brandschutzklappen | Brandschutzklappen | SS: Mit zwei elastischen Stutzen | Z02: Ein Endschalter, Anzeige Klappe AUF
1000755887 | Brandschutzklappe | FK2-EU/DE/650x450x500/SS/Z03 | 2006 | 84818085 | 4 | 28 | 755 | 510 | 500 | FK2-EU | pcs | DE | EUR | Brand- und Rauchschutz | Brandschutzklappen | Brandschutzklappen | SS: Mit zwei elastischen Stutzen | Z03: Zwei Endschalter, Anzeige Klappe ZU und AUF
1000755888 | Brandschutzklappe | FK2-EU/DE/650x450x500/SS/Z43 | 3044 | 84818085 | 4 | 29 | 795 | 510 | 500 | FK2-EU | pcs | DE | EUR | Brand- und Rauchschutz | Brandschutzklappen | Brandschutzklappen | SS: Mit zwei elastischen Stutzen | Z43: Federrücklaufantrieb 230 V, Fabrikat Belimo, | mit integrierten Endschaltern und | thermoelektrischer Auslöseeinrichtung
1000755889 | Brandschutzklappe | FK2-EU/DE/650x450x500/SS/Z45 | 3009 | 84818085 | 4 | 29 | 795 | 510 | 500 | FK2-EU | pcs | DE | EUR | Brand- und Rauchschutz | Brandschutzklappen | Brandschutzklappen | SS: Mit zwei elastischen Stutzen | Z45: Federrücklaufantrieb 24 V, Fabrikat | Belimo, mit integrierten Endschaltern und | thermoelektrischer Auslöseeinrichtung
1000755878 | Brandschutzklappe | FK2-EU/DE/650x450x500/Z00 | 789 | 84818085 | 4 | 28 | 755 | 510 | 500 | FK2-EU | pcs | DE | EUR | Brand- und Rauchschutz | Brandschutzklappen | Brandschutzklappen
1000755879 | Brandschutzklappe | FK2-EU/DE/650x450x500/Z01 | 870 | 84818085 | 4 | 28 | 755 | 510 | 500 | FK2-EU | pcs | DE | EUR | Brand- und Rauchschutz | Brandschutzklappen | Brandschutzklappen | Z01: Ein Endschalter, Anzeige Klappe ZU
1000755880 | Brandschutzklappe | FK2-EU/DE/650x450x500/Z02 | 870 | 84818085 | 4 | 28 | 755 | 510 | 500 | FK2-EU | pcs | DE | EUR | Brand- und Rauchschutz | Brandschutzklappen | Brandschutzklappen | Z02: Ein Endschalter, Anzeige Klappe AUF
1000755881 | Brandschutzklappe | FK2-EU/DE/650x450x500/Z03 | 950 | 84818085 | 4 | 28 | 755 | 510 | 500 | FK2-EU | pcs | DE | EUR | Brand- und Rauchschutz | Brandschutzklappen | Brandschutzklappen | Z03: Zwei Endschalter, Anzeige Klappe ZU und AUF
1000755882 | Brandschutzklappe | FK2-EU/DE/650x450x500/Z43 | 1988 | 84818085 | 4 | 29 | 795 | 510 | 500 | FK2-EU | pcs | DE | EUR | Brand- und Rauchschutz | Brandschutzklappen | Brandschutzklappen | Z43: Federrücklaufantrieb 230 V, Fabrikat Belimo, | mit integrierten Endschaltern und | thermoelektrischer Auslöseeinrichtung
1000755883 | Brandschutzklappe | FK2-EU/DE/650x450x500/Z45 | 1953 | 84818085 | 4 | 29 | 795 | 510 | 500 | FK2-EU | pcs | DE | EUR | Brand- und Rauchschutz | Brandschutzklappen | Brandschutzklappen | Z45: Federrücklaufantrieb 24 V, Fabrikat | Belimo, mit integrierten Endschaltern und | thermoelektrischer Auslöseeinrichtung
1000755902 | Brandschutzklappe | FK2-EU/DE/650x500x305/Z00 | 819 | 84818085 | 4 | 25 | 755 | 560 | 305 | FK2-EU | pcs | DE | EUR | Brand- und Rauchschutz | Brandschutzklappen | Brandschutzklappen
1000755903 | Brandschutzklappe | FK2-EU/DE/650x500x305/Z01 | 900 | 84818085 | 4 | 25 | 755 | 560 | 305 | FK2-EU | pcs | DE | EUR | Brand- und Rauchschutz | Brandschutzklappen | Brandschutzklappen | Z01: Ein Endschalter, Anzeige Klappe ZU
1000755904 | Brandschutzklappe | FK2-EU/DE/650x500x305/Z02 | 900 | 84818085 | 4 | 25 | 755 | 560 | 305 | FK2-EU | pcs | DE | EUR | Brand- und Rauchschutz | Brandschutzklappen | Brandschutzklappen | Z02: Ein Endschalter, Anzeige Klappe AUF
1000755905 | Brandschutzklappe | FK2-EU/DE/650x500x305/Z03 | 980 | 84818085 | 4 | 25 | 755 | 560 | 305 | FK2-EU | pcs | DE | EUR | Brand- und Rauchschutz | Brandschutzklappen | Brandschutzklappen | Z03: Zwei Endschalter, Anzeige Klappe ZU und AUF
1000755906 | Brandschutzklappe | FK2-EU/DE/650x500x305/Z43 | 2018 | 84818085 | 4 | 26 | 795 | 560 | 305 | FK2-EU | pcs | DE | EUR | Brand- und Rauchschutz | Brandschutzklappen | Brandschutzklappen | Z43: Federrücklaufantrieb 230 V, Fabrikat Belimo, | mit integrierten Endschaltern und | thermoelektrischer Auslöseeinrichtung
1000755907 | Brandschutzklappe | FK2-EU/DE/650x500x305/Z45 | 1983 | 84818085 | 4 | 26 | 795 | 560 | 305 | FK2-EU | pcs | DE | EUR | Brand- und Rauchschutz | Brandschutzklappen | Brandschutzklappen | Z45: Federrücklaufantrieb 24 V, Fabrikat | Belimo, mit integrierten Endschaltern und | thermoelektrischer Auslöseeinrichtung
1000786400 | Brandschutzklappe | FK2-EU/DE/650x500x500/0A/Z00 | 1161 | 84818085 | 4 | 30 | 755 | 560 | 500 | FK2-EU | pcs | DE | EUR | Brand- und Rauchschutz | Brandschutzklappen | Brandschutzklappen | 0A: Mit einem auf der Einbauseite angeordneten | Abschlussgitter
1000786401 | Brandschutzklappe | FK2-EU/DE/650x500x500/0A/Z01 | 1242 | 84818085 | 4 | 30 | 755 | 560 | 500 | FK2-EU | pcs | DE | EUR | Brand- und Rauchschutz | Brandschutzklappen | Brandschutzklappen | 0A: Mit einem auf der Einbauseite angeordneten | Abschlussgitter | Z01: Ein Endschalter, Anzeige Klappe ZU
1000786402 | Brandschutzklappe | FK2-EU/DE/650x500x500/0A/Z02 | 1242 | 84818085 | 4 | 30 | 755 | 560 | 500 | FK2-EU | pcs | DE | EUR | Brand- und Rauchschutz | Brandschutzklappen | Brandschutzklappen | 0A: Mit einem auf der Einbauseite angeordneten | Abschlussgitter | Z02: Ein Endschalter, Anzeige Klappe AUF
1000786403 | Brandschutzklappe | FK2-EU/DE/650x500x500/0A/Z03 | 1322 | 84818085 | 4 | 30 | 755 | 560 | 500 | FK2-EU | pcs | DE | EUR | Brand- und Rauchschutz | Brandschutzklappen | Brandschutzklappen | 0A: Mit einem auf der Einbauseite angeordneten | Abschlussgitter | Z03: Zwei Endschalter, Anzeige Klappe ZU und AUF
1000786404 | Brandschutzklappe | FK2-EU/DE/650x500x500/0A/Z43 | 2360 | 84818085 | 4 | 31 | 795 | 560 | 500 | FK2-EU | pcs | DE | EUR | Brand- und Rauchschutz | Brandschutzklappen | Brandschutzklappen | 0A: Mit einem auf der Einbauseite angeordneten | Abschlussgitter | Z43: Federrücklaufantrieb 230 V, Fabrikat Belimo, | mit integrierten Endschaltern und | thermoelektrischer Auslöseeinrichtung
1000786405 | Brandschutzklappe | FK2-EU/DE/650x500x500/0A/Z45 | 2325 | 84818085 | 4 | 31 | 795 | 560 | 500 | FK2-EU | pcs | DE | EUR | Brand- und Rauchschutz | Brandschutzklappen | Brandschutzklappen | 0A: Mit einem auf der Einbauseite angeordneten | Abschlussgitter | Z45: Federrücklaufantrieb 24 V, Fabrikat | Belimo, mit integrierten Endschaltern und | thermoelektrischer Auslöseeinrichtung
1000786406 | Brandschutzklappe | FK2-EU/DE/650x500x500/0S/Z00 | 1358 | 84818085 | 4 | 30 | 755 | 560 | 500 | FK2-EU | pcs | DE | EUR | Brand- und Rauchschutz | Brandschutzklappen | Brandschutzklappen | 0S: Mit einem auf der Einbauseite angeordneten | elastischen Stutzen
1000786407 | Brandschutzklappe | FK2-EU/DE/650x500x500/0S/Z01 | 1439 | 84818085 | 4 | 30 | 755 | 560 | 500 | FK2-EU | pcs | DE | EUR | Brand- und Rauchschutz | Brandschutzklappen | Brandschutzklappen | 0S: Mit einem auf der Einbauseite angeordneten | elastischen Stutzen | Z01: Ein Endschalter, Anzeige Klappe ZU
1000786408 | Brandschutzklappe | FK2-EU/DE/650x500x500/0S/Z02 | 1439 | 84818085 | 4 | 30 | 755 | 560 | 500 | FK2-EU | pcs | DE | EUR | Brand- und Rauchschutz | Brandschutzklappen | Brandschutzklappen | 0S: Mit einem auf der Einbauseite angeordneten | elastischen Stutzen | Z02: Ein Endschalter, Anzeige Klappe AUF
1000786409 | Brandschutzklappe | FK2-EU/DE/650x500x500/0S/Z03 | 1519 | 84818085 | 4 | 30 | 755 | 560 | 500 | FK2-EU | pcs | DE | EUR | Brand- und Rauchschutz | Brandschutzklappen | Brandschutzklappen | 0S: Mit einem auf der Einbauseite angeordneten | elastischen Stutzen | Z03: Zwei Endschalter, Anzeige Klappe ZU und AUF
1000786410 | Brandschutzklappe | FK2-EU/DE/650x500x500/0S/Z43 | 2557 | 84818085 | 4 | 31 | 795 | 560 | 500 | FK2-EU | pcs | DE | EUR | Brand- und Rauchschutz | Brandschutzklappen | Brandschutzklappen | 0S: Mit einem auf der Einbauseite angeordneten | elastischen Stutzen | Z43: Federrücklaufantrieb 230 V, Fabrikat Belimo, | mit integrierten Endschaltern und | thermoelektrischer Auslöseeinrichtung
1000786411 | Brandschutzklappe | FK2-EU/DE/650x500x500/0S/Z45 | 2522 | 84818085 | 4 | 31 | 795 | 560 | 500 | FK2-EU | pcs | DE | EUR | Brand- und Rauchschutz | Brandschutzklappen | Brandschutzklappen | 0S: Mit einem auf der Einbauseite angeordneten | elastischen Stutzen | Z45: Federrücklaufantrieb 24 V, Fabrikat | Belimo, mit integrierten Endschaltern und | thermoelektrischer Auslöseeinrichtung
1000786412 | Brandschutzklappe | FK2-EU/DE/650x500x500/A0/Z00 | 1161 | 84818085 | 4 | 30 | 755 | 560 | 500 | FK2-EU | pcs | DE | EUR | Brand- und Rauchschutz | Brandschutzklappen | Brandschutzklappen | A0: Mit einem auf der Bedienseite angeordneten | Abschlussgitter
1000786413 | Brandschutzklappe | FK2-EU/DE/650x500x500/A0/Z01 | 1242 | 84818085 | 4 | 30 | 755 | 560 | 500 | FK2-EU | pcs | DE | EUR | Brand- und Rauchschutz | Brandschutzklappen | Brandschutzklappen | A0: Mit einem auf der Bedienseite angeordneten | Abschlussgitter | Z01: Ein Endschalter, Anzeige Klappe ZU
1000786414 | Brandschutzklappe | FK2-EU/DE/650x500x500/A0/Z02 | 1242 | 84818085 | 4 | 30 | 755 | 560 | 500 | FK2-EU | pcs | DE | EUR | Brand- und Rauchschutz | Brandschutzklappen | Brandschutzklappen | A0: Mit einem auf der Bedienseite angeordneten | Abschlussgitter | Z02: Ein Endschalter, Anzeige Klappe AUF
1000786415 | Brandschutzklappe | FK2-EU/DE/650x500x500/A0/Z03 | 1322 | 84818085 | 4 | 30 | 755 | 560 | 500 | FK2-EU | pcs | DE | EUR | Brand- und Rauchschutz | Brandschutzklappen | Brandschutzklappen | A0: Mit einem auf der Bedienseite angeordneten | Abschlussgitter | Z03: Zwei Endschalter, Anzeige Klappe ZU und AUF
1000786416 | Brandschutzklappe | FK2-EU/DE/650x500x500/A0/Z43 | 2360 | 84818085 | 4 | 31 | 795 | 560 | 500 | FK2-EU | pcs | DE | EUR | Brand- und Rauchschutz | Brandschutzklappen | Brandschutzklappen | A0: Mit einem auf der Bedienseite angeordneten | Abschlussgitter | Z43: Federrücklaufantrieb 230 V, Fabrikat Belimo, | mit integrierten Endschaltern und | thermoelektrischer Auslöseeinrichtung
1000786417 | Brandschutzklappe | FK2-EU/DE/650x500x500/A0/Z45 | 2325 | 84818085 | 4 | 31 | 795 | 560 | 500 | FK2-EU | pcs | DE | EUR | Brand- und Rauchschutz | Brandschutzklappen | Brandschutzklappen | A0: Mit einem auf der Bedienseite angeordneten | Abschlussgitter | Z45: Federrücklaufantrieb 24 V, Fabrikat | Belimo, mit integrierten Endschaltern und | thermoelektrischer Auslöseeinrichtung
1000809106 | Brandschutzklappe | FK2-EU/DE/650x500x500/AA/Z43RM | 6157 | 84818085 | 4 | 30 | 795 | 590 | 500 | FK2-EU | pcs | DE | EUR | Brand- und Rauchschutz | Brandschutzklappen | Brandschutzklappen | AA: Mit beidseitig angeordneten Abschlussgitter | Z43RM: Federrücklaufantrieb 230 V, Fabrikat Belimo, mit | integrierten Endschaltern und thermoelektrischer | Auslöseeinrichtung in Verbindung mit einer | Rauchauslöseeinrichtung Typ RM-O-3-D
1000809107 | Brandschutzklappe | FK2-EU/DE/650x500x500/AA/Z45RM | 6122 | 84818085 | 4 | 30 | 795 | 590 | 500 | FK2-EU | pcs | DE | EUR | Brand- und Rauchschutz | Brandschutzklappen | Brandschutzklappen | AA: Mit beidseitig angeordneten Abschlussgitter | Z45RM: Federrücklaufantrieb 24 V, Fabrikat Belimo, mit | integrierten Endschaltern und thermoelektrischer | Auslöseeinrichtung in Verbindung mit einer | Rauchauslöseeinrchtung Typ RM-O-3-D
1000755926 | Brandschutzklappe | FK2-EU/DE/650x500x500/ES/SS/Z00 | 2686 | 84818085 | 4 | 30 | 755 | 560 | 500 | FK2-EU | pcs | DE | EUR | Brand- und Rauchschutz | Brandschutzklappen | Brandschutzklappen | ES: Mit einem Einbausatz und den dazugehörigen | Befestigungselementen | SS: Mit zwei elastischen Stutzen
1000755927 | Brandschutzklappe | FK2-EU/DE/650x500x500/ES/SS/Z01 | 2767 | 84818085 | 4 | 30 | 755 | 560 | 500 | FK2-EU | pcs | DE | EUR | Brand- und Rauchschutz | Brandschutzklappen | Brandschutzklappen | ES: Mit einem Einbausatz und den dazugehörigen | Befestigungselementen | SS: Mit zwei elastischen Stutzen | Z01: Ein Endschalter, Anzeige Klappe ZU
1000755928 | Brandschutzklappe | FK2-EU/DE/650x500x500/ES/SS/Z02 | 2767 | 84818085 | 4 | 30 | 755 | 560 | 500 | FK2-EU | pcs | DE | EUR | Brand- und Rauchschutz | Brandschutzklappen | Brandschutzklappen | ES: Mit einem Einbausatz und den dazugehörigen | Befestigungselementen | SS: Mit zwei elastischen Stutzen | Z02: Ein Endschalter, Anzeige Klappe AUF
1000755929 | Brandschutzklappe | FK2-EU/DE/650x500x500/ES/SS/Z03 | 2847 | 84818085 | 4 | 30 | 755 | 560 | 500 | FK2-EU | pcs | DE | EUR | Brand- und Rauchschutz | Brandschutzklappen | Brandschutzklappen | ES: Mit einem Einbausatz und den dazugehörigen | Befestigungselementen | SS: Mit zwei elastischen Stutzen | Z03: Zwei Endschalter, Anzeige Klappe ZU und AUF
1000755930 | Brandschutzklappe | FK2-EU/DE/650x500x500/ES/SS/Z43 | 3885 | 84818085 | 4 | 31 | 795 | 560 | 500 | FK2-EU | pcs | DE | EUR | Brand- und Rauchschutz | Brandschutzklappen | Brandschutzklappen | ES: Mit einem Einbausatz und den dazugehörigen | Befestigungselementen | SS: Mit zwei elastischen Stutzen | Z43: Federrücklaufantrieb 230 V, Fabrikat Belimo, | mit integrierten Endschaltern und | thermoelektrischer Auslöseeinrichtung
1000755931 | Brandschutzklappe | FK2-EU/DE/650x500x500/ES/SS/Z45 | 3850 | 84818085 | 4 | 31 | 795 | 560 | 500 | FK2-EU | pcs | DE | EUR | Brand- und Rauchschutz | Brandschutzklappen | Brandschutzklappen | ES: Mit einem Einbausatz und den dazugehörigen | Befestigungselementen | SS: Mit zwei elastischen Stutzen | Z45: Federrücklaufantrieb 24 V, Fabrikat | Belimo, mit integrierten Endschaltern und | thermoelektrischer Auslöseeinrichtung
1000755920 | Brandschutzklappe | FK2-EU/DE/650x500x500/ES/Z00 | 1608 | 84818085 | 4 | 30 | 755 | 560 | 500 | FK2-EU | pcs | DE | EUR | Brand- und Rauchschutz | Brandschutzklappen | Brandschutzklappen | ES: Mit einem Einbausatz und den dazugehörigen | Befestigungselementen
1000755921 | Brandschutzklappe | FK2-EU/DE/650x500x500/ES/Z01 | 1689 | 84818085 | 4 | 30 | 755 | 560 | 500 | FK2-EU | pcs | DE | EUR | Brand- und Rauchschutz | Brandschutzklappen | Brandschutzklappen | ES: Mit einem Einbausatz und den dazugehörigen | Befestigungselementen | Z01: Ein Endschalter, Anzeige Klappe ZU
1000755922 | Brandschutzklappe | FK2-EU/DE/650x500x500/ES/Z02 | 1689 | 84818085 | 4 | 30 | 755 | 560 | 500 | FK2-EU | pcs | DE | EUR | Brand- und Rauchschutz | Brandschutzklappen | Brandschutzklappen | ES: Mit einem Einbausatz und den dazugehörigen | Befestigungselementen | Z02: Ein Endschalter, Anzeige Klappe AUF
1000755923 | Brandschutzklappe | FK2-EU/DE/650x500x500/ES/Z03 | 1769 | 84818085 | 4 | 30 | 755 | 560 | 500 | FK2-EU | pcs | DE | EUR | Brand- und Rauchschutz | Brandschutzklappen | Brandschutzklappen | ES: Mit einem Einbausatz und den dazugehörigen | Befestigungselementen | Z03: Zwei Endschalter, Anzeige Klappe ZU und AUF
1000755924 | Brandschutzklappe | FK2-EU/DE/650x500x500/ES/Z43 | 2807 | 84818085 | 4 | 31 | 795 | 560 | 500 | FK2-EU | pcs | DE | EUR | Brand- und Rauchschutz | Brandschutzklappen | Brandschutzklappen | ES: Mit einem Einbausatz und den dazugehörigen | Befestigungselementen | Z43: Federrücklaufantrieb 230 V, Fabrikat Belimo, | mit integrierten Endschaltern und | thermoelektrischer Auslöseeinrichtung
1000755925 | Brandschutzklappe | FK2-EU/DE/650x500x500/ES/Z45 | 2772 | 84818085 | 4 | 31 | 795 | 560 | 500 | FK2-EU | pcs | DE | EUR | Brand- und Rauchschutz | Brandschutzklappen | Brandschutzklappen | ES: Mit einem Einbausatz und den dazugehörigen | Befestigungselementen | Z45: Federrücklaufantrieb 24 V, Fabrikat | Belimo, mit integrierten Endschaltern und | thermoelektrischer Auslöseeinrichtung
1000786418 | Brandschutzklappe | FK2-EU/DE/650x500x500/S0/Z00 | 1358 | 84818085 | 4 | 30 | 755 | 560 | 500 | FK2-EU | pcs | DE | EUR | Brand- und Rauchschutz | Brandschutzklappen | Brandschutzklappen | S0: Mit einem auf der Bedienseite angeordneten | elastischen Stutzen
1000786419 | Brandschutzklappe | FK2-EU/DE/650x500x500/S0/Z01 | 1439 | 84818085 | 4 | 30 | 755 | 560 | 500 | FK2-EU | pcs | DE | EUR | Brand- und Rauchschutz | Brandschutzklappen | Brandschutzklappen | S0: Mit einem auf der Bedienseite angeordneten | elastischen Stutzen | Z01: Ein Endschalter, Anzeige Klappe ZU
1000786420 | Brandschutzklappe | FK2-EU/DE/650x500x500/S0/Z02 | 1439 | 84818085 | 4 | 30 | 755 | 560 | 500 | FK2-EU | pcs | DE | EUR | Brand- und Rauchschutz | Brandschutzklappen | Brandschutzklappen | S0: Mit einem auf der Bedienseite angeordneten | elastischen Stutzen | Z02: Ein Endschalter, Anzeige Klappe AUF
1000786421 | Brandschutzklappe | FK2-EU/DE/650x500x500/S0/Z03 | 1519 | 84818085 | 4 | 30 | 755 | 560 | 500 | FK2-EU | pcs | DE | EUR | Brand- und Rauchschutz | Brandschutzklappen | Brandschutzklappen | S0: Mit einem auf der Bedienseite angeordneten | elastischen Stutzen | Z03: Zwei Endschalter, Anzeige Klappe ZU und AUF
1000786422 | Brandschutzklappe | FK2-EU/DE/650x500x500/S0/Z43 | 2557 | 84818085 | 4 | 31 | 795 | 560 | 500 | FK2-EU | pcs | DE | EUR | Brand- und Rauchschutz | Brandschutzklappen | Brandschutzklappen | S0: Mit einem auf der Bedienseite angeordneten | elastischen Stutzen | Z43: Federrücklaufantrieb 230 V, Fabrikat Belimo, | mit integrierten Endschaltern und | thermoelektrischer Auslöseeinrichtung
1000786423 | Brandschutzklappe | FK2-EU/DE/650x500x500/S0/Z45 | 2522 | 84818085 | 4 | 31 | 795 | 560 | 500 | FK2-EU | pcs | DE | EUR | Brand- und Rauchschutz | Brandschutzklappen | Brandschutzklappen | S0: Mit einem auf der Bedienseite angeordneten | elastischen Stutzen | Z45: Federrücklaufantrieb 24 V, Fabrikat | Belimo, mit integrierten Endschaltern und | thermoelektrischer Auslöseeinrichtung
1000755914 | Brandschutzklappe | FK2-EU/DE/650x500x500/SS/Z00 | 1897 | 84818085 | 4 | 30 | 755 | 560 | 500 | FK2-EU | pcs | DE | EUR | Brand- und Rauchschutz | Brandschutzklappen | Brandschutzklappen | SS: Mit zwei elastischen Stutzen
1000755915 | Brandschutzklappe | FK2-EU/DE/650x500x500/SS/Z01 | 1978 | 84818085 | 4 | 30 | 755 | 560 | 500 | FK2-EU | pcs | DE | EUR | Brand- und Rauchschutz | Brandschutzklappen | Brandschutzklappen | SS: Mit zwei elastischen Stutzen | Z01: Ein Endschalter, Anzeige Klappe ZU
1000755916 | Brandschutzklappe | FK2-EU/DE/650x500x500/SS/Z02 | 1978 | 84818085 | 4 | 30 | 755 | 560 | 500 | FK2-EU | pcs | DE | EUR | Brand- und Rauchschutz | Brandschutzklappen | Brandschutzklappen | SS: Mit zwei elastischen Stutzen | Z02: Ein Endschalter, Anzeige Klappe AUF
1000755917 | Brandschutzklappe | FK2-EU/DE/650x500x500/SS/Z03 | 2058 | 84818085 | 4 | 30 | 755 | 560 | 500 | FK2-EU | pcs | DE | EUR | Brand- und Rauchschutz | Brandschutzklappen | Brandschutzklappen | SS: Mit zwei elastischen Stutzen | Z03: Zwei Endschalter, Anzeige Klappe ZU und AUF
1000755918 | Brandschutzklappe | FK2-EU/DE/650x500x500/SS/Z43 | 3096 | 84818085 | 4 | 31 | 795 | 560 | 500 | FK2-EU | pcs | DE | EUR | Brand- und Rauchschutz | Brandschutzklappen | Brandschutzklappen | SS: Mit zwei elastischen Stutzen | Z43: Federrücklaufantrieb 230 V, Fabrikat Belimo, | mit integrierten Endschaltern und | thermoelektrischer Auslöseeinrichtung
1000755919 | Brandschutzklappe | FK2-EU/DE/650x500x500/SS/Z45 | 3061 | 84818085 | 4 | 31 | 795 | 560 | 500 | FK2-EU | pcs | DE | EUR | Brand- und Rauchschutz | Brandschutzklappen | Brandschutzklappen | SS: Mit zwei elastischen Stutzen | Z45: Federrücklaufantrieb 24 V, Fabrikat | Belimo, mit integrierten Endschaltern und | thermoelektrischer Auslöseeinrichtung
1000755908 | Brandschutzklappe | FK2-EU/DE/650x500x500/Z00 | 819 | 84818085 | 4 | 30 | 755 | 560 | 500 | FK2-EU | pcs | DE | EUR | Brand- und Rauchschutz | Brandschutzklappen | Brandschutzklappen
1000755909 | Brandschutzklappe | FK2-EU/DE/650x500x500/Z01 | 900 | 84818085 | 4 | 30 | 755 | 560 | 500 | FK2-EU | pcs | DE | EUR | Brand- und Rauchschutz | Brandschutzklappen | Brandschutzklappen | Z01: Ein Endschalter, Anzeige Klappe ZU
1000755910 | Brandschutzklappe | FK2-EU/DE/650x500x500/Z02 | 900 | 84818085 | 4 | 30 | 755 | 560 | 500 | FK2-EU | pcs | DE | EUR | Brand- und Rauchschutz | Brandschutzklappen | Brandschutzklappen | Z02: Ein Endschalter, Anzeige Klappe AUF
1000755911 | Brandschutzklappe | FK2-EU/DE/650x500x500/Z03 | 980 | 84818085 | 4 | 30 | 755 | 560 | 500 | FK2-EU | pcs | DE | EUR | Brand- und Rauchschutz | Brandschutzklappen | Brandschutzklappen | Z03: Zwei Endschalter, Anzeige Klappe ZU und AUF
1000755912 | Brandschutzklappe | FK2-EU/DE/650x500x500/Z43 | 2018 | 84818085 | 4 | 31 | 795 | 560 | 500 | FK2-EU | pcs | DE | EUR | Brand- und Rauchschutz | Brandschutzklappen | Brandschutzklappen | Z43: Federrücklaufantrieb 230 V, Fabrikat Belimo, | mit integrierten Endschaltern und | thermoelektrischer Auslöseeinrichtung
1000755913 | Brandschutzklappe | FK2-EU/DE/650x500x500/Z45 | 1983 | 84818085 | 4 | 31 | 795 | 560 | 500 | FK2-EU | pcs | DE | EUR | Brand- und Rauchschutz | Brandschutzklappen | Brandschutzklappen | Z45: Federrücklaufantrieb 24 V, Fabrikat | Belimo, mit integrierten Endschaltern und | thermoelektrischer Auslöseeinrichtung
1000755932 | Brandschutzklappe | FK2-EU/DE/650x550x305/Z00 | 850 | 84818085 | 4 | 26 | 755 | 610 | 305 | FK2-EU | pcs | DE | EUR | Brand- und Rauchschutz | Brandschutzklappen | Brandschutzklappen
1000755933 | Brandschutzklappe | FK2-EU/DE/650x550x305/Z01 | 931 | 84818085 | 4 | 26 | 755 | 610 | 305 | FK2-EU | pcs | DE | EUR | Brand- und Rauchschutz | Brandschutzklappen | Brandschutzklappen | Z01: Ein Endschalter, Anzeige Klappe ZU
1000755934 | Brandschutzklappe | FK2-EU/DE/650x550x305/Z02 | 931 | 84818085 | 4 | 26 | 755 | 610 | 305 | FK2-EU | pcs | DE | EUR | Brand- und Rauchschutz | Brandschutzklappen | Brandschutzklappen | Z02: Ein Endschalter, Anzeige Klappe AUF
1000755935 | Brandschutzklappe | FK2-EU/DE/650x550x305/Z03 | 1011 | 84818085 | 4 | 26 | 755 | 610 | 305 | FK2-EU | pcs | DE | EUR | Brand- und Rauchschutz | Brandschutzklappen | Brandschutzklappen | Z03: Zwei Endschalter, Anzeige Klappe ZU und AUF
1000755936 | Brandschutzklappe | FK2-EU/DE/650x550x305/Z43 | 2049 | 84818085 | 4 | 27 | 795 | 610 | 305 | FK2-EU | pcs | DE | EUR | Brand- und Rauchschutz | Brandschutzklappen | Brandschutzklappen | Z43: Federrücklaufantrieb 230 V, Fabrikat Belimo, | mit integrierten Endschaltern und | thermoelektrischer Auslöseeinrichtung
1000755937 | Brandschutzklappe | FK2-EU/DE/650x550x305/Z45 | 2014 | 84818085 | 4 | 27 | 795 | 610 | 305 | FK2-EU | pcs | DE | EUR | Brand- und Rauchschutz | Brandschutzklappen | Brandschutzklappen | Z45: Federrücklaufantrieb 24 V, Fabrikat | Belimo, mit integrierten Endschaltern und | thermoelektrischer Auslöseeinrichtung
1000786424 | Brandschutzklappe | FK2-EU/DE/650x550x500/0A/Z00 | 1204 | 84818085 | 4 | 32 | 755 | 610 | 500 | FK2-EU | pcs | DE | EUR | Brand- und Rauchschutz | Brandschutzklappen | Brandschutzklappen | 0A: Mit einem auf der Einbauseite angeordneten | Abschlussgitter
1000786425 | Brandschutzklappe | FK2-EU/DE/650x550x500/0A/Z01 | 1285 | 84818085 | 4 | 32 | 755 | 610 | 500 | FK2-EU | pcs | DE | EUR | Brand- und Rauchschutz | Brandschutzklappen | Brandschutzklappen | 0A: Mit einem auf der Einbauseite angeordneten | Abschlussgitter | Z01: Ein Endschalter, Anzeige Klappe ZU
1000786426 | Brandschutzklappe | FK2-EU/DE/650x550x500/0A/Z02 | 1285 | 84818085 | 4 | 32 | 755 | 610 | 500 | FK2-EU | pcs | DE | EUR | Brand- und Rauchschutz | Brandschutzklappen | Brandschutzklappen | 0A: Mit einem auf der Einbauseite angeordneten | Abschlussgitter | Z02: Ein Endschalter, Anzeige Klappe AUF
1000786427 | Brandschutzklappe | FK2-EU/DE/650x550x500/0A/Z03 | 1365 | 84818085 | 4 | 32 | 755 | 610 | 500 | FK2-EU | pcs | DE | EUR | Brand- und Rauchschutz | Brandschutzklappen | Brandschutzklappen | 0A: Mit einem auf der Einbauseite angeordneten | Abschlussgitter | Z03: Zwei Endschalter, Anzeige Klappe ZU und AUF
1000786428 | Brandschutzklappe | FK2-EU/DE/650x550x500/0A/Z43 | 2403 | 84818085 | 4 | 33 | 795 | 610 | 500 | FK2-EU | pcs | DE | EUR | Brand- und Rauchschutz | Brandschutzklappen | Brandschutzklappen | 0A: Mit einem auf der Einbauseite angeordneten | Abschlussgitter | Z43: Federrücklaufantrieb 230 V, Fabrikat Belimo, | mit integrierten Endschaltern und | thermoelektrischer Auslöseeinrichtung
1000786429 | Brandschutzklappe | FK2-EU/DE/650x550x500/0A/Z45 | 2368 | 84818085 | 4 | 33 | 795 | 610 | 500 | FK2-EU | pcs | DE | EUR | Brand- und Rauchschutz | Brandschutzklappen | Brandschutzklappen | 0A: Mit einem auf der Einbauseite angeordneten | Abschlussgitter | Z45: Federrücklaufantrieb 24 V, Fabrikat | Belimo, mit integrierten Endschaltern und | thermoelektrischer Auslöseeinrichtung
1000786430 | Brandschutzklappe | FK2-EU/DE/650x550x500/0S/Z00 | 1412 | 84818085 | 4 | 32 | 755 | 610 | 500 | FK2-EU | pcs | DE | EUR | Brand- und Rauchschutz | Brandschutzklappen | Brandschutzklappen | 0S: Mit einem auf der Einbauseite angeordneten | elastischen Stutzen
1000786431 | Brandschutzklappe | FK2-EU/DE/650x550x500/0S/Z01 | 1493 | 84818085 | 4 | 32 | 755 | 610 | 500 | FK2-EU | pcs | DE | EUR | Brand- und Rauchschutz | Brandschutzklappen | Brandschutzklappen | 0S: Mit einem auf der Einbauseite angeordneten | elastischen Stutzen | Z01: Ein Endschalter, Anzeige Klappe ZU
1000786432 | Brandschutzklappe | FK2-EU/DE/650x550x500/0S/Z02 | 1493 | 84818085 | 4 | 32 | 755 | 610 | 500 | FK2-EU | pcs | DE | EUR | Brand- und Rauchschutz | Brandschutzklappen | Brandschutzklappen | 0S: Mit einem auf der Einbauseite angeordneten | elastischen Stutzen | Z02: Ein Endschalter, Anzeige Klappe AUF
1000786433 | Brandschutzklappe | FK2-EU/DE/650x550x500/0S/Z03 | 1573 | 84818085 | 4 | 32 | 755 | 610 | 500 | FK2-EU | pcs | DE | EUR | Brand- und Rauchschutz | Brandschutzklappen | Brandschutzklappen | 0S: Mit einem auf der Einbauseite angeordneten | elastischen Stutzen | Z03: Zwei Endschalter, Anzeige Klappe ZU und AUF
1000786434 | Brandschutzklappe | FK2-EU/DE/650x550x500/0S/Z43 | 2611 | 84818085 | 4 | 33 | 795 | 610 | 500 | FK2-EU | pcs | DE | EUR | Brand- und Rauchschutz | Brandschutzklappen | Brandschutzklappen | 0S: Mit einem auf der Einbauseite angeordneten | elastischen Stutzen | Z43: Federrücklaufantrieb 230 V, Fabrikat Belimo, | mit integrierten Endschaltern und | thermoelektrischer Auslöseeinrichtung
1000786435 | Brandschutzklappe | FK2-EU/DE/650x550x500/0S/Z45 | 2576 | 84818085 | 4 | 33 | 795 | 610 | 500 | FK2-EU | pcs | DE | EUR | Brand- und Rauchschutz | Brandschutzklappen | Brandschutzklappen | 0S: Mit einem auf der Einbauseite angeordneten | elastischen Stutzen | Z45: Federrücklaufantrieb 24 V, Fabrikat | Belimo, mit integrierten Endschaltern und | thermoelektrischer Auslöseeinrichtung
1000786436 | Brandschutzklappe | FK2-EU/DE/650x550x500/A0/Z00 | 1204 | 84818085 | 4 | 32 | 755 | 610 | 500 | FK2-EU | pcs | DE | EUR | Brand- und Rauchschutz | Brandschutzklappen | Brandschutzklappen | A0: Mit einem auf der Bedienseite angeordneten | Abschlussgitter
1000786437 | Brandschutzklappe | FK2-EU/DE/650x550x500/A0/Z01 | 1285 | 84818085 | 4 | 32 | 755 | 610 | 500 | FK2-EU | pcs | DE | EUR | Brand- und Rauchschutz | Brandschutzklappen | Brandschutzklappen | A0: Mit einem auf der Bedienseite angeordneten | Abschlussgitter | Z01: Ein Endschalter, Anzeige Klappe ZU
1000786438 | Brandschutzklappe | FK2-EU/DE/650x550x500/A0/Z02 | 1285 | 84818085 | 4 | 32 | 755 | 610 | 500 | FK2-EU | pcs | DE | EUR | Brand- und Rauchschutz | Brandschutzklappen | Brandschutzklappen | A0: Mit einem auf der Bedienseite angeordneten | Abschlussgitter | Z02: Ein Endschalter, Anzeige Klappe AUF
1000786439 | Brandschutzklappe | FK2-EU/DE/650x550x500/A0/Z03 | 1365 | 84818085 | 4 | 32 | 755 | 610 | 500 | FK2-EU | pcs | DE | EUR | Brand- und Rauchschutz | Brandschutzklappen | Brandschutzklappen | A0: Mit einem auf der Bedienseite angeordneten | Abschlussgitter | Z03: Zwei Endschalter, Anzeige Klappe ZU und AUF
1000786440 | Brandschutzklappe | FK2-EU/DE/650x550x500/A0/Z43 | 2403 | 84818085 | 4 | 33 | 795 | 610 | 500 | FK2-EU | pcs | DE | EUR | Brand- und Rauchschutz | Brandschutzklappen | Brandschutzklappen | A0: Mit einem auf der Bedienseite angeordneten | Abschlussgitter | Z43: Federrücklaufantrieb 230 V, Fabrikat Belimo, | mit integrierten Endschaltern und | thermoelektrischer Auslöseeinrichtung
1000786441 | Brandschutzklappe | FK2-EU/DE/650x550x500/A0/Z45 | 2368 | 84818085 | 4 | 33 | 795 | 610 | 500 | FK2-EU | pcs | DE | EUR | Brand- und Rauchschutz | Brandschutzklappen | Brandschutzklappen | A0: Mit einem auf der Bedienseite angeordneten | Abschlussgitter | Z45: Federrücklaufantrieb 24 V, Fabrikat | Belimo, mit integrierten Endschaltern und | thermoelektrischer Auslöseeinrichtung
1000809108 | Brandschutzklappe | FK2-EU/DE/650x550x500/AA/Z43RM | 6211 | 84818085 | 4 | 32 | 795 | 640 | 500 | FK2-EU | pcs | DE | EUR | Brand- und Rauchschutz | Brandschutzklappen | Brandschutzklappen | AA: Mit beidseitig angeordneten Abschlussgitter | Z43RM: Federrücklaufantrieb 230 V, Fabrikat Belimo, mit | integrierten Endschaltern und thermoelektrischer | Auslöseeinrichtung in Verbindung mit einer | Rauchauslöseeinrichtung Typ RM-O-3-D
1000809109 | Brandschutzklappe | FK2-EU/DE/650x550x500/AA/Z45RM | 6176 | 84818085 | 4 | 32 | 795 | 640 | 500 | FK2-EU | pcs | DE | EUR | Brand- und Rauchschutz | Brandschutzklappen | Brandschutzklappen | AA: Mit beidseitig angeordneten Abschlussgitter | Z45RM: Federrücklaufantrieb 24 V, Fabrikat Belimo, mit | integrierten Endschaltern und thermoelektrischer | Auslöseeinrichtung in Verbindung mit einer | Rauchauslöseeinrchtung Typ RM-O-3-D
1000755956 | Brandschutzklappe | FK2-EU/DE/650x550x500/ES/SS/Z00 | 2783 | 84818085 | 4 | 32 | 755 | 610 | 500 | FK2-EU | pcs | DE | EUR | Brand- und Rauchschutz | Brandschutzklappen | Brandschutzklappen | ES: Mit einem Einbausatz und den dazugehörigen | Befestigungselementen | SS: Mit zwei elastischen Stutzen
1000755957 | Brandschutzklappe | FK2-EU/DE/650x550x500/ES/SS/Z01 | 2864 | 84818085 | 4 | 32 | 755 | 610 | 500 | FK2-EU | pcs | DE | EUR | Brand- und Rauchschutz | Brandschutzklappen | Brandschutzklappen | ES: Mit einem Einbausatz und den dazugehörigen | Befestigungselementen | SS: Mit zwei elastischen Stutzen | Z01: Ein Endschalter, Anzeige Klappe ZU
1000755958 | Brandschutzklappe | FK2-EU/DE/650x550x500/ES/SS/Z02 | 2864 | 84818085 | 4 | 32 | 755 | 610 | 500 | FK2-EU | pcs | DE | EUR | Brand- und Rauchschutz | Brandschutzklappen | Brandschutzklappen | ES: Mit einem Einbausatz und den dazugehörigen | Befestigungselementen | SS: Mit zwei elastischen Stutzen | Z02: Ein Endschalter, Anzeige Klappe AUF
1000755959 | Brandschutzklappe | FK2-EU/DE/650x550x500/ES/SS/Z03 | 2944 | 84818085 | 4 | 32 | 755 | 610 | 500 | FK2-EU | pcs | DE | EUR | Brand- und Rauchschutz | Brandschutzklappen | Brandschutzklappen | ES: Mit einem Einbausatz und den dazugehörigen | Befestigungselementen | SS: Mit zwei elastischen Stutzen | Z03: Zwei Endschalter, Anzeige Klappe ZU und AUF
1000755960 | Brandschutzklappe | FK2-EU/DE/650x550x500/ES/SS/Z43 | 3982 | 84818085 | 4 | 33 | 795 | 610 | 500 | FK2-EU | pcs | DE | EUR | Brand- und Rauchschutz | Brandschutzklappen | Brandschutzklappen | ES: Mit einem Einbausatz und den dazugehörigen | Befestigungselementen | SS: Mit zwei elastischen Stutzen | Z43: Federrücklaufantrieb 230 V, Fabrikat Belimo, | mit integrierten Endschaltern und | thermoelektrischer Auslöseeinrichtung
1000755961 | Brandschutzklappe | FK2-EU/DE/650x550x500/ES/SS/Z45 | 3947 | 84818085 | 4 | 33 | 795 | 610 | 500 | FK2-EU | pcs | DE | EUR | Brand- und Rauchschutz | Brandschutzklappen | Brandschutzklappen | ES: Mit einem Einbausatz und den dazugehörigen | Befestigungselementen | SS: Mit zwei elastischen Stutzen | Z45: Federrücklaufantrieb 24 V, Fabrikat | Belimo, mit integrierten Endschaltern und | thermoelektrischer Auslöseeinrichtung
1000755950 | Brandschutzklappe | FK2-EU/DE/650x550x500/ES/Z00 | 1659 | 84818085 | 4 | 32 | 755 | 610 | 500 | FK2-EU | pcs | DE | EUR | Brand- und Rauchschutz | Brandschutzklappen | Brandschutzklappen | ES: Mit einem Einbausatz und den dazugehörigen | Befestigungselementen
1000755951 | Brandschutzklappe | FK2-EU/DE/650x550x500/ES/Z01 | 1740 | 84818085 | 4 | 32 | 755 | 610 | 500 | FK2-EU | pcs | DE | EUR | Brand- und Rauchschutz | Brandschutzklappen | Brandschutzklappen | ES: Mit einem Einbausatz und den dazugehörigen | Befestigungselementen | Z01: Ein Endschalter, Anzeige Klappe ZU
1000755952 | Brandschutzklappe | FK2-EU/DE/650x550x500/ES/Z02 | 1740 | 84818085 | 4 | 32 | 755 | 610 | 500 | FK2-EU | pcs | DE | EUR | Brand- und Rauchschutz | Brandschutzklappen | Brandschutzklappen | ES: Mit einem Einbausatz und den dazugehörigen | Befestigungselementen | Z02: Ein Endschalter, Anzeige Klappe AUF
1000755953 | Brandschutzklappe | FK2-EU/DE/650x550x500/ES/Z03 | 1820 | 84818085 | 4 | 32 | 755 | 610 | 500 | FK2-EU | pcs | DE | EUR | Brand- und Rauchschutz | Brandschutzklappen | Brandschutzklappen | ES: Mit einem Einbausatz und den dazugehörigen | Befestigungselementen | Z03: Zwei Endschalter, Anzeige Klappe ZU und AUF
1000755954 | Brandschutzklappe | FK2-EU/DE/650x550x500/ES/Z43 | 2858 | 84818085 | 4 | 33 | 795 | 610 | 500 | FK2-EU | pcs | DE | EUR | Brand- und Rauchschutz | Brandschutzklappen | Brandschutzklappen | ES: Mit einem Einbausatz und den dazugehörigen | Befestigungselementen | Z43: Federrücklaufantrieb 230 V, Fabrikat Belimo, | mit integrierten Endschaltern und | thermoelektrischer Auslöseeinrichtung
1000755955 | Brandschutzklappe | FK2-EU/DE/650x550x500/ES/Z45 | 2823 | 84818085 | 4 | 33 | 795 | 610 | 500 | FK2-EU | pcs | DE | EUR | Brand- und Rauchschutz | Brandschutzklappen | Brandschutzklappen | ES: Mit einem Einbausatz und den dazugehörigen | Befestigungselementen | Z45: Federrücklaufantrieb 24 V, Fabrikat | Belimo, mit integrierten Endschaltern und | thermoelektrischer Auslöseeinrichtung
1000786442 | Brandschutzklappe | FK2-EU/DE/650x550x500/S0/Z00 | 1412 | 84818085 | 4 | 32 | 755 | 610 | 500 | FK2-EU | pcs | DE | EUR | Brand- und Rauchschutz | Brandschutzklappen | Brandschutzklappen | S0: Mit einem auf der Bedienseite angeordneten | elastischen Stutzen
1000786443 | Brandschutzklappe | FK2-EU/DE/650x550x500/S0/Z01 | 1493 | 84818085 | 4 | 32 | 755 | 610 | 500 | FK2-EU | pcs | DE | EUR | Brand- und Rauchschutz | Brandschutzklappen | Brandschutzklappen | S0: Mit einem auf der Bedienseite angeordneten | elastischen Stutzen | Z01: Ein Endschalter, Anzeige Klappe ZU
1000786444 | Brandschutzklappe | FK2-EU/DE/650x550x500/S0/Z02 | 1493 | 84818085 | 4 | 32 | 755 | 610 | 500 | FK2-EU | pcs | DE | EUR | Brand- und Rauchschutz | Brandschutzklappen | Brandschutzklappen | S0: Mit einem auf der Bedienseite angeordneten | elastischen Stutzen | Z02: Ein Endschalter, Anzeige Klappe AUF
1000786445 | Brandschutzklappe | FK2-EU/DE/650x550x500/S0/Z03 | 1573 | 84818085 | 4 | 32 | 755 | 610 | 500 | FK2-EU | pcs | DE | EUR | Brand- und Rauchschutz | Brandschutzklappen | Brandschutzklappen | S0: Mit einem auf der Bedienseite angeordneten | elastischen Stutzen | Z03: Zwei Endschalter, Anzeige Klappe ZU und AUF
1000786446 | Brandschutzklappe | FK2-EU/DE/650x550x500/S0/Z43 | 2611 | 84818085 | 4 | 33 | 795 | 610 | 500 | FK2-EU | pcs | DE | EUR | Brand- und Rauchschutz | Brandschutzklappen | Brandschutzklappen | S0: Mit einem auf der Bedienseite angeordneten | elastischen Stutzen | Z43: Federrücklaufantrieb 230 V, Fabrikat Belimo, | mit integrierten Endschaltern und | thermoelektrischer Auslöseeinrichtung
1000786447 | Brandschutzklappe | FK2-EU/DE/650x550x500/S0/Z45 | 2576 | 84818085 | 4 | 33 | 795 | 610 | 500 | FK2-EU | pcs | DE | EUR | Brand- und Rauchschutz | Brandschutzklappen | Brandschutzklappen | S0: Mit einem auf der Bedienseite angeordneten | elastischen Stutzen | Z45: Federrücklaufantrieb 24 V, Fabrikat | Belimo, mit integrierten Endschaltern und | thermoelektrischer Auslöseeinrichtung
1000755944 | Brandschutzklappe | FK2-EU/DE/650x550x500/SS/Z00 | 1974 | 84818085 | 4 | 32 | 755 | 610 | 500 | FK2-EU | pcs | DE | EUR | Brand- und Rauchschutz | Brandschutzklappen | Brandschutzklappen | SS: Mit zwei elastischen Stutzen
1000755945 | Brandschutzklappe | FK2-EU/DE/650x550x500/SS/Z01 | 2055 | 84818085 | 4 | 32 | 755 | 610 | 500 | FK2-EU | pcs | DE | EUR | Brand- und Rauchschutz | Brandschutzklappen | Brandschutzklappen | SS: Mit zwei elastischen Stutzen | Z01: Ein Endschalter, Anzeige Klappe ZU
1000755946 | Brandschutzklappe | FK2-EU/DE/650x550x500/SS/Z02 | 2055 | 84818085 | 4 | 32 | 755 | 610 | 500 | FK2-EU | pcs | DE | EUR | Brand- und Rauchschutz | Brandschutzklappen | Brandschutzklappen | SS: Mit zwei elastischen Stutzen | Z02: Ein Endschalter, Anzeige Klappe AUF
1000755947 | Brandschutzklappe | FK2-EU/DE/650x550x500/SS/Z03 | 2135 | 84818085 | 4 | 32 | 755 | 610 | 500 | FK2-EU | pcs | DE | EUR | Brand- und Rauchschutz | Brandschutzklappen | Brandschutzklappen | SS: Mit zwei elastischen Stutzen | Z03: Zwei Endschalter, Anzeige Klappe ZU und AUF
1000755948 | Brandschutzklappe | FK2-EU/DE/650x550x500/SS/Z43 | 3173 | 84818085 | 4 | 33 | 795 | 610 | 500 | FK2-EU | pcs | DE | EUR | Brand- und Rauchschutz | Brandschutzklappen | Brandschutzklappen | SS: Mit zwei elastischen Stutzen | Z43: Federrücklaufantrieb 230 V, Fabrikat Belimo, | mit integrierten Endschaltern und | thermoelektrischer Auslöseeinrichtung
1000755949 | Brandschutzklappe | FK2-EU/DE/650x550x500/SS/Z45 | 3138 | 84818085 | 4 | 33 | 795 | 610 | 500 | FK2-EU | pcs | DE | EUR | Brand- und Rauchschutz | Brandschutzklappen | Brandschutzklappen | SS: Mit zwei elastischen Stutzen | Z45: Federrücklaufantrieb 24 V, Fabrikat | Belimo, mit integrierten Endschaltern und | thermoelektrischer Auslöseeinrichtung
1000755938 | Brandschutzklappe | FK2-EU/DE/650x550x500/Z00 | 850 | 84818085 | 4 | 32 | 755 | 610 | 500 | FK2-EU | pcs | DE | EUR | Brand- und Rauchschutz | Brandschutzklappen | Brandschutzklappen
1000755939 | Brandschutzklappe | FK2-EU/DE/650x550x500/Z01 | 931 | 84818085 | 4 | 32 | 755 | 610 | 500 | FK2-EU | pcs | DE | EUR | Brand- und Rauchschutz | Brandschutzklappen | Brandschutzklappen | Z01: Ein Endschalter, Anzeige Klappe ZU
1000755940 | Brandschutzklappe | FK2-EU/DE/650x550x500/Z02 | 931 | 84818085 | 4 | 32 | 755 | 610 | 500 | FK2-EU | pcs | DE | EUR | Brand- und Rauchschutz | Brandschutzklappen | Brandschutzklappen | Z02: Ein Endschalter, Anzeige Klappe AUF
1000755941 | Brandschutzklappe | FK2-EU/DE/650x550x500/Z03 | 1011 | 84818085 | 4 | 32 | 755 | 610 | 500 | FK2-EU | pcs | DE | EUR | Brand- und Rauchschutz | Brandschutzklappen | Brandschutzklappen | Z03: Zwei Endschalter, Anzeige Klappe ZU und AUF
1000755942 | Brandschutzklappe | FK2-EU/DE/650x550x500/Z43 | 2049 | 84818085 | 4 | 33 | 795 | 610 | 500 | FK2-EU | pcs | DE | EUR | Brand- und Rauchschutz | Brandschutzklappen | Brandschutzklappen | Z43: Federrücklaufantrieb 230 V, Fabrikat Belimo, | mit integrierten Endschaltern und | thermoelektrischer Auslöseeinrichtung
1000755943 | Brandschutzklappe | FK2-EU/DE/650x550x500/Z45 | 2014 | 84818085 | 4 | 33 | 795 | 610 | 500 | FK2-EU | pcs | DE | EUR | Brand- und Rauchschutz | Brandschutzklappen | Brandschutzklappen | Z45: Federrücklaufantrieb 24 V, Fabrikat | Belimo, mit integrierten Endschaltern und | thermoelektrischer Auslöseeinrichtung
1000755962 | Brandschutzklappe | FK2-EU/DE/650x600x305/Z00 | 866 | 84818085 | 4 | 28 | 755 | 660 | 305 | FK2-EU | pcs | DE | EUR | Brand- und Rauchschutz | Brandschutzklappen | Brandschutzklappen
1000755963 | Brandschutzklappe | FK2-EU/DE/650x600x305/Z01 | 947 | 84818085 | 4 | 28 | 755 | 660 | 305 | FK2-EU | pcs | DE | EUR | Brand- und Rauchschutz | Brandschutzklappen | Brandschutzklappen | Z01: Ein Endschalter, Anzeige Klappe ZU
1000755964 | Brandschutzklappe | FK2-EU/DE/650x600x305/Z02 | 947 | 84818085 | 4 | 28 | 755 | 660 | 305 | FK2-EU | pcs | DE | EUR | Brand- und Rauchschutz | Brandschutzklappen | Brandschutzklappen | Z02: Ein Endschalter, Anzeige Klappe AUF
1000755965 | Brandschutzklappe | FK2-EU/DE/650x600x305/Z03 | 1027 | 84818085 | 4 | 28 | 755 | 660 | 305 | FK2-EU | pcs | DE | EUR | Brand- und Rauchschutz | Brandschutzklappen | Brandschutzklappen | Z03: Zwei Endschalter, Anzeige Klappe ZU und AUF
1000755966 | Brandschutzklappe | FK2-EU/DE/650x600x305/Z43 | 2065 | 84818085 | 4 | 29 | 795 | 660 | 305 | FK2-EU | pcs | DE | EUR | Brand- und Rauchschutz | Brandschutzklappen | Brandschutzklappen | Z43: Federrücklaufantrieb 230 V, Fabrikat Belimo, | mit integrierten Endschaltern und | thermoelektrischer Auslöseeinrichtung
1000755967 | Brandschutzklappe | FK2-EU/DE/650x600x305/Z45 | 2030 | 84818085 | 4 | 29 | 795 | 660 | 305 | FK2-EU | pcs | DE | EUR | Brand- und Rauchschutz | Brandschutzklappen | Brandschutzklappen | Z45: Federrücklaufantrieb 24 V, Fabrikat | Belimo, mit integrierten Endschaltern und | thermoelektrischer Auslöseeinrichtung
1000786448 | Brandschutzklappe | FK2-EU/DE/650x600x500/0A/Z00 | 1224 | 84818085 | 4 | 33 | 755 | 660 | 500 | FK2-EU | pcs | DE | EUR | Brand- und Rauchschutz | Brandschutzklappen | Brandschutzklappen | 0A: Mit einem auf der Einbauseite angeordneten | Abschlussgitter
1000786449 | Brandschutzklappe | FK2-EU/DE/650x600x500/0A/Z01 | 1305 | 84818085 | 4 | 33 | 755 | 660 | 500 | FK2-EU | pcs | DE | EUR | Brand- und Rauchschutz | Brandschutzklappen | Brandschutzklappen | 0A: Mit einem auf der Einbauseite angeordneten | Abschlussgitter | Z01: Ein Endschalter, Anzeige Klappe ZU
1000786450 | Brandschutzklappe | FK2-EU/DE/650x600x500/0A/Z02 | 1305 | 84818085 | 4 | 33 | 755 | 660 | 500 | FK2-EU | pcs | DE | EUR | Brand- und Rauchschutz | Brandschutzklappen | Brandschutzklappen | 0A: Mit einem auf der Einbauseite angeordneten | Abschlussgitter | Z02: Ein Endschalter, Anzeige Klappe AUF
1000786451 | Brandschutzklappe | FK2-EU/DE/650x600x500/0A/Z03 | 1385 | 84818085 | 4 | 33 | 755 | 660 | 500 | FK2-EU | pcs | DE | EUR | Brand- und Rauchschutz | Brandschutzklappen | Brandschutzklappen | 0A: Mit einem auf der Einbauseite angeordneten | Abschlussgitter | Z03: Zwei Endschalter, Anzeige Klappe ZU und AUF
1000786452 | Brandschutzklappe | FK2-EU/DE/650x600x500/0A/Z43 | 2423 | 84818085 | 4 | 34 | 795 | 660 | 500 | FK2-EU | pcs | DE | EUR | Brand- und Rauchschutz | Brandschutzklappen | Brandschutzklappen | 0A: Mit einem auf der Einbauseite angeordneten | Abschlussgitter | Z43: Federrücklaufantrieb 230 V, Fabrikat Belimo, | mit integrierten Endschaltern und | thermoelektrischer Auslöseeinrichtung
1000786453 | Brandschutzklappe | FK2-EU/DE/650x600x500/0A/Z45 | 2388 | 84818085 | 4 | 34 | 795 | 660 | 500 | FK2-EU | pcs | DE | EUR | Brand- und Rauchschutz | Brandschutzklappen | Brandschutzklappen | 0A: Mit einem auf der Einbauseite angeordneten | Abschlussgitter | Z45: Federrücklaufantrieb 24 V, Fabrikat | Belimo, mit integrierten Endschaltern und | thermoelektrischer Auslöseeinrichtung
1000786454 | Brandschutzklappe | FK2-EU/DE/650x600x500/0S/Z00 | 1434 | 84818085 | 4 | 33 | 755 | 660 | 500 | FK2-EU | pcs | DE | EUR | Brand- und Rauchschutz | Brandschutzklappen | Brandschutzklappen | 0S: Mit einem auf der Einbauseite angeordneten | elastischen Stutzen
1000786455 | Brandschutzklappe | FK2-EU/DE/650x600x500/0S/Z01 | 1515 | 84818085 | 4 | 33 | 755 | 660 | 500 | FK2-EU | pcs | DE | EUR | Brand- und Rauchschutz | Brandschutzklappen | Brandschutzklappen | 0S: Mit einem auf der Einbauseite angeordneten | elastischen Stutzen | Z01: Ein Endschalter, Anzeige Klappe ZU
1000786456 | Brandschutzklappe | FK2-EU/DE/650x600x500/0S/Z02 | 1515 | 84818085 | 4 | 33 | 755 | 660 | 500 | FK2-EU | pcs | DE | EUR | Brand- und Rauchschutz | Brandschutzklappen | Brandschutzklappen | 0S: Mit einem auf der Einbauseite angeordneten | elastischen Stutzen | Z02: Ein Endschalter, Anzeige Klappe AUF
1000786457 | Brandschutzklappe | FK2-EU/DE/650x600x500/0S/Z03 | 1595 | 84818085 | 4 | 33 | 755 | 660 | 500 | FK2-EU | pcs | DE | EUR | Brand- und Rauchschutz | Brandschutzklappen | Brandschutzklappen | 0S: Mit einem auf der Einbauseite angeordneten | elastischen Stutzen | Z03: Zwei Endschalter, Anzeige Klappe ZU und AUF
1000786458 | Brandschutzklappe | FK2-EU/DE/650x600x500/0S/Z43 | 2633 | 84818085 | 4 | 34 | 795 | 660 | 500 | FK2-EU | pcs | DE | EUR | Brand- und Rauchschutz | Brandschutzklappen | Brandschutzklappen | 0S: Mit einem auf der Einbauseite angeordneten | elastischen Stutzen | Z43: Federrücklaufantrieb 230 V, Fabrikat Belimo, | mit integrierten Endschaltern und | thermoelektrischer Auslöseeinrichtung
1000786459 | Brandschutzklappe | FK2-EU/DE/650x600x500/0S/Z45 | 2598 | 84818085 | 4 | 34 | 795 | 660 | 500 | FK2-EU | pcs | DE | EUR | Brand- und Rauchschutz | Brandschutzklappen | Brandschutzklappen | 0S: Mit einem auf der Einbauseite angeordneten | elastischen Stutzen | Z45: Federrücklaufantrieb 24 V, Fabrikat | Belimo, mit integrierten Endschaltern und | thermoelektrischer Auslöseeinrichtung
1000786460 | Brandschutzklappe | FK2-EU/DE/650x600x500/A0/Z00 | 1224 | 84818085 | 4 | 33 | 755 | 660 | 500 | FK2-EU | pcs | DE | EUR | Brand- und Rauchschutz | Brandschutzklappen | Brandschutzklappen | A0: Mit einem auf der Bedienseite angeordneten | Abschlussgitter
1000786461 | Brandschutzklappe | FK2-EU/DE/650x600x500/A0/Z01 | 1305 | 84818085 | 4 | 33 | 755 | 660 | 500 | FK2-EU | pcs | DE | EUR | Brand- und Rauchschutz | Brandschutzklappen | Brandschutzklappen | A0: Mit einem auf der Bedienseite angeordneten | Abschlussgitter | Z01: Ein Endschalter, Anzeige Klappe ZU
1000786462 | Brandschutzklappe | FK2-EU/DE/650x600x500/A0/Z02 | 1305 | 84818085 | 4 | 33 | 755 | 660 | 500 | FK2-EU | pcs | DE | EUR | Brand- und Rauchschutz | Brandschutzklappen | Brandschutzklappen | A0: Mit einem auf der Bedienseite angeordneten | Abschlussgitter | Z02: Ein Endschalter, Anzeige Klappe AUF
1000786463 | Brandschutzklappe | FK2-EU/DE/650x600x500/A0/Z03 | 1385 | 84818085 | 4 | 33 | 755 | 660 | 500 | FK2-EU | pcs | DE | EUR | Brand- und Rauchschutz | Brandschutzklappen | Brandschutzklappen | A0: Mit einem auf der Bedienseite angeordneten | Abschlussgitter | Z03: Zwei Endschalter, Anzeige Klappe ZU und AUF
1000786464 | Brandschutzklappe | FK2-EU/DE/650x600x500/A0/Z43 | 2423 | 84818085 | 4 | 34 | 795 | 660 | 500 | FK2-EU | pcs | DE | EUR | Brand- und Rauchschutz | Brandschutzklappen | Brandschutzklappen | A0: Mit einem auf der Bedienseite angeordneten | Abschlussgitter | Z43: Federrücklaufantrieb 230 V, Fabrikat Belimo, | mit integrierten Endschaltern und | thermoelektrischer Auslöseeinrichtung
1000786465 | Brandschutzklappe | FK2-EU/DE/650x600x500/A0/Z45 | 2388 | 84818085 | 4 | 34 | 795 | 660 | 500 | FK2-EU | pcs | DE | EUR | Brand- und Rauchschutz | Brandschutzklappen | Brandschutzklappen | A0: Mit einem auf der Bedienseite angeordneten | Abschlussgitter | Z45: Federrücklaufantrieb 24 V, Fabrikat | Belimo, mit integrierten Endschaltern und | thermoelektrischer Auslöseeinrichtung
1000809110 | Brandschutzklappe | FK2-EU/DE/650x600x500/AA/Z43RM | 6235 | 84818085 | 4 | 33 | 795 | 690 | 500 | FK2-EU | pcs | DE | EUR | Brand- und Rauchschutz | Brandschutzklappen | Brandschutzklappen | AA: Mit beidseitig angeordneten Abschlussgitter | Z43RM: Federrücklaufantrieb 230 V, Fabrikat Belimo, mit | integrierten Endschaltern und thermoelektrischer | Auslöseeinrichtung in Verbindung mit einer | Rauchauslöseeinrichtung Typ RM-O-3-D
1000809111 | Brandschutzklappe | FK2-EU/DE/650x600x500/AA/Z45RM | 6200 | 84818085 | 4 | 33 | 795 | 690 | 500 | FK2-EU | pcs | DE | EUR | Brand- und Rauchschutz | Brandschutzklappen | Brandschutzklappen | AA: Mit beidseitig angeordneten Abschlussgitter | Z45RM: Federrücklaufantrieb 24 V, Fabrikat Belimo, mit | integrierten Endschaltern und thermoelektrischer | Auslöseeinrichtung in Verbindung mit einer | Rauchauslöseeinrchtung Typ RM-O-3-D
1000755986 | Brandschutzklappe | FK2-EU/DE/650x600x500/ES/SS/Z00 | 2832 | 84818085 | 4 | 33 | 755 | 660 | 500 | FK2-EU | pcs | DE | EUR | Brand- und Rauchschutz | Brandschutzklappen | Brandschutzklappen | ES: Mit einem Einbausatz und den dazugehörigen | Befestigungselementen | SS: Mit zwei elastischen Stutzen
1000755987 | Brandschutzklappe | FK2-EU/DE/650x600x500/ES/SS/Z01 | 2913 | 84818085 | 4 | 33 | 755 | 660 | 500 | FK2-EU | pcs | DE | EUR | Brand- und Rauchschutz | Brandschutzklappen | Brandschutzklappen | ES: Mit einem Einbausatz und den dazugehörigen | Befestigungselementen | SS: Mit zwei elastischen Stutzen | Z01: Ein Endschalter, Anzeige Klappe ZU
1000755988 | Brandschutzklappe | FK2-EU/DE/650x600x500/ES/SS/Z02 | 2913 | 84818085 | 4 | 33 | 755 | 660 | 500 | FK2-EU | pcs | DE | EUR | Brand- und Rauchschutz | Brandschutzklappen | Brandschutzklappen | ES: Mit einem Einbausatz und den dazugehörigen | Befestigungselementen | SS: Mit zwei elastischen Stutzen | Z02: Ein Endschalter, Anzeige Klappe AUF
1000755989 | Brandschutzklappe | FK2-EU/DE/650x600x500/ES/SS/Z03 | 2993 | 84818085 | 4 | 33 | 755 | 660 | 500 | FK2-EU | pcs | DE | EUR | Brand- und Rauchschutz | Brandschutzklappen | Brandschutzklappen | ES: Mit einem Einbausatz und den dazugehörigen | Befestigungselementen | SS: Mit zwei elastischen Stutzen | Z03: Zwei Endschalter, Anzeige Klappe ZU und AUF
1000755990 | Brandschutzklappe | FK2-EU/DE/650x600x500/ES/SS/Z43 | 4031 | 84818085 | 4 | 34 | 795 | 660 | 500 | FK2-EU | pcs | DE | EUR | Brand- und Rauchschutz | Brandschutzklappen | Brandschutzklappen | ES: Mit einem Einbausatz und den dazugehörigen | Befestigungselementen | SS: Mit zwei elastischen Stutzen | Z43: Federrücklaufantrieb 230 V, Fabrikat Belimo, | mit integrierten Endschaltern und | thermoelektrischer Auslöseeinrichtung
1000755991 | Brandschutzklappe | FK2-EU/DE/650x600x500/ES/SS/Z45 | 3996 | 84818085 | 4 | 34 | 795 | 660 | 500 | FK2-EU | pcs | DE | EUR | Brand- und Rauchschutz | Brandschutzklappen | Brandschutzklappen | ES: Mit einem Einbausatz und den dazugehörigen | Befestigungselementen | SS: Mit zwei elastischen Stutzen | Z45: Federrücklaufantrieb 24 V, Fabrikat | Belimo, mit integrierten Endschaltern und | thermoelektrischer Auslöseeinrichtung
1000755980 | Brandschutzklappe | FK2-EU/DE/650x600x500/ES/Z00 | 1696 | 84818085 | 4 | 33 | 755 | 660 | 500 | FK2-EU | pcs | DE | EUR | Brand- und Rauchschutz | Brandschutzklappen | Brandschutzklappen | ES: Mit einem Einbausatz und den dazugehörigen | Befestigungselementen
1000755981 | Brandschutzklappe | FK2-EU/DE/650x600x500/ES/Z01 | 1777 | 84818085 | 4 | 33 | 755 | 660 | 500 | FK2-EU | pcs | DE | EUR | Brand- und Rauchschutz | Brandschutzklappen | Brandschutzklappen | ES: Mit einem Einbausatz und den dazugehörigen | Befestigungselementen | Z01: Ein Endschalter, Anzeige Klappe ZU
1000755982 | Brandschutzklappe | FK2-EU/DE/650x600x500/ES/Z02 | 1777 | 84818085 | 4 | 33 | 755 | 660 | 500 | FK2-EU | pcs | DE | EUR | Brand- und Rauchschutz | Brandschutzklappen | Brandschutzklappen | ES: Mit einem Einbausatz und den dazugehörigen | Befestigungselementen | Z02: Ein Endschalter, Anzeige Klappe AUF
1000755983 | Brandschutzklappe | FK2-EU/DE/650x600x500/ES/Z03 | 1857 | 84818085 | 4 | 33 | 755 | 660 | 500 | FK2-EU | pcs | DE | EUR | Brand- und Rauchschutz | Brandschutzklappen | Brandschutzklappen | ES: Mit einem Einbausatz und den dazugehörigen | Befestigungselementen | Z03: Zwei Endschalter, Anzeige Klappe ZU und AUF
1000755984 | Brandschutzklappe | FK2-EU/DE/650x600x500/ES/Z43 | 2895 | 84818085 | 4 | 34 | 795 | 660 | 500 | FK2-EU | pcs | DE | EUR | Brand- und Rauchschutz | Brandschutzklappen | Brandschutzklappen | ES: Mit einem Einbausatz und den dazugehörigen | Befestigungselementen | Z43: Federrücklaufantrieb 230 V, Fabrikat Belimo, | mit integrierten Endschaltern und | thermoelektrischer Auslöseeinrichtung
1000755985 | Brandschutzklappe | FK2-EU/DE/650x600x500/ES/Z45 | 2860 | 84818085 | 4 | 34 | 795 | 660 | 500 | FK2-EU | pcs | DE | EUR | Brand- und Rauchschutz | Brandschutzklappen | Brandschutzklappen | ES: Mit einem Einbausatz und den dazugehörigen | Befestigungselementen | Z45: Federrücklaufantrieb 24 V, Fabrikat | Belimo, mit integrierten Endschaltern und | thermoelektrischer Auslöseeinrichtung
1000786466 | Brandschutzklappe | FK2-EU/DE/650x600x500/S0/Z00 | 1434 | 84818085 | 4 | 33 | 755 | 660 | 500 | FK2-EU | pcs | DE | EUR | Brand- und Rauchschutz | Brandschutzklappen | Brandschutzklappen | S0: Mit einem auf der Bedienseite angeordneten | elastischen Stutzen
1000786467 | Brandschutzklappe | FK2-EU/DE/650x600x500/S0/Z01 | 1515 | 84818085 | 4 | 33 | 755 | 660 | 500 | FK2-EU | pcs | DE | EUR | Brand- und Rauchschutz | Brandschutzklappen | Brandschutzklappen | S0: Mit einem auf der Bedienseite angeordneten | elastischen Stutzen | Z01: Ein Endschalter, Anzeige Klappe ZU
1000786468 | Brandschutzklappe | FK2-EU/DE/650x600x500/S0/Z02 | 1515 | 84818085 | 4 | 33 | 755 | 660 | 500 | FK2-EU | pcs | DE | EUR | Brand- und Rauchschutz | Brandschutzklappen | Brandschutzklappen | S0: Mit einem auf der Bedienseite angeordneten | elastischen Stutzen | Z02: Ein Endschalter, Anzeige Klappe AUF
1000786469 | Brandschutzklappe | FK2-EU/DE/650x600x500/S0/Z03 | 1595 | 84818085 | 4 | 33 | 755 | 660 | 500 | FK2-EU | pcs | DE | EUR | Brand- und Rauchschutz | Brandschutzklappen | Brandschutzklappen | S0: Mit einem auf der Bedienseite angeordneten | elastischen Stutzen | Z03: Zwei Endschalter, Anzeige Klappe ZU und AUF
1000786470 | Brandschutzklappe | FK2-EU/DE/650x600x500/S0/Z43 | 2633 | 84818085 | 4 | 34 | 795 | 660 | 500 | FK2-EU | pcs | DE | EUR | Brand- und Rauchschutz | Brandschutzklappen | Brandschutzklappen | S0: Mit einem auf der Bedienseite angeordneten | elastischen Stutzen | Z43: Federrücklaufantrieb 230 V, Fabrikat Belimo, | mit integrierten Endschaltern und | thermoelektrischer Auslöseeinrichtung
1000786471 | Brandschutzklappe | FK2-EU/DE/650x600x500/S0/Z45 | 2598 | 84818085 | 4 | 34 | 795 | 660 | 500 | FK2-EU | pcs | DE | EUR | Brand- und Rauchschutz | Brandschutzklappen | Brandschutzklappen | S0: Mit einem auf der Bedienseite angeordneten | elastischen Stutzen | Z45: Federrücklaufantrieb 24 V, Fabrikat | Belimo, mit integrierten Endschaltern und | thermoelektrischer Auslöseeinrichtung
1000755974 | Brandschutzklappe | FK2-EU/DE/650x600x500/SS/Z00 | 2002 | 84818085 | 4 | 33 | 755 | 660 | 500 | FK2-EU | pcs | DE | EUR | Brand- und Rauchschutz | Brandschutzklappen | Brandschutzklappen | SS: Mit zwei elastischen Stutzen
1000755975 | Brandschutzklappe | FK2-EU/DE/650x600x500/SS/Z01 | 2083 | 84818085 | 4 | 33 | 755 | 660 | 500 | FK2-EU | pcs | DE | EUR | Brand- und Rauchschutz | Brandschutzklappen | Brandschutzklappen | SS: Mit zwei elastischen Stutzen | Z01: Ein Endschalter, Anzeige Klappe ZU
1000755976 | Brandschutzklappe | FK2-EU/DE/650x600x500/SS/Z02 | 2083 | 84818085 | 4 | 33 | 755 | 660 | 500 | FK2-EU | pcs | DE | EUR | Brand- und Rauchschutz | Brandschutzklappen | Brandschutzklappen | SS: Mit zwei elastischen Stutzen | Z02: Ein Endschalter, Anzeige Klappe AUF
1000755977 | Brandschutzklappe | FK2-EU/DE/650x600x500/SS/Z03 | 2163 | 84818085 | 4 | 33 | 755 | 660 | 500 | FK2-EU | pcs | DE | EUR | Brand- und Rauchschutz | Brandschutzklappen | Brandschutzklappen | SS: Mit zwei elastischen Stutzen | Z03: Zwei Endschalter, Anzeige Klappe ZU und AUF
1000755978 | Brandschutzklappe | FK2-EU/DE/650x600x500/SS/Z43 | 3201 | 84818085 | 4 | 34 | 795 | 660 | 500 | FK2-EU | pcs | DE | EUR | Brand- und Rauchschutz | Brandschutzklappen | Brandschutzklappen | SS: Mit zwei elastischen Stutzen | Z43: Federrücklaufantrieb 230 V, Fabrikat Belimo, | mit integrierten Endschaltern und | thermoelektrischer Auslöseeinrichtung
1000755979 | Brandschutzklappe | FK2-EU/DE/650x600x500/SS/Z45 | 3166 | 84818085 | 4 | 34 | 795 | 660 | 500 | FK2-EU | pcs | DE | EUR | Brand- und Rauchschutz | Brandschutzklappen | Brandschutzklappen | SS: Mit zwei elastischen Stutzen | Z45: Federrücklaufantrieb 24 V, Fabrikat | Belimo, mit integrierten Endschaltern und | thermoelektrischer Auslöseeinrichtung
1000755968 | Brandschutzklappe | FK2-EU/DE/650x600x500/Z00 | 866 | 84818085 | 4 | 33 | 755 | 660 | 500 | FK2-EU | pcs | DE | EUR | Brand- und Rauchschutz | Brandschutzklappen | Brandschutzklappen
1000755969 | Brandschutzklappe | FK2-EU/DE/650x600x500/Z01 | 947 | 84818085 | 4 | 33 | 755 | 660 | 500 | FK2-EU | pcs | DE | EUR | Brand- und Rauchschutz | Brandschutzklappen | Brandschutzklappen | Z01: Ein Endschalter, Anzeige Klappe ZU
1000755970 | Brandschutzklappe | FK2-EU/DE/650x600x500/Z02 | 947 | 84818085 | 4 | 33 | 755 | 660 | 500 | FK2-EU | pcs | DE | EUR | Brand- und Rauchschutz | Brandschutzklappen | Brandschutzklappen | Z02: Ein Endschalter, Anzeige Klappe AUF
1000755971 | Brandschutzklappe | FK2-EU/DE/650x600x500/Z03 | 1027 | 84818085 | 4 | 33 | 755 | 660 | 500 | FK2-EU | pcs | DE | EUR | Brand- und Rauchschutz | Brandschutzklappen | Brandschutzklappen | Z03: Zwei Endschalter, Anzeige Klappe ZU und AUF
1000755972 | Brandschutzklappe | FK2-EU/DE/650x600x500/Z43 | 2065 | 84818085 | 4 | 34 | 795 | 660 | 500 | FK2-EU | pcs | DE | EUR | Brand- und Rauchschutz | Brandschutzklappen | Brandschutzklappen | Z43: Federrücklaufantrieb 230 V, Fabrikat Belimo, | mit integrierten Endschaltern und | thermoelektrischer Auslöseeinrichtung
1000755973 | Brandschutzklappe | FK2-EU/DE/650x600x500/Z45 | 2030 | 84818085 | 4 | 34 | 795 | 660 | 500 | FK2-EU | pcs | DE | EUR | Brand- und Rauchschutz | Brandschutzklappen | Brandschutzklappen | Z45: Federrücklaufantrieb 24 V, Fabrikat | Belimo, mit integrierten Endschaltern und | thermoelektrischer Auslöseeinrichtung
1000755992 | Brandschutzklappe | FK2-EU/DE/650x650x305/Z00 | 893 | 84818085 | 4 | 30 | 755 | 710 | 305 | FK2-EU | pcs | DE | EUR | Brand- und Rauchschutz | Brandschutzklappen | Brandschutzklappen
1000755993 | Brandschutzklappe | FK2-EU/DE/650x650x305/Z01 | 974 | 84818085 | 4 | 30 | 755 | 710 | 305 | FK2-EU | pcs | DE | EUR | Brand- und Rauchschutz | Brandschutzklappen | Brandschutzklappen | Z01: Ein Endschalter, Anzeige Klappe ZU
1000755994 | Brandschutzklappe | FK2-EU/DE/650x650x305/Z02 | 974 | 84818085 | 4 | 30 | 755 | 710 | 305 | FK2-EU | pcs | DE | EUR | Brand- und Rauchschutz | Brandschutzklappen | Brandschutzklappen | Z02: Ein Endschalter, Anzeige Klappe AUF
1000755995 | Brandschutzklappe | FK2-EU/DE/650x650x305/Z03 | 1054 | 84818085 | 4 | 30 | 755 | 710 | 305 | FK2-EU | pcs | DE | EUR | Brand- und Rauchschutz | Brandschutzklappen | Brandschutzklappen | Z03: Zwei Endschalter, Anzeige Klappe ZU und AUF
1000755996 | Brandschutzklappe | FK2-EU/DE/650x650x305/Z43 | 2092 | 84818085 | 4 | 31 | 795 | 710 | 305 | FK2-EU | pcs | DE | EUR | Brand- und Rauchschutz | Brandschutzklappen | Brandschutzklappen | Z43: Federrücklaufantrieb 230 V, Fabrikat Belimo, | mit integrierten Endschaltern und | thermoelektrischer Auslöseeinrichtung
1000755997 | Brandschutzklappe | FK2-EU/DE/650x650x305/Z45 | 2057 | 84818085 | 4 | 31 | 795 | 710 | 305 | FK2-EU | pcs | DE | EUR | Brand- und Rauchschutz | Brandschutzklappen | Brandschutzklappen | Z45: Federrücklaufantrieb 24 V, Fabrikat | Belimo, mit integrierten Endschaltern und | thermoelektrischer Auslöseeinrichtung
1000786472 | Brandschutzklappe | FK2-EU/DE/650x650x500/0A/Z00 | 1254 | 84818085 | 4 | 35 | 755 | 710 | 500 | FK2-EU | pcs | DE | EUR | Brand- und Rauchschutz | Brandschutzklappen | Brandschutzklappen | 0A: Mit einem auf der Einbauseite angeordneten | Abschlussgitter
1000786473 | Brandschutzklappe | FK2-EU/DE/650x650x500/0A/Z01 | 1335 | 84818085 | 4 | 35 | 755 | 710 | 500 | FK2-EU | pcs | DE | EUR | Brand- und Rauchschutz | Brandschutzklappen | Brandschutzklappen | 0A: Mit einem auf der Einbauseite angeordneten | Abschlussgitter | Z01: Ein Endschalter, Anzeige Klappe ZU
1000786474 | Brandschutzklappe | FK2-EU/DE/650x650x500/0A/Z02 | 1335 | 84818085 | 4 | 35 | 755 | 710 | 500 | FK2-EU | pcs | DE | EUR | Brand- und Rauchschutz | Brandschutzklappen | Brandschutzklappen | 0A: Mit einem auf der Einbauseite angeordneten | Abschlussgitter | Z02: Ein Endschalter, Anzeige Klappe AUF
1000786475 | Brandschutzklappe | FK2-EU/DE/650x650x500/0A/Z03 | 1415 | 84818085 | 4 | 35 | 755 | 710 | 500 | FK2-EU | pcs | DE | EUR | Brand- und Rauchschutz | Brandschutzklappen | Brandschutzklappen | 0A: Mit einem auf der Einbauseite angeordneten | Abschlussgitter | Z03: Zwei Endschalter, Anzeige Klappe ZU und AUF
1000786476 | Brandschutzklappe | FK2-EU/DE/650x650x500/0A/Z43 | 2453 | 84818085 | 4 | 36 | 795 | 710 | 500 | FK2-EU | pcs | DE | EUR | Brand- und Rauchschutz | Brandschutzklappen | Brandschutzklappen | 0A: Mit einem auf der Einbauseite angeordneten | Abschlussgitter | Z43: Federrücklaufantrieb 230 V, Fabrikat Belimo, | mit integrierten Endschaltern und | thermoelektrischer Auslöseeinrichtung
1000786477 | Brandschutzklappe | FK2-EU/DE/650x650x500/0A/Z45 | 2418 | 84818085 | 4 | 36 | 795 | 710 | 500 | FK2-EU | pcs | DE | EUR | Brand- und Rauchschutz | Brandschutzklappen | Brandschutzklappen | 0A: Mit einem auf der Einbauseite angeordneten | Abschlussgitter | Z45: Federrücklaufantrieb 24 V, Fabrikat | Belimo, mit integrierten Endschaltern und | thermoelektrischer Auslöseeinrichtung
1000786478 | Brandschutzklappe | FK2-EU/DE/650x650x500/0S/Z00 | 1469 | 84818085 | 4 | 35 | 755 | 710 | 500 | FK2-EU | pcs | DE | EUR | Brand- und Rauchschutz | Brandschutzklappen | Brandschutzklappen | 0S: Mit einem auf der Einbauseite angeordneten | elastischen Stutzen
1000786479 | Brandschutzklappe | FK2-EU/DE/650x650x500/0S/Z01 | 1550 | 84818085 | 4 | 35 | 755 | 710 | 500 | FK2-EU | pcs | DE | EUR | Brand- und Rauchschutz | Brandschutzklappen | Brandschutzklappen | 0S: Mit einem auf der Einbauseite angeordneten | elastischen Stutzen | Z01: Ein Endschalter, Anzeige Klappe ZU
1000786480 | Brandschutzklappe | FK2-EU/DE/650x650x500/0S/Z02 | 1550 | 84818085 | 4 | 35 | 755 | 710 | 500 | FK2-EU | pcs | DE | EUR | Brand- und Rauchschutz | Brandschutzklappen | Brandschutzklappen | 0S: Mit einem auf der Einbauseite angeordneten | elastischen Stutzen | Z02: Ein Endschalter, Anzeige Klappe AUF
1000786481 | Brandschutzklappe | FK2-EU/DE/650x650x500/0S/Z03 | 1630 | 84818085 | 4 | 35 | 755 | 710 | 500 | FK2-EU | pcs | DE | EUR | Brand- und Rauchschutz | Brandschutzklappen | Brandschutzklappen | 0S: Mit einem auf der Einbauseite angeordneten | elastischen Stutzen | Z03: Zwei Endschalter, Anzeige Klappe ZU und AUF
1000786482 | Brandschutzklappe | FK2-EU/DE/650x650x500/0S/Z43 | 2668 | 84818085 | 4 | 36 | 795 | 710 | 500 | FK2-EU | pcs | DE | EUR | Brand- und Rauchschutz | Brandschutzklappen | Brandschutzklappen | 0S: Mit einem auf der Einbauseite angeordneten | elastischen Stutzen | Z43: Federrücklaufantrieb 230 V, Fabrikat Belimo, | mit integrierten Endschaltern und | thermoelektrischer Auslöseeinrichtung
1000786483 | Brandschutzklappe | FK2-EU/DE/650x650x500/0S/Z45 | 2633 | 84818085 | 4 | 36 | 795 | 710 | 500 | FK2-EU | pcs | DE | EUR | Brand- und Rauchschutz | Brandschutzklappen | Brandschutzklappen | 0S: Mit einem auf der Einbauseite angeordneten | elastischen Stutzen | Z45: Federrücklaufantrieb 24 V, Fabrikat | Belimo, mit integrierten Endschaltern und | thermoelektrischer Auslöseeinrichtung
1000786484 | Brandschutzklappe | FK2-EU/DE/650x650x500/A0/Z00 | 1254 | 84818085 | 4 | 35 | 755 | 710 | 500 | FK2-EU | pcs | DE | EUR | Brand- und Rauchschutz | Brandschutzklappen | Brandschutzklappen | A0: Mit einem auf der Bedienseite angeordneten | Abschlussgitter
1000786485 | Brandschutzklappe | FK2-EU/DE/650x650x500/A0/Z01 | 1335 | 84818085 | 4 | 35 | 755 | 710 | 500 | FK2-EU | pcs | DE | EUR | Brand- und Rauchschutz | Brandschutzklappen | Brandschutzklappen | A0: Mit einem auf der Bedienseite angeordneten | Abschlussgitter | Z01: Ein Endschalter, Anzeige Klappe ZU
1000786486 | Brandschutzklappe | FK2-EU/DE/650x650x500/A0/Z02 | 1335 | 84818085 | 4 | 35 | 755 | 710 | 500 | FK2-EU | pcs | DE | EUR | Brand- und Rauchschutz | Brandschutzklappen | Brandschutzklappen | A0: Mit einem auf der Bedienseite angeordneten | Abschlussgitter | Z02: Ein Endschalter, Anzeige Klappe AUF
1000786487 | Brandschutzklappe | FK2-EU/DE/650x650x500/A0/Z03 | 1415 | 84818085 | 4 | 35 | 755 | 710 | 500 | FK2-EU | pcs | DE | EUR | Brand- und Rauchschutz | Brandschutzklappen | Brandschutzklappen | A0: Mit einem auf der Bedienseite angeordneten | Abschlussgitter | Z03: Zwei Endschalter, Anzeige Klappe ZU und AUF
1000786488 | Brandschutzklappe | FK2-EU/DE/650x650x500/A0/Z43 | 2453 | 84818085 | 4 | 36 | 795 | 710 | 500 | FK2-EU | pcs | DE | EUR | Brand- und Rauchschutz | Brandschutzklappen | Brandschutzklappen | A0: Mit einem auf der Bedienseite angeordneten | Abschlussgitter | Z43: Federrücklaufantrieb 230 V, Fabrikat Belimo, | mit integrierten Endschaltern und | thermoelektrischer Auslöseeinrichtung
1000786489 | Brandschutzklappe | FK2-EU/DE/650x650x500/A0/Z45 | 2418 | 84818085 | 4 | 36 | 795 | 710 | 500 | FK2-EU | pcs | DE | EUR | Brand- und Rauchschutz | Brandschutzklappen | Brandschutzklappen | A0: Mit einem auf der Bedienseite angeordneten | Abschlussgitter | Z45: Federrücklaufantrieb 24 V, Fabrikat | Belimo, mit integrierten Endschaltern und | thermoelektrischer Auslöseeinrichtung
1000809112 | Brandschutzklappe | FK2-EU/DE/650x650x500/AA/Z43RM | 6268 | 84818085 | 4 | 35 | 795 | 740 | 500 | FK2-EU | pcs | DE | EUR | Brand- und Rauchschutz | Brandschutzklappen | Brandschutzklappen | AA: Mit beidseitig angeordneten Abschlussgitter | Z43RM: Federrücklaufantrieb 230 V, Fabrikat Belimo, mit | integrierten Endschaltern und thermoelektrischer | Auslöseeinrichtung in Verbindung mit einer | Rauchauslöseeinrichtung Typ RM-O-3-D
1000809113 | Brandschutzklappe | FK2-EU/DE/650x650x500/AA/Z45RM | 6233 | 84818085 | 4 | 35 | 795 | 740 | 500 | FK2-EU | pcs | DE | EUR | Brand- und Rauchschutz | Brandschutzklappen | Brandschutzklappen | AA: Mit beidseitig angeordneten Abschlussgitter | Z45RM: Federrücklaufantrieb 24 V, Fabrikat Belimo, mit | integrierten Endschaltern und thermoelektrischer | Auslöseeinrichtung in Verbindung mit einer | Rauchauslöseeinrchtung Typ RM-O-3-D
1000756016 | Brandschutzklappe | FK2-EU/DE/650x650x500/ES/SS/Z00 | 2895 | 84818085 | 4 | 35 | 755 | 710 | 500 | FK2-EU | pcs | DE | EUR | Brand- und Rauchschutz | Brandschutzklappen | Brandschutzklappen | ES: Mit einem Einbausatz und den dazugehörigen | Befestigungselementen | SS: Mit zwei elastischen Stutzen
1000756017 | Brandschutzklappe | FK2-EU/DE/650x650x500/ES/SS/Z01 | 2976 | 84818085 | 4 | 35 | 755 | 710 | 500 | FK2-EU | pcs | DE | EUR | Brand- und Rauchschutz | Brandschutzklappen | Brandschutzklappen | ES: Mit einem Einbausatz und den dazugehörigen | Befestigungselementen | SS: Mit zwei elastischen Stutzen | Z01: Ein Endschalter, Anzeige Klappe ZU
1000756018 | Brandschutzklappe | FK2-EU/DE/650x650x500/ES/SS/Z02 | 2976 | 84818085 | 4 | 35 | 755 | 710 | 500 | FK2-EU | pcs | DE | EUR | Brand- und Rauchschutz | Brandschutzklappen | Brandschutzklappen | ES: Mit einem Einbausatz und den dazugehörigen | Befestigungselementen | SS: Mit zwei elastischen Stutzen | Z02: Ein Endschalter, Anzeige Klappe AUF
1000756019 | Brandschutzklappe | FK2-EU/DE/650x650x500/ES/SS/Z03 | 3056 | 84818085 | 4 | 35 | 755 | 710 | 500 | FK2-EU | pcs | DE | EUR | Brand- und Rauchschutz | Brandschutzklappen | Brandschutzklappen | ES: Mit einem Einbausatz und den dazugehörigen | Befestigungselementen | SS: Mit zwei elastischen Stutzen | Z03: Zwei Endschalter, Anzeige Klappe ZU und AUF
1000756020 | Brandschutzklappe | FK2-EU/DE/650x650x500/ES/SS/Z43 | 4094 | 84818085 | 4 | 36 | 795 | 710 | 500 | FK2-EU | pcs | DE | EUR | Brand- und Rauchschutz | Brandschutzklappen | Brandschutzklappen | ES: Mit einem Einbausatz und den dazugehörigen | Befestigungselementen | SS: Mit zwei elastischen Stutzen | Z43: Federrücklaufantrieb 230 V, Fabrikat Belimo, | mit integrierten Endschaltern und | thermoelektrischer Auslöseeinrichtung
1000756021 | Brandschutzklappe | FK2-EU/DE/650x650x500/ES/SS/Z45 | 4059 | 84818085 | 4 | 36 | 795 | 710 | 500 | FK2-EU | pcs | DE | EUR | Brand- und Rauchschutz | Brandschutzklappen | Brandschutzklappen | ES: Mit einem Einbausatz und den dazugehörigen | Befestigungselementen | SS: Mit zwei elastischen Stutzen | Z45: Federrücklaufantrieb 24 V, Fabrikat | Belimo, mit integrierten Endschaltern und | thermoelektrischer Auslöseeinrichtung
1000756010 | Brandschutzklappe | FK2-EU/DE/650x650x500/ES/Z00 | 1743 | 84818085 | 4 | 35 | 755 | 710 | 500 | FK2-EU | pcs | DE | EUR | Brand- und Rauchschutz | Brandschutzklappen | Brandschutzklappen | ES: Mit einem Einbausatz und den dazugehörigen | Befestigungselementen
1000756011 | Brandschutzklappe | FK2-EU/DE/650x650x500/ES/Z01 | 1824 | 84818085 | 4 | 35 | 755 | 710 | 500 | FK2-EU | pcs | DE | EUR | Brand- und Rauchschutz | Brandschutzklappen | Brandschutzklappen | ES: Mit einem Einbausatz und den dazugehörigen | Befestigungselementen | Z01: Ein Endschalter, Anzeige Klappe ZU
1000756012 | Brandschutzklappe | FK2-EU/DE/650x650x500/ES/Z02 | 1824 | 84818085 | 4 | 35 | 755 | 710 | 500 | FK2-EU | pcs | DE | EUR | Brand- und Rauchschutz | Brandschutzklappen | Brandschutzklappen | ES: Mit einem Einbausatz und den dazugehörigen | Befestigungselementen | Z02: Ein Endschalter, Anzeige Klappe AUF
1000756013 | Brandschutzklappe | FK2-EU/DE/650x650x500/ES/Z03 | 1904 | 84818085 | 4 | 35 | 755 | 710 | 500 | FK2-EU | pcs | DE | EUR | Brand- und Rauchschutz | Brandschutzklappen | Brandschutzklappen | ES: Mit einem Einbausatz und den dazugehörigen | Befestigungselementen | Z03: Zwei Endschalter, Anzeige Klappe ZU und AUF
1000756014 | Brandschutzklappe | FK2-EU/DE/650x650x500/ES/Z43 | 2942 | 84818085 | 4 | 36 | 795 | 710 | 500 | FK2-EU | pcs | DE | EUR | Brand- und Rauchschutz | Brandschutzklappen | Brandschutzklappen | ES: Mit einem Einbausatz und den dazugehörigen | Befestigungselementen | Z43: Federrücklaufantrieb 230 V, Fabrikat Belimo, | mit integrierten Endschaltern und | thermoelektrischer Auslöseeinrichtung
1000756015 | Brandschutzklappe | FK2-EU/DE/650x650x500/ES/Z45 | 2907 | 84818085 | 4 | 36 | 795 | 710 | 500 | FK2-EU | pcs | DE | EUR | Brand- und Rauchschutz | Brandschutzklappen | Brandschutzklappen | ES: Mit einem Einbausatz und den dazugehörigen | Befestigungselementen | Z45: Federrücklaufantrieb 24 V, Fabrikat | Belimo, mit integrierten Endschaltern und | thermoelektrischer Auslöseeinrichtung
1000786490 | Brandschutzklappe | FK2-EU/DE/650x650x500/S0/Z00 | 1469 | 84818085 | 4 | 35 | 755 | 710 | 500 | FK2-EU | pcs | DE | EUR | Brand- und Rauchschutz | Brandschutzklappen | Brandschutzklappen | S0: Mit einem auf der Bedienseite angeordneten | elastischen Stutzen
1000786491 | Brandschutzklappe | FK2-EU/DE/650x650x500/S0/Z01 | 1550 | 84818085 | 4 | 35 | 755 | 710 | 500 | FK2-EU | pcs | DE | EUR | Brand- und Rauchschutz | Brandschutzklappen | Brandschutzklappen | S0: Mit einem auf der Bedienseite angeordneten | elastischen Stutzen | Z01: Ein Endschalter, Anzeige Klappe ZU
1000786492 | Brandschutzklappe | FK2-EU/DE/650x650x500/S0/Z02 | 1550 | 84818085 | 4 | 35 | 755 | 710 | 500 | FK2-EU | pcs | DE | EUR | Brand- und Rauchschutz | Brandschutzklappen | Brandschutzklappen | S0: Mit einem auf der Bedienseite angeordneten | elastischen Stutzen | Z02: Ein Endschalter, Anzeige Klappe AUF
1000786493 | Brandschutzklappe | FK2-EU/DE/650x650x500/S0/Z03 | 1630 | 84818085 | 4 | 35 | 755 | 710 | 500 | FK2-EU | pcs | DE | EUR | Brand- und Rauchschutz | Brandschutzklappen | Brandschutzklappen | S0: Mit einem auf der Bedienseite angeordneten | elastischen Stutzen | Z03: Zwei Endschalter, Anzeige Klappe ZU und AUF
1000786494 | Brandschutzklappe | FK2-EU/DE/650x650x500/S0/Z43 | 2668 | 84818085 | 4 | 36 | 795 | 710 | 500 | FK2-EU | pcs | DE | EUR | Brand- und Rauchschutz | Brandschutzklappen | Brandschutzklappen | S0: Mit einem auf der Bedienseite angeordneten | elastischen Stutzen | Z43: Federrücklaufantrieb 230 V, Fabrikat Belimo, | mit integrierten Endschaltern und | thermoelektrischer Auslöseeinrichtung
1000786495 | Brandschutzklappe | FK2-EU/DE/650x650x500/S0/Z45 | 2633 | 84818085 | 4 | 36 | 795 | 710 | 500 | FK2-EU | pcs | DE | EUR | Brand- und Rauchschutz | Brandschutzklappen | Brandschutzklappen | S0: Mit einem auf der Bedienseite angeordneten | elastischen Stutzen | Z45: Federrücklaufantrieb 24 V, Fabrikat | Belimo, mit integrierten Endschaltern und | thermoelektrischer Auslöseeinrichtung
1000756004 | Brandschutzklappe | FK2-EU/DE/650x650x500/SS/Z00 | 2045 | 84818085 | 4 | 35 | 755 | 710 | 500 | FK2-EU | pcs | DE | EUR | Brand- und Rauchschutz | Brandschutzklappen | Brandschutzklappen | SS: Mit zwei elastischen Stutzen
1000756005 | Brandschutzklappe | FK2-EU/DE/650x650x500/SS/Z01 | 2126 | 84818085 | 4 | 35 | 755 | 710 | 500 | FK2-EU | pcs | DE | EUR | Brand- und Rauchschutz | Brandschutzklappen | Brandschutzklappen | SS: Mit zwei elastischen Stutzen | Z01: Ein Endschalter, Anzeige Klappe ZU
1000756006 | Brandschutzklappe | FK2-EU/DE/650x650x500/SS/Z02 | 2126 | 84818085 | 4 | 35 | 755 | 710 | 500 | FK2-EU | pcs | DE | EUR | Brand- und Rauchschutz | Brandschutzklappen | Brandschutzklappen | SS: Mit zwei elastischen Stutzen | Z02: Ein Endschalter, Anzeige Klappe AUF
1000756007 | Brandschutzklappe | FK2-EU/DE/650x650x500/SS/Z03 | 2206 | 84818085 | 4 | 35 | 755 | 710 | 500 | FK2-EU | pcs | DE | EUR | Brand- und Rauchschutz | Brandschutzklappen | Brandschutzklappen | SS: Mit zwei elastischen Stutzen | Z03: Zwei Endschalter, Anzeige Klappe ZU und AUF
1000756008 | Brandschutzklappe | FK2-EU/DE/650x650x500/SS/Z43 | 3244 | 84818085 | 4 | 36 | 795 | 710 | 500 | FK2-EU | pcs | DE | EUR | Brand- und Rauchschutz | Brandschutzklappen | Brandschutzklappen | SS: Mit zwei elastischen Stutzen | Z43: Federrücklaufantrieb 230 V, Fabrikat Belimo, | mit integrierten Endschaltern und | thermoelektrischer Auslöseeinrichtung
1000756009 | Brandschutzklappe | FK2-EU/DE/650x650x500/SS/Z45 | 3209 | 84818085 | 4 | 36 | 795 | 710 | 500 | FK2-EU | pcs | DE | EUR | Brand- und Rauchschutz | Brandschutzklappen | Brandschutzklappen | SS: Mit zwei elastischen Stutzen | Z45: Federrücklaufantrieb 24 V, Fabrikat | Belimo, mit integrierten Endschaltern und | thermoelektrischer Auslöseeinrichtung
1000755998 | Brandschutzklappe | FK2-EU/DE/650x650x500/Z00 | 893 | 84818085 | 4 | 35 | 755 | 710 | 500 | FK2-EU | pcs | DE | EUR | Brand- und Rauchschutz | Brandschutzklappen | Brandschutzklappen
1000755999 | Brandschutzklappe | FK2-EU/DE/650x650x500/Z01 | 974 | 84818085 | 4 | 35 | 755 | 710 | 500 | FK2-EU | pcs | DE | EUR | Brand- und Rauchschutz | Brandschutzklappen | Brandschutzklappen | Z01: Ein Endschalter, Anzeige Klappe ZU
1000756000 | Brandschutzklappe | FK2-EU/DE/650x650x500/Z02 | 974 | 84818085 | 4 | 35 | 755 | 710 | 500 | FK2-EU | pcs | DE | EUR | Brand- und Rauchschutz | Brandschutzklappen | Brandschutzklappen | Z02: Ein Endschalter, Anzeige Klappe AUF
1000756001 | Brandschutzklappe | FK2-EU/DE/650x650x500/Z03 | 1054 | 84818085 | 4 | 35 | 755 | 710 | 500 | FK2-EU | pcs | DE | EUR | Brand- und Rauchschutz | Brandschutzklappen | Brandschutzklappen | Z03: Zwei Endschalter, Anzeige Klappe ZU und AUF
1000756002 | Brandschutzklappe | FK2-EU/DE/650x650x500/Z43 | 2092 | 84818085 | 4 | 36 | 795 | 710 | 500 | FK2-EU | pcs | DE | EUR | Brand- und Rauchschutz | Brandschutzklappen | Brandschutzklappen | Z43: Federrücklaufantrieb 230 V, Fabrikat Belimo, | mit integrierten Endschaltern und | thermoelektrischer Auslöseeinrichtung
1000756003 | Brandschutzklappe | FK2-EU/DE/650x650x500/Z45 | 2057 | 84818085 | 4 | 36 | 795 | 710 | 500 | FK2-EU | pcs | DE | EUR | Brand- und Rauchschutz | Brandschutzklappen | Brandschutzklappen | Z45: Federrücklaufantrieb 24 V, Fabrikat | Belimo, mit integrierten Endschaltern und | thermoelektrischer Auslöseeinrichtung
1000756022 | Brandschutzklappe | FK2-EU/DE/650x700x305/Z00 | 926 | 84818085 | 4 | 31 | 755 | 760 | 305 | FK2-EU | pcs | DE | EUR | Brand- und Rauchschutz | Brandschutzklappen | Brandschutzklappen
1000756023 | Brandschutzklappe | FK2-EU/DE/650x700x305/Z01 | 1007 | 84818085 | 4 | 31 | 755 | 760 | 305 | FK2-EU | pcs | DE | EUR | Brand- und Rauchschutz | Brandschutzklappen | Brandschutzklappen | Z01: Ein Endschalter, Anzeige Klappe ZU
1000756024 | Brandschutzklappe | FK2-EU/DE/650x700x305/Z02 | 1007 | 84818085 | 4 | 31 | 755 | 760 | 305 | FK2-EU | pcs | DE | EUR | Brand- und Rauchschutz | Brandschutzklappen | Brandschutzklappen | Z02: Ein Endschalter, Anzeige Klappe AUF
1000756025 | Brandschutzklappe | FK2-EU/DE/650x700x305/Z03 | 1087 | 84818085 | 4 | 31 | 755 | 760 | 305 | FK2-EU | pcs | DE | EUR | Brand- und Rauchschutz | Brandschutzklappen | Brandschutzklappen | Z03: Zwei Endschalter, Anzeige Klappe ZU und AUF
1000756026 | Brandschutzklappe | FK2-EU/DE/650x700x305/Z43 | 2125 | 84818085 | 4 | 32 | 795 | 760 | 305 | FK2-EU | pcs | DE | EUR | Brand- und Rauchschutz | Brandschutzklappen | Brandschutzklappen | Z43: Federrücklaufantrieb 230 V, Fabrikat Belimo, | mit integrierten Endschaltern und | thermoelektrischer Auslöseeinrichtung
1000756027 | Brandschutzklappe | FK2-EU/DE/650x700x305/Z45 | 2090 | 84818085 | 4 | 32 | 795 | 760 | 305 | FK2-EU | pcs | DE | EUR | Brand- und Rauchschutz | Brandschutzklappen | Brandschutzklappen | Z45: Federrücklaufantrieb 24 V, Fabrikat | Belimo, mit integrierten Endschaltern und | thermoelektrischer Auslöseeinrichtung
1000786496 | Brandschutzklappe | FK2-EU/DE/650x700x500/0A/Z00 | 1294 | 84818085 | 4 | 37 | 755 | 760 | 500 | FK2-EU | pcs | DE | EUR | Brand- und Rauchschutz | Brandschutzklappen | Brandschutzklappen | 0A: Mit einem auf der Einbauseite angeordneten | Abschlussgitter
1000786497 | Brandschutzklappe | FK2-EU/DE/650x700x500/0A/Z01 | 1375 | 84818085 | 4 | 37 | 755 | 760 | 500 | FK2-EU | pcs | DE | EUR | Brand- und Rauchschutz | Brandschutzklappen | Brandschutzklappen | 0A: Mit einem auf der Einbauseite angeordneten | Abschlussgitter | Z01: Ein Endschalter, Anzeige Klappe ZU
1000786498 | Brandschutzklappe | FK2-EU/DE/650x700x500/0A/Z02 | 1375 | 84818085 | 4 | 37 | 755 | 760 | 500 | FK2-EU | pcs | DE | EUR | Brand- und Rauchschutz | Brandschutzklappen | Brandschutzklappen | 0A: Mit einem auf der Einbauseite angeordneten | Abschlussgitter | Z02: Ein Endschalter, Anzeige Klappe AUF
1000786499 | Brandschutzklappe | FK2-EU/DE/650x700x500/0A/Z03 | 1455 | 84818085 | 4 | 37 | 755 | 760 | 500 | FK2-EU | pcs | DE | EUR | Brand- und Rauchschutz | Brandschutzklappen | Brandschutzklappen | 0A: Mit einem auf der Einbauseite angeordneten | Abschlussgitter | Z03: Zwei Endschalter, Anzeige Klappe ZU und AUF
1000786500 | Brandschutzklappe | FK2-EU/DE/650x700x500/0A/Z43 | 2493 | 84818085 | 4 | 38 | 795 | 760 | 500 | FK2-EU | pcs | DE | EUR | Brand- und Rauchschutz | Brandschutzklappen | Brandschutzklappen | 0A: Mit einem auf der Einbauseite angeordneten | Abschlussgitter | Z43: Federrücklaufantrieb 230 V, Fabrikat Belimo, | mit integrierten Endschaltern und | thermoelektrischer Auslöseeinrichtung
1000786501 | Brandschutzklappe | FK2-EU/DE/650x700x500/0A/Z45 | 2458 | 84818085 | 4 | 38 | 795 | 760 | 500 | FK2-EU | pcs | DE | EUR | Brand- und Rauchschutz | Brandschutzklappen | Brandschutzklappen | 0A: Mit einem auf der Einbauseite angeordneten | Abschlussgitter | Z45: Federrücklaufantrieb 24 V, Fabrikat | Belimo, mit integrierten Endschaltern und | thermoelektrischer Auslöseeinrichtung
1000786502 | Brandschutzklappe | FK2-EU/DE/650x700x500/0S/Z00 | 1515 | 84818085 | 4 | 37 | 755 | 760 | 500 | FK2-EU | pcs | DE | EUR | Brand- und Rauchschutz | Brandschutzklappen | Brandschutzklappen | 0S: Mit einem auf der Einbauseite angeordneten | elastischen Stutzen
1000786503 | Brandschutzklappe | FK2-EU/DE/650x700x500/0S/Z01 | 1596 | 84818085 | 4 | 37 | 755 | 760 | 500 | FK2-EU | pcs | DE | EUR | Brand- und Rauchschutz | Brandschutzklappen | Brandschutzklappen | 0S: Mit einem auf der Einbauseite angeordneten | elastischen Stutzen | Z01: Ein Endschalter, Anzeige Klappe ZU
1000786504 | Brandschutzklappe | FK2-EU/DE/650x700x500/0S/Z02 | 1596 | 84818085 | 4 | 37 | 755 | 760 | 500 | FK2-EU | pcs | DE | EUR | Brand- und Rauchschutz | Brandschutzklappen | Brandschutzklappen | 0S: Mit einem auf der Einbauseite angeordneten | elastischen Stutzen | Z02: Ein Endschalter, Anzeige Klappe AUF
1000786505 | Brandschutzklappe | FK2-EU/DE/650x700x500/0S/Z03 | 1676 | 84818085 | 4 | 37 | 755 | 760 | 500 | FK2-EU | pcs | DE | EUR | Brand- und Rauchschutz | Brandschutzklappen | Brandschutzklappen | 0S: Mit einem auf der Einbauseite angeordneten | elastischen Stutzen | Z03: Zwei Endschalter, Anzeige Klappe ZU und AUF
1000786506 | Brandschutzklappe | FK2-EU/DE/650x700x500/0S/Z43 | 2714 | 84818085 | 4 | 38 | 795 | 760 | 500 | FK2-EU | pcs | DE | EUR | Brand- und Rauchschutz | Brandschutzklappen | Brandschutzklappen | 0S: Mit einem auf der Einbauseite angeordneten | elastischen Stutzen | Z43: Federrücklaufantrieb 230 V, Fabrikat Belimo, | mit integrierten Endschaltern und | thermoelektrischer Auslöseeinrichtung
1000786507 | Brandschutzklappe | FK2-EU/DE/650x700x500/0S/Z45 | 2679 | 84818085 | 4 | 38 | 795 | 760 | 500 | FK2-EU | pcs | DE | EUR | Brand- und Rauchschutz | Brandschutzklappen | Brandschutzklappen | 0S: Mit einem auf der Einbauseite angeordneten | elastischen Stutzen | Z45: Federrücklaufantrieb 24 V, Fabrikat | Belimo, mit integrierten Endschaltern und | thermoelektrischer Auslöseeinrichtung
1000786508 | Brandschutzklappe | FK2-EU/DE/650x700x500/A0/Z00 | 1294 | 84818085 | 4 | 37 | 755 | 760 | 500 | FK2-EU | pcs | DE | EUR | Brand- und Rauchschutz | Brandschutzklappen | Brandschutzklappen | A0: Mit einem auf der Bedienseite angeordneten | Abschlussgitter
1000786509 | Brandschutzklappe | FK2-EU/DE/650x700x500/A0/Z01 | 1375 | 84818085 | 4 | 37 | 755 | 760 | 500 | FK2-EU | pcs | DE | EUR | Brand- und Rauchschutz | Brandschutzklappen | Brandschutzklappen | A0: Mit einem auf der Bedienseite angeordneten | Abschlussgitter | Z01: Ein Endschalter, Anzeige Klappe ZU
1000786510 | Brandschutzklappe | FK2-EU/DE/650x700x500/A0/Z02 | 1375 | 84818085 | 4 | 37 | 755 | 760 | 500 | FK2-EU | pcs | DE | EUR | Brand- und Rauchschutz | Brandschutzklappen | Brandschutzklappen | A0: Mit einem auf der Bedienseite angeordneten | Abschlussgitter | Z02: Ein Endschalter, Anzeige Klappe AUF
1000786511 | Brandschutzklappe | FK2-EU/DE/650x700x500/A0/Z03 | 1455 | 84818085 | 4 | 37 | 755 | 760 | 500 | FK2-EU | pcs | DE | EUR | Brand- und Rauchschutz | Brandschutzklappen | Brandschutzklappen | A0: Mit einem auf der Bedienseite angeordneten | Abschlussgitter | Z03: Zwei Endschalter, Anzeige Klappe ZU und AUF
1000786512 | Brandschutzklappe | FK2-EU/DE/650x700x500/A0/Z43 | 2493 | 84818085 | 4 | 38 | 795 | 760 | 500 | FK2-EU | pcs | DE | EUR | Brand- und Rauchschutz | Brandschutzklappen | Brandschutzklappen | A0: Mit einem auf der Bedienseite angeordneten | Abschlussgitter | Z43: Federrücklaufantrieb 230 V, Fabrikat Belimo, | mit integrierten Endschaltern und | thermoelektrischer Auslöseeinrichtung
1000786513 | Brandschutzklappe | FK2-EU/DE/650x700x500/A0/Z45 | 2458 | 84818085 | 4 | 38 | 795 | 760 | 500 | FK2-EU | pcs | DE | EUR | Brand- und Rauchschutz | Brandschutzklappen | Brandschutzklappen | A0: Mit einem auf der Bedienseite angeordneten | Abschlussgitter | Z45: Federrücklaufantrieb 24 V, Fabrikat | Belimo, mit integrierten Endschaltern und | thermoelektrischer Auslöseeinrichtung
1000809114 | Brandschutzklappe | FK2-EU/DE/650x700x500/AA/Z43RM | 6315 | 84818085 | 4 | 37 | 795 | 790 | 500 | FK2-EU | pcs | DE | EUR | Brand- und Rauchschutz | Brandschutzklappen | Brandschutzklappen | AA: Mit beidseitig angeordneten Abschlussgitter | Z43RM: Federrücklaufantrieb 230 V, Fabrikat Belimo, mit | integrierten Endschaltern und thermoelektrischer | Auslöseeinrichtung in Verbindung mit einer | Rauchauslöseeinrichtung Typ RM-O-3-D
1000809115 | Brandschutzklappe | FK2-EU/DE/650x700x500/AA/Z45RM | 6280 | 84818085 | 4 | 37 | 795 | 790 | 500 | FK2-EU | pcs | DE | EUR | Brand- und Rauchschutz | Brandschutzklappen | Brandschutzklappen | AA: Mit beidseitig angeordneten Abschlussgitter | Z45RM: Federrücklaufantrieb 24 V, Fabrikat Belimo, mit | integrierten Endschaltern und thermoelektrischer | Auslöseeinrichtung in Verbindung mit einer | Rauchauslöseeinrchtung Typ RM-O-3-D
1000756046 | Brandschutzklappe | FK2-EU/DE/650x700x500/ES/SS/Z00 | 2978 | 84818085 | 4 | 37 | 755 | 760 | 500 | FK2-EU | pcs | DE | EUR | Brand- und Rauchschutz | Brandschutzklappen | Brandschutzklappen | ES: Mit einem Einbausatz und den dazugehörigen | Befestigungselementen | SS: Mit zwei elastischen Stutzen
1000756047 | Brandschutzklappe | FK2-EU/DE/650x700x500/ES/SS/Z01 | 3059 | 84818085 | 4 | 37 | 755 | 760 | 500 | FK2-EU | pcs | DE | EUR | Brand- und Rauchschutz | Brandschutzklappen | Brandschutzklappen | ES: Mit einem Einbausatz und den dazugehörigen | Befestigungselementen | SS: Mit zwei elastischen Stutzen | Z01: Ein Endschalter, Anzeige Klappe ZU
1000756048 | Brandschutzklappe | FK2-EU/DE/650x700x500/ES/SS/Z02 | 3059 | 84818085 | 4 | 37 | 755 | 760 | 500 | FK2-EU | pcs | DE | EUR | Brand- und Rauchschutz | Brandschutzklappen | Brandschutzklappen | ES: Mit einem Einbausatz und den dazugehörigen | Befestigungselementen | SS: Mit zwei elastischen Stutzen | Z02: Ein Endschalter, Anzeige Klappe AUF
1000756049 | Brandschutzklappe | FK2-EU/DE/650x700x500/ES/SS/Z03 | 3139 | 84818085 | 4 | 37 | 755 | 760 | 500 | FK2-EU | pcs | DE | EUR | Brand- und Rauchschutz | Brandschutzklappen | Brandschutzklappen | ES: Mit einem Einbausatz und den dazugehörigen | Befestigungselementen | SS: Mit zwei elastischen Stutzen | Z03: Zwei Endschalter, Anzeige Klappe ZU und AUF
1000756050 | Brandschutzklappe | FK2-EU/DE/650x700x500/ES/SS/Z43 | 4177 | 84818085 | 4 | 38 | 795 | 760 | 500 | FK2-EU | pcs | DE | EUR | Brand- und Rauchschutz | Brandschutzklappen | Brandschutzklappen | ES: Mit einem Einbausatz und den dazugehörigen | Befestigungselementen | SS: Mit zwei elastischen Stutzen | Z43: Federrücklaufantrieb 230 V, Fabrikat Belimo, | mit integrierten Endschaltern und | thermoelektrischer Auslöseeinrichtung
1000756051 | Brandschutzklappe | FK2-EU/DE/650x700x500/ES/SS/Z45 | 4142 | 84818085 | 4 | 38 | 795 | 760 | 500 | FK2-EU | pcs | DE | EUR | Brand- und Rauchschutz | Brandschutzklappen | Brandschutzklappen | ES: Mit einem Einbausatz und den dazugehörigen | Befestigungselementen | SS: Mit zwei elastischen Stutzen | Z45: Federrücklaufantrieb 24 V, Fabrikat | Belimo, mit integrierten Endschaltern und | thermoelektrischer Auslöseeinrichtung
1000756040 | Brandschutzklappe | FK2-EU/DE/650x700x500/ES/Z00 | 1800 | 84818085 | 4 | 37 | 755 | 760 | 500 | FK2-EU | pcs | DE | EUR | Brand- und Rauchschutz | Brandschutzklappen | Brandschutzklappen | ES: Mit einem Einbausatz und den dazugehörigen | Befestigungselementen
1000756041 | Brandschutzklappe | FK2-EU/DE/650x700x500/ES/Z01 | 1881 | 84818085 | 4 | 37 | 755 | 760 | 500 | FK2-EU | pcs | DE | EUR | Brand- und Rauchschutz | Brandschutzklappen | Brandschutzklappen | ES: Mit einem Einbausatz und den dazugehörigen | Befestigungselementen | Z01: Ein Endschalter, Anzeige Klappe ZU
1000756042 | Brandschutzklappe | FK2-EU/DE/650x700x500/ES/Z02 | 1881 | 84818085 | 4 | 37 | 755 | 760 | 500 | FK2-EU | pcs | DE | EUR | Brand- und Rauchschutz | Brandschutzklappen | Brandschutzklappen | ES: Mit einem Einbausatz und den dazugehörigen | Befestigungselementen | Z02: Ein Endschalter, Anzeige Klappe AUF
1000756043 | Brandschutzklappe | FK2-EU/DE/650x700x500/ES/Z03 | 1961 | 84818085 | 4 | 37 | 755 | 760 | 500 | FK2-EU | pcs | DE | EUR | Brand- und Rauchschutz | Brandschutzklappen | Brandschutzklappen | ES: Mit einem Einbausatz und den dazugehörigen | Befestigungselementen | Z03: Zwei Endschalter, Anzeige Klappe ZU und AUF
1000756044 | Brandschutzklappe | FK2-EU/DE/650x700x500/ES/Z43 | 2999 | 84818085 | 4 | 38 | 795 | 760 | 500 | FK2-EU | pcs | DE | EUR | Brand- und Rauchschutz | Brandschutzklappen | Brandschutzklappen | ES: Mit einem Einbausatz und den dazugehörigen | Befestigungselementen | Z43: Federrücklaufantrieb 230 V, Fabrikat Belimo, | mit integrierten Endschaltern und | thermoelektrischer Auslöseeinrichtung
1000756045 | Brandschutzklappe | FK2-EU/DE/650x700x500/ES/Z45 | 2964 | 84818085 | 4 | 38 | 795 | 760 | 500 | FK2-EU | pcs | DE | EUR | Brand- und Rauchschutz | Brandschutzklappen | Brandschutzklappen | ES: Mit einem Einbausatz und den dazugehörigen | Befestigungselementen | Z45: Federrücklaufantrieb 24 V, Fabrikat | Belimo, mit integrierten Endschaltern und | thermoelektrischer Auslöseeinrichtung
1000786514 | Brandschutzklappe | FK2-EU/DE/650x700x500/S0/Z00 | 1515 | 84818085 | 4 | 37 | 755 | 760 | 500 | FK2-EU | pcs | DE | EUR | Brand- und Rauchschutz | Brandschutzklappen | Brandschutzklappen | S0: Mit einem auf der Bedienseite angeordneten | elastischen Stutzen
1000786515 | Brandschutzklappe | FK2-EU/DE/650x700x500/S0/Z01 | 1596 | 84818085 | 4 | 37 | 755 | 760 | 500 | FK2-EU | pcs | DE | EUR | Brand- und Rauchschutz | Brandschutzklappen | Brandschutzklappen | S0: Mit einem auf der Bedienseite angeordneten | elastischen Stutzen | Z01: Ein Endschalter, Anzeige Klappe ZU
1000786516 | Brandschutzklappe | FK2-EU/DE/650x700x500/S0/Z02 | 1596 | 84818085 | 4 | 37 | 755 | 760 | 500 | FK2-EU | pcs | DE | EUR | Brand- und Rauchschutz | Brandschutzklappen | Brandschutzklappen | S0: Mit einem auf der Bedienseite angeordneten | elastischen Stutzen | Z02: Ein Endschalter, Anzeige Klappe AUF
1000786517 | Brandschutzklappe | FK2-EU/DE/650x700x500/S0/Z03 | 1676 | 84818085 | 4 | 37 | 755 | 760 | 500 | FK2-EU | pcs | DE | EUR | Brand- und Rauchschutz | Brandschutzklappen | Brandschutzklappen | S0: Mit einem auf der Bedienseite angeordneten | elastischen Stutzen | Z03: Zwei Endschalter, Anzeige Klappe ZU und AUF
1000786518 | Brandschutzklappe | FK2-EU/DE/650x700x500/S0/Z43 | 2714 | 84818085 | 4 | 38 | 795 | 760 | 500 | FK2-EU | pcs | DE | EUR | Brand- und Rauchschutz | Brandschutzklappen | Brandschutzklappen | S0: Mit einem auf der Bedienseite angeordneten | elastischen Stutzen | Z43: Federrücklaufantrieb 230 V, Fabrikat Belimo, | mit integrierten Endschaltern und | thermoelektrischer Auslöseeinrichtung
1000786519 | Brandschutzklappe | FK2-EU/DE/650x700x500/S0/Z45 | 2679 | 84818085 | 4 | 38 | 795 | 760 | 500 | FK2-EU | pcs | DE | EUR | Brand- und Rauchschutz | Brandschutzklappen | Brandschutzklappen | S0: Mit einem auf der Bedienseite angeordneten | elastischen Stutzen | Z45: Federrücklaufantrieb 24 V, Fabrikat | Belimo, mit integrierten Endschaltern und | thermoelektrischer Auslöseeinrichtung
1000756034 | Brandschutzklappe | FK2-EU/DE/650x700x500/SS/Z00 | 2104 | 84818085 | 4 | 37 | 755 | 760 | 500 | FK2-EU | pcs | DE | EUR | Brand- und Rauchschutz | Brandschutzklappen | Brandschutzklappen | SS: Mit zwei elastischen Stutzen
1000756035 | Brandschutzklappe | FK2-EU/DE/650x700x500/SS/Z01 | 2185 | 84818085 | 4 | 37 | 755 | 760 | 500 | FK2-EU | pcs | DE | EUR | Brand- und Rauchschutz | Brandschutzklappen | Brandschutzklappen | SS: Mit zwei elastischen Stutzen | Z01: Ein Endschalter, Anzeige Klappe ZU
1000756036 | Brandschutzklappe | FK2-EU/DE/650x700x500/SS/Z02 | 2185 | 84818085 | 4 | 37 | 755 | 760 | 500 | FK2-EU | pcs | DE | EUR | Brand- und Rauchschutz | Brandschutzklappen | Brandschutzklappen | SS: Mit zwei elastischen Stutzen | Z02: Ein Endschalter, Anzeige Klappe AUF
1000756037 | Brandschutzklappe | FK2-EU/DE/650x700x500/SS/Z03 | 2265 | 84818085 | 4 | 37 | 755 | 760 | 500 | FK2-EU | pcs | DE | EUR | Brand- und Rauchschutz | Brandschutzklappen | Brandschutzklappen | SS: Mit zwei elastischen Stutzen | Z03: Zwei Endschalter, Anzeige Klappe ZU und AUF
1000756038 | Brandschutzklappe | FK2-EU/DE/650x700x500/SS/Z43 | 3303 | 84818085 | 4 | 38 | 795 | 760 | 500 | FK2-EU | pcs | DE | EUR | Brand- und Rauchschutz | Brandschutzklappen | Brandschutzklappen | SS: Mit zwei elastischen Stutzen | Z43: Federrücklaufantrieb 230 V, Fabrikat Belimo, | mit integrierten Endschaltern und | thermoelektrischer Auslöseeinrichtung
1000756039 | Brandschutzklappe | FK2-EU/DE/650x700x500/SS/Z45 | 3268 | 84818085 | 4 | 38 | 795 | 760 | 500 | FK2-EU | pcs | DE | EUR | Brand- und Rauchschutz | Brandschutzklappen | Brandschutzklappen | SS: Mit zwei elastischen Stutzen | Z45: Federrücklaufantrieb 24 V, Fabrikat | Belimo, mit integrierten Endschaltern und | thermoelektrischer Auslöseeinrichtung
1000756028 | Brandschutzklappe | FK2-EU/DE/650x700x500/Z00 | 926 | 84818085 | 4 | 37 | 755 | 760 | 500 | FK2-EU | pcs | DE | EUR | Brand- und Rauchschutz | Brandschutzklappen | Brandschutzklappen
1000756029 | Brandschutzklappe | FK2-EU/DE/650x700x500/Z01 | 1007 | 84818085 | 4 | 37 | 755 | 760 | 500 | FK2-EU | pcs | DE | EUR | Brand- und Rauchschutz | Brandschutzklappen | Brandschutzklappen | Z01: Ein Endschalter, Anzeige Klappe ZU
1000756030 | Brandschutzklappe | FK2-EU/DE/650x700x500/Z02 | 1007 | 84818085 | 4 | 37 | 755 | 760 | 500 | FK2-EU | pcs | DE | EUR | Brand- und Rauchschutz | Brandschutzklappen | Brandschutzklappen | Z02: Ein Endschalter, Anzeige Klappe AUF
1000756031 | Brandschutzklappe | FK2-EU/DE/650x700x500/Z03 | 1087 | 84818085 | 4 | 37 | 755 | 760 | 500 | FK2-EU | pcs | DE | EUR | Brand- und Rauchschutz | Brandschutzklappen | Brandschutzklappen | Z03: Zwei Endschalter, Anzeige Klappe ZU und AUF
1000756032 | Brandschutzklappe | FK2-EU/DE/650x700x500/Z43 | 2125 | 84818085 | 4 | 38 | 795 | 760 | 500 | FK2-EU | pcs | DE | EUR | Brand- und Rauchschutz | Brandschutzklappen | Brandschutzklappen | Z43: Federrücklaufantrieb 230 V, Fabrikat Belimo, | mit integrierten Endschaltern und | thermoelektrischer Auslöseeinrichtung
1000756033 | Brandschutzklappe | FK2-EU/DE/650x700x500/Z45 | 2090 | 84818085 | 4 | 38 | 795 | 760 | 500 | FK2-EU | pcs | DE | EUR | Brand- und Rauchschutz | Brandschutzklappen | Brandschutzklappen | Z45: Federrücklaufantrieb 24 V, Fabrikat | Belimo, mit integrierten Endschaltern und | thermoelektrischer Auslöseeinrichtung
1000756052 | Brandschutzklappe | FK2-EU/DE/650x750x305/Z00 | 945 | 84818085 | 4 | 33 | 755 | 810 | 305 | FK2-EU | pcs | DE | EUR | Brand- und Rauchschutz | Brandschutzklappen | Brandschutzklappen
1000756053 | Brandschutzklappe | FK2-EU/DE/650x750x305/Z01 | 1026 | 84818085 | 4 | 33 | 755 | 810 | 305 | FK2-EU | pcs | DE | EUR | Brand- und Rauchschutz | Brandschutzklappen | Brandschutzklappen | Z01: Ein Endschalter, Anzeige Klappe ZU
1000756054 | Brandschutzklappe | FK2-EU/DE/650x750x305/Z02 | 1026 | 84818085 | 4 | 33 | 755 | 810 | 305 | FK2-EU | pcs | DE | EUR | Brand- und Rauchschutz | Brandschutzklappen | Brandschutzklappen | Z02: Ein Endschalter, Anzeige Klappe AUF
1000756055 | Brandschutzklappe | FK2-EU/DE/650x750x305/Z03 | 1106 | 84818085 | 4 | 33 | 755 | 810 | 305 | FK2-EU | pcs | DE | EUR | Brand- und Rauchschutz | Brandschutzklappen | Brandschutzklappen | Z03: Zwei Endschalter, Anzeige Klappe ZU und AUF
1000756056 | Brandschutzklappe | FK2-EU/DE/650x750x305/Z43 | 2144 | 84818085 | 4 | 34 | 795 | 810 | 305 | FK2-EU | pcs | DE | EUR | Brand- und Rauchschutz | Brandschutzklappen | Brandschutzklappen | Z43: Federrücklaufantrieb 230 V, Fabrikat Belimo, | mit integrierten Endschaltern und | thermoelektrischer Auslöseeinrichtung
1000756057 | Brandschutzklappe | FK2-EU/DE/650x750x305/Z45 | 2109 | 84818085 | 4 | 34 | 795 | 810 | 305 | FK2-EU | pcs | DE | EUR | Brand- und Rauchschutz | Brandschutzklappen | Brandschutzklappen | Z45: Federrücklaufantrieb 24 V, Fabrikat | Belimo, mit integrierten Endschaltern und | thermoelektrischer Auslöseeinrichtung
1000786520 | Brandschutzklappe | FK2-EU/DE/650x750x500/0A/Z00 | 1326 | 84818085 | 4 | 39 | 755 | 810 | 500 | FK2-EU | pcs | DE | EUR | Brand- und Rauchschutz | Brandschutzklappen | Brandschutzklappen | 0A: Mit einem auf der Einbauseite angeordneten | Abschlussgitter
1000786521 | Brandschutzklappe | FK2-EU/DE/650x750x500/0A/Z01 | 1407 | 84818085 | 4 | 39 | 755 | 810 | 500 | FK2-EU | pcs | DE | EUR | Brand- und Rauchschutz | Brandschutzklappen | Brandschutzklappen | 0A: Mit einem auf der Einbauseite angeordneten | Abschlussgitter | Z01: Ein Endschalter, Anzeige Klappe ZU
1000786522 | Brandschutzklappe | FK2-EU/DE/650x750x500/0A/Z02 | 1407 | 84818085 | 4 | 39 | 755 | 810 | 500 | FK2-EU | pcs | DE | EUR | Brand- und Rauchschutz | Brandschutzklappen | Brandschutzklappen | 0A: Mit einem auf der Einbauseite angeordneten | Abschlussgitter | Z02: Ein Endschalter, Anzeige Klappe AUF
1000786523 | Brandschutzklappe | FK2-EU/DE/650x750x500/0A/Z03 | 1487 | 84818085 | 4 | 39 | 755 | 810 | 500 | FK2-EU | pcs | DE | EUR | Brand- und Rauchschutz | Brandschutzklappen | Brandschutzklappen | 0A: Mit einem auf der Einbauseite angeordneten | Abschlussgitter | Z03: Zwei Endschalter, Anzeige Klappe ZU und AUF
1000786524 | Brandschutzklappe | FK2-EU/DE/650x750x500/0A/Z43 | 2525 | 84818085 | 4 | 40 | 795 | 810 | 500 | FK2-EU | pcs | DE | EUR | Brand- und Rauchschutz | Brandschutzklappen | Brandschutzklappen | 0A: Mit einem auf der Einbauseite angeordneten | Abschlussgitter | Z43: Federrücklaufantrieb 230 V, Fabrikat Belimo, | mit integrierten Endschaltern und | thermoelektrischer Auslöseeinrichtung
1000786525 | Brandschutzklappe | FK2-EU/DE/650x750x500/0A/Z45 | 2490 | 84818085 | 4 | 40 | 795 | 810 | 500 | FK2-EU | pcs | DE | EUR | Brand- und Rauchschutz | Brandschutzklappen | Brandschutzklappen | 0A: Mit einem auf der Einbauseite angeordneten | Abschlussgitter | Z45: Federrücklaufantrieb 24 V, Fabrikat | Belimo, mit integrierten Endschaltern und | thermoelektrischer Auslöseeinrichtung
1000786526 | Brandschutzklappe | FK2-EU/DE/650x750x500/0S/Z00 | 1552 | 84818085 | 4 | 39 | 755 | 810 | 500 | FK2-EU | pcs | DE | EUR | Brand- und Rauchschutz | Brandschutzklappen | Brandschutzklappen | 0S: Mit einem auf der Einbauseite angeordneten | elastischen Stutzen
1000786527 | Brandschutzklappe | FK2-EU/DE/650x750x500/0S/Z01 | 1633 | 84818085 | 4 | 39 | 755 | 810 | 500 | FK2-EU | pcs | DE | EUR | Brand- und Rauchschutz | Brandschutzklappen | Brandschutzklappen | 0S: Mit einem auf der Einbauseite angeordneten | elastischen Stutzen | Z01: Ein Endschalter, Anzeige Klappe ZU
1000786528 | Brandschutzklappe | FK2-EU/DE/650x750x500/0S/Z02 | 1633 | 84818085 | 4 | 39 | 755 | 810 | 500 | FK2-EU | pcs | DE | EUR | Brand- und Rauchschutz | Brandschutzklappen | Brandschutzklappen | 0S: Mit einem auf der Einbauseite angeordneten | elastischen Stutzen | Z02: Ein Endschalter, Anzeige Klappe AUF
1000786529 | Brandschutzklappe | FK2-EU/DE/650x750x500/0S/Z03 | 1713 | 84818085 | 4 | 39 | 755 | 810 | 500 | FK2-EU | pcs | DE | EUR | Brand- und Rauchschutz | Brandschutzklappen | Brandschutzklappen | 0S: Mit einem auf der Einbauseite angeordneten | elastischen Stutzen | Z03: Zwei Endschalter, Anzeige Klappe ZU und AUF
1000786530 | Brandschutzklappe | FK2-EU/DE/650x750x500/0S/Z43 | 2751 | 84818085 | 4 | 40 | 795 | 810 | 500 | FK2-EU | pcs | DE | EUR | Brand- und Rauchschutz | Brandschutzklappen | Brandschutzklappen | 0S: Mit einem auf der Einbauseite angeordneten | elastischen Stutzen | Z43: Federrücklaufantrieb 230 V, Fabrikat Belimo, | mit integrierten Endschaltern und | thermoelektrischer Auslöseeinrichtung
1000786531 | Brandschutzklappe | FK2-EU/DE/650x750x500/0S/Z45 | 2716 | 84818085 | 4 | 40 | 795 | 810 | 500 | FK2-EU | pcs | DE | EUR | Brand- und Rauchschutz | Brandschutzklappen | Brandschutzklappen | 0S: Mit einem auf der Einbauseite angeordneten | elastischen Stutzen | Z45: Federrücklaufantrieb 24 V, Fabrikat | Belimo, mit integrierten Endschaltern und | thermoelektrischer Auslöseeinrichtung
1000786532 | Brandschutzklappe | FK2-EU/DE/650x750x500/A0/Z00 | 1326 | 84818085 | 4 | 39 | 755 | 810 | 500 | FK2-EU | pcs | DE | EUR | Brand- und Rauchschutz | Brandschutzklappen | Brandschutzklappen | A0: Mit einem auf der Bedienseite angeordneten | Abschlussgitter
1000786533 | Brandschutzklappe | FK2-EU/DE/650x750x500/A0/Z01 | 1407 | 84818085 | 4 | 39 | 755 | 810 | 500 | FK2-EU | pcs | DE | EUR | Brand- und Rauchschutz | Brandschutzklappen | Brandschutzklappen | A0: Mit einem auf der Bedienseite angeordneten | Abschlussgitter | Z01: Ein Endschalter, Anzeige Klappe ZU
1000786534 | Brandschutzklappe | FK2-EU/DE/650x750x500/A0/Z02 | 1407 | 84818085 | 4 | 39 | 755 | 810 | 500 | FK2-EU | pcs | DE | EUR | Brand- und Rauchschutz | Brandschutzklappen | Brandschutzklappen | A0: Mit einem auf der Bedienseite angeordneten | Abschlussgitter | Z02: Ein Endschalter, Anzeige Klappe AUF
1000786535 | Brandschutzklappe | FK2-EU/DE/650x750x500/A0/Z03 | 1487 | 84818085 | 4 | 39 | 755 | 810 | 500 | FK2-EU | pcs | DE | EUR | Brand- und Rauchschutz | Brandschutzklappen | Brandschutzklappen | A0: Mit einem auf der Bedienseite angeordneten | Abschlussgitter | Z03: Zwei Endschalter, Anzeige Klappe ZU und AUF
1000786536 | Brandschutzklappe | FK2-EU/DE/650x750x500/A0/Z43 | 2525 | 84818085 | 4 | 40 | 795 | 810 | 500 | FK2-EU | pcs | DE | EUR | Brand- und Rauchschutz | Brandschutzklappen | Brandschutzklappen | A0: Mit einem auf der Bedienseite angeordneten | Abschlussgitter | Z43: Federrücklaufantrieb 230 V, Fabrikat Belimo, | mit integrierten Endschaltern und | thermoelektrischer Auslöseeinrichtung
1000786537 | Brandschutzklappe | FK2-EU/DE/650x750x500/A0/Z45 | 2490 | 84818085 | 4 | 40 | 795 | 810 | 500 | FK2-EU | pcs | DE | EUR | Brand- und Rauchschutz | Brandschutzklappen | Brandschutzklappen | A0: Mit einem auf der Bedienseite angeordneten | Abschlussgitter | Z45: Federrücklaufantrieb 24 V, Fabrikat | Belimo, mit integrierten Endschaltern und | thermoelektrischer Auslöseeinrichtung
1000809116 | Brandschutzklappe | FK2-EU/DE/650x750x500/AA/Z43RM | 6361 | 84818085 | 4 | 39 | 795 | 840 | 500 | FK2-EU | pcs | DE | EUR | Brand- und Rauchschutz | Brandschutzklappen | Brandschutzklappen | AA: Mit beidseitig angeordneten Abschlussgitter | Z43RM: Federrücklaufantrieb 230 V, Fabrikat Belimo, mit | integrierten Endschaltern und thermoelektrischer | Auslöseeinrichtung in Verbindung mit einer | Rauchauslöseeinrichtung Typ RM-O-3-D
1000809117 | Brandschutzklappe | FK2-EU/DE/650x750x500/AA/Z45RM | 6326 | 84818085 | 4 | 39 | 795 | 840 | 500 | FK2-EU | pcs | DE | EUR | Brand- und Rauchschutz | Brandschutzklappen | Brandschutzklappen | AA: Mit beidseitig angeordneten Abschlussgitter | Z45RM: Federrücklaufantrieb 24 V, Fabrikat Belimo, mit | integrierten Endschaltern und thermoelektrischer | Auslöseeinrichtung in Verbindung mit einer | Rauchauslöseeinrchtung Typ RM-O-3-D
1000756076 | Brandschutzklappe | FK2-EU/DE/650x750x500/ES/SS/Z00 | 3053 | 84818085 | 4 | 39 | 755 | 810 | 500 | FK2-EU | pcs | DE | EUR | Brand- und Rauchschutz | Brandschutzklappen | Brandschutzklappen | ES: Mit einem Einbausatz und den dazugehörigen | Befestigungselementen | SS: Mit zwei elastischen Stutzen
1000756077 | Brandschutzklappe | FK2-EU/DE/650x750x500/ES/SS/Z01 | 3134 | 84818085 | 4 | 39 | 755 | 810 | 500 | FK2-EU | pcs | DE | EUR | Brand- und Rauchschutz | Brandschutzklappen | Brandschutzklappen | ES: Mit einem Einbausatz und den dazugehörigen | Befestigungselementen | SS: Mit zwei elastischen Stutzen | Z01: Ein Endschalter, Anzeige Klappe ZU
1000756078 | Brandschutzklappe | FK2-EU/DE/650x750x500/ES/SS/Z02 | 3134 | 84818085 | 4 | 39 | 755 | 810 | 500 | FK2-EU | pcs | DE | EUR | Brand- und Rauchschutz | Brandschutzklappen | Brandschutzklappen | ES: Mit einem Einbausatz und den dazugehörigen | Befestigungselementen | SS: Mit zwei elastischen Stutzen | Z02: Ein Endschalter, Anzeige Klappe AUF
1000756079 | Brandschutzklappe | FK2-EU/DE/650x750x500/ES/SS/Z03 | 3214 | 84818085 | 4 | 39 | 755 | 810 | 500 | FK2-EU | pcs | DE | EUR | Brand- und Rauchschutz | Brandschutzklappen | Brandschutzklappen | ES: Mit einem Einbausatz und den dazugehörigen | Befestigungselementen | SS: Mit zwei elastischen Stutzen | Z03: Zwei Endschalter, Anzeige Klappe ZU und AUF
1000756080 | Brandschutzklappe | FK2-EU/DE/650x750x500/ES/SS/Z43 | 4252 | 84818085 | 4 | 40 | 795 | 810 | 500 | FK2-EU | pcs | DE | EUR | Brand- und Rauchschutz | Brandschutzklappen | Brandschutzklappen | ES: Mit einem Einbausatz und den dazugehörigen | Befestigungselementen | SS: Mit zwei elastischen Stutzen | Z43: Federrücklaufantrieb 230 V, Fabrikat Belimo, | mit integrierten Endschaltern und | thermoelektrischer Auslöseeinrichtung
1000756081 | Brandschutzklappe | FK2-EU/DE/650x750x500/ES/SS/Z45 | 4217 | 84818085 | 4 | 40 | 795 | 810 | 500 | FK2-EU | pcs | DE | EUR | Brand- und Rauchschutz | Brandschutzklappen | Brandschutzklappen | ES: Mit einem Einbausatz und den dazugehörigen | Befestigungselementen | SS: Mit zwei elastischen Stutzen | Z45: Federrücklaufantrieb 24 V, Fabrikat | Belimo, mit integrierten Endschaltern und | thermoelektrischer Auslöseeinrichtung
1000756070 | Brandschutzklappe | FK2-EU/DE/650x750x500/ES/Z00 | 1839 | 84818085 | 4 | 39 | 755 | 810 | 500 | FK2-EU | pcs | DE | EUR | Brand- und Rauchschutz | Brandschutzklappen | Brandschutzklappen | ES: Mit einem Einbausatz und den dazugehörigen | Befestigungselementen
1000756071 | Brandschutzklappe | FK2-EU/DE/650x750x500/ES/Z01 | 1920 | 84818085 | 4 | 39 | 755 | 810 | 500 | FK2-EU | pcs | DE | EUR | Brand- und Rauchschutz | Brandschutzklappen | Brandschutzklappen | ES: Mit einem Einbausatz und den dazugehörigen | Befestigungselementen | Z01: Ein Endschalter, Anzeige Klappe ZU
1000756072 | Brandschutzklappe | FK2-EU/DE/650x750x500/ES/Z02 | 1920 | 84818085 | 4 | 39 | 755 | 810 | 500 | FK2-EU | pcs | DE | EUR | Brand- und Rauchschutz | Brandschutzklappen | Brandschutzklappen | ES: Mit einem Einbausatz und den dazugehörigen | Befestigungselementen | Z02: Ein Endschalter, Anzeige Klappe AUF
1000756073 | Brandschutzklappe | FK2-EU/DE/650x750x500/ES/Z03 | 2000 | 84818085 | 4 | 39 | 755 | 810 | 500 | FK2-EU | pcs | DE | EUR | Brand- und Rauchschutz | Brandschutzklappen | Brandschutzklappen | ES: Mit einem Einbausatz und den dazugehörigen | Befestigungselementen | Z03: Zwei Endschalter, Anzeige Klappe ZU und AUF
1000756074 | Brandschutzklappe | FK2-EU/DE/650x750x500/ES/Z43 | 3038 | 84818085 | 4 | 40 | 795 | 810 | 500 | FK2-EU | pcs | DE | EUR | Brand- und Rauchschutz | Brandschutzklappen | Brandschutzklappen | ES: Mit einem Einbausatz und den dazugehörigen | Befestigungselementen | Z43: Federrücklaufantrieb 230 V, Fabrikat Belimo, | mit integrierten Endschaltern und | thermoelektrischer Auslöseeinrichtung
1000756075 | Brandschutzklappe | FK2-EU/DE/650x750x500/ES/Z45 | 3003 | 84818085 | 4 | 40 | 795 | 810 | 500 | FK2-EU | pcs | DE | EUR | Brand- und Rauchschutz | Brandschutzklappen | Brandschutzklappen | ES: Mit einem Einbausatz und den dazugehörigen | Befestigungselementen | Z45: Federrücklaufantrieb 24 V, Fabrikat | Belimo, mit integrierten Endschaltern und | thermoelektrischer Auslöseeinrichtung
1000786538 | Brandschutzklappe | FK2-EU/DE/650x750x500/S0/Z00 | 1552 | 84818085 | 4 | 39 | 755 | 810 | 500 | FK2-EU | pcs | DE | EUR | Brand- und Rauchschutz | Brandschutzklappen | Brandschutzklappen | S0: Mit einem auf der Bedienseite angeordneten | elastischen Stutzen
1000786539 | Brandschutzklappe | FK2-EU/DE/650x750x500/S0/Z01 | 1633 | 84818085 | 4 | 39 | 755 | 810 | 500 | FK2-EU | pcs | DE | EUR | Brand- und Rauchschutz | Brandschutzklappen | Brandschutzklappen | S0: Mit einem auf der Bedienseite angeordneten | elastischen Stutzen | Z01: Ein Endschalter, Anzeige Klappe ZU
1000786540 | Brandschutzklappe | FK2-EU/DE/650x750x500/S0/Z02 | 1633 | 84818085 | 4 | 39 | 755 | 810 | 500 | FK2-EU | pcs | DE | EUR | Brand- und Rauchschutz | Brandschutzklappen | Brandschutzklappen | S0: Mit einem auf der Bedienseite angeordneten | elastischen Stutzen | Z02: Ein Endschalter, Anzeige Klappe AUF
1000786541 | Brandschutzklappe | FK2-EU/DE/650x750x500/S0/Z03 | 1713 | 84818085 | 4 | 39 | 755 | 810 | 500 | FK2-EU | pcs | DE | EUR | Brand- und Rauchschutz | Brandschutzklappen | Brandschutzklappen | S0: Mit einem auf der Bedienseite angeordneten | elastischen Stutzen | Z03: Zwei Endschalter, Anzeige Klappe ZU und AUF
1000786542 | Brandschutzklappe | FK2-EU/DE/650x750x500/S0/Z43 | 2751 | 84818085 | 4 | 40 | 795 | 810 | 500 | FK2-EU | pcs | DE | EUR | Brand- und Rauchschutz | Brandschutzklappen | Brandschutzklappen | S0: Mit einem auf der Bedienseite angeordneten | elastischen Stutzen | Z43: Federrücklaufantrieb 230 V, Fabrikat Belimo, | mit integrierten Endschaltern und | thermoelektrischer Auslöseeinrichtung
1000786543 | Brandschutzklappe | FK2-EU/DE/650x750x500/S0/Z45 | 2716 | 84818085 | 4 | 40 | 795 | 810 | 500 | FK2-EU | pcs | DE | EUR | Brand- und Rauchschutz | Brandschutzklappen | Brandschutzklappen | S0: Mit einem auf der Bedienseite angeordneten | elastischen Stutzen | Z45: Federrücklaufantrieb 24 V, Fabrikat | Belimo, mit integrierten Endschaltern und | thermoelektrischer Auslöseeinrichtung
1000756064 | Brandschutzklappe | FK2-EU/DE/650x750x500/SS/Z00 | 2159 | 84818085 | 4 | 39 | 755 | 810 | 500 | FK2-EU | pcs | DE | EUR | Brand- und Rauchschutz | Brandschutzklappen | Brandschutzklappen | SS: Mit zwei elastischen Stutzen
1000756065 | Brandschutzklappe | FK2-EU/DE/650x750x500/SS/Z01 | 2240 | 84818085 | 4 | 39 | 755 | 810 | 500 | FK2-EU | pcs | DE | EUR | Brand- und Rauchschutz | Brandschutzklappen | Brandschutzklappen | SS: Mit zwei elastischen Stutzen | Z01: Ein Endschalter, Anzeige Klappe ZU
1000756066 | Brandschutzklappe | FK2-EU/DE/650x750x500/SS/Z02 | 2240 | 84818085 | 4 | 39 | 755 | 810 | 500 | FK2-EU | pcs | DE | EUR | Brand- und Rauchschutz | Brandschutzklappen | Brandschutzklappen | SS: Mit zwei elastischen Stutzen | Z02: Ein Endschalter, Anzeige Klappe AUF
1000756067 | Brandschutzklappe | FK2-EU/DE/650x750x500/SS/Z03 | 2320 | 84818085 | 4 | 39 | 755 | 810 | 500 | FK2-EU | pcs | DE | EUR | Brand- und Rauchschutz | Brandschutzklappen | Brandschutzklappen | SS: Mit zwei elastischen Stutzen | Z03: Zwei Endschalter, Anzeige Klappe ZU und AUF
1000756068 | Brandschutzklappe | FK2-EU/DE/650x750x500/SS/Z43 | 3358 | 84818085 | 4 | 40 | 795 | 810 | 500 | FK2-EU | pcs | DE | EUR | Brand- und Rauchschutz | Brandschutzklappen | Brandschutzklappen | SS: Mit zwei elastischen Stutzen | Z43: Federrücklaufantrieb 230 V, Fabrikat Belimo, | mit integrierten Endschaltern und | thermoelektrischer Auslöseeinrichtung
1000756069 | Brandschutzklappe | FK2-EU/DE/650x750x500/SS/Z45 | 3323 | 84818085 | 4 | 40 | 795 | 810 | 500 | FK2-EU | pcs | DE | EUR | Brand- und Rauchschutz | Brandschutzklappen | Brandschutzklappen | SS: Mit zwei elastischen Stutzen | Z45: Federrücklaufantrieb 24 V, Fabrikat | Belimo, mit integrierten Endschaltern und | thermoelektrischer Auslöseeinrichtung
1000756058 | Brandschutzklappe | FK2-EU/DE/650x750x500/Z00 | 945 | 84818085 | 4 | 39 | 755 | 810 | 500 | FK2-EU | pcs | DE | EUR | Brand- und Rauchschutz | Brandschutzklappen | Brandschutzklappen
1000756059 | Brandschutzklappe | FK2-EU/DE/650x750x500/Z01 | 1026 | 84818085 | 4 | 39 | 755 | 810 | 500 | FK2-EU | pcs | DE | EUR | Brand- und Rauchschutz | Brandschutzklappen | Brandschutzklappen | Z01: Ein Endschalter, Anzeige Klappe ZU
1000756060 | Brandschutzklappe | FK2-EU/DE/650x750x500/Z02 | 1026 | 84818085 | 4 | 39 | 755 | 810 | 500 | FK2-EU | pcs | DE | EUR | Brand- und Rauchschutz | Brandschutzklappen | Brandschutzklappen | Z02: Ein Endschalter, Anzeige Klappe AUF
1000756061 | Brandschutzklappe | FK2-EU/DE/650x750x500/Z03 | 1106 | 84818085 | 4 | 39 | 755 | 810 | 500 | FK2-EU | pcs | DE | EUR | Brand- und Rauchschutz | Brandschutzklappen | Brandschutzklappen | Z03: Zwei Endschalter, Anzeige Klappe ZU und AUF
1000756062 | Brandschutzklappe | FK2-EU/DE/650x750x500/Z43 | 2144 | 84818085 | 4 | 40 | 795 | 810 | 500 | FK2-EU | pcs | DE | EUR | Brand- und Rauchschutz | Brandschutzklappen | Brandschutzklappen | Z43: Federrücklaufantrieb 230 V, Fabrikat Belimo, | mit integrierten Endschaltern und | thermoelektrischer Auslöseeinrichtung
1000756063 | Brandschutzklappe | FK2-EU/DE/650x750x500/Z45 | 2109 | 84818085 | 4 | 40 | 795 | 810 | 500 | FK2-EU | pcs | DE | EUR | Brand- und Rauchschutz | Brandschutzklappen | Brandschutzklappen | Z45: Federrücklaufantrieb 24 V, Fabrikat | Belimo, mit integrierten Endschaltern und | thermoelektrischer Auslöseeinrichtung
1000756082 | Brandschutzklappe | FK2-EU/DE/650x800x305/Z00 | 968 | 84818085 | 4 | 34 | 755 | 860 | 305 | FK2-EU | pcs | DE | EUR | Brand- und Rauchschutz | Brandschutzklappen | Brandschutzklappen
1000756083 | Brandschutzklappe | FK2-EU/DE/650x800x305/Z01 | 1049 | 84818085 | 4 | 34 | 755 | 860 | 305 | FK2-EU | pcs | DE | EUR | Brand- und Rauchschutz | Brandschutzklappen | Brandschutzklappen | Z01: Ein Endschalter, Anzeige Klappe ZU
1000756084 | Brandschutzklappe | FK2-EU/DE/650x800x305/Z02 | 1049 | 84818085 | 4 | 34 | 755 | 860 | 305 | FK2-EU | pcs | DE | EUR | Brand- und Rauchschutz | Brandschutzklappen | Brandschutzklappen | Z02: Ein Endschalter, Anzeige Klappe AUF
1000756085 | Brandschutzklappe | FK2-EU/DE/650x800x305/Z03 | 1129 | 84818085 | 4 | 34 | 755 | 860 | 305 | FK2-EU | pcs | DE | EUR | Brand- und Rauchschutz | Brandschutzklappen | Brandschutzklappen | Z03: Zwei Endschalter, Anzeige Klappe ZU und AUF
1000756086 | Brandschutzklappe | FK2-EU/DE/650x800x305/Z43 | 2167 | 84818085 | 4 | 35 | 795 | 860 | 305 | FK2-EU | pcs | DE | EUR | Brand- und Rauchschutz | Brandschutzklappen | Brandschutzklappen | Z43: Federrücklaufantrieb 230 V, Fabrikat Belimo, | mit integrierten Endschaltern und | thermoelektrischer Auslöseeinrichtung
1000756087 | Brandschutzklappe | FK2-EU/DE/650x800x305/Z45 | 2132 | 84818085 | 4 | 35 | 795 | 860 | 305 | FK2-EU | pcs | DE | EUR | Brand- und Rauchschutz | Brandschutzklappen | Brandschutzklappen | Z45: Federrücklaufantrieb 24 V, Fabrikat | Belimo, mit integrierten Endschaltern und | thermoelektrischer Auslöseeinrichtung
1000786544 | Brandschutzklappe | FK2-EU/DE/650x800x500/0A/Z00 | 1357 | 84818085 | 4 | 40 | 755 | 860 | 500 | FK2-EU | pcs | DE | EUR | Brand- und Rauchschutz | Brandschutzklappen | Brandschutzklappen | 0A: Mit einem auf der Einbauseite angeordneten | Abschlussgitter
1000786545 | Brandschutzklappe | FK2-EU/DE/650x800x500/0A/Z01 | 1438 | 84818085 | 4 | 40 | 755 | 860 | 500 | FK2-EU | pcs | DE | EUR | Brand- und Rauchschutz | Brandschutzklappen | Brandschutzklappen | 0A: Mit einem auf der Einbauseite angeordneten | Abschlussgitter | Z01: Ein Endschalter, Anzeige Klappe ZU
1000786546 | Brandschutzklappe | FK2-EU/DE/650x800x500/0A/Z02 | 1438 | 84818085 | 4 | 40 | 755 | 860 | 500 | FK2-EU | pcs | DE | EUR | Brand- und Rauchschutz | Brandschutzklappen | Brandschutzklappen | 0A: Mit einem auf der Einbauseite angeordneten | Abschlussgitter | Z02: Ein Endschalter, Anzeige Klappe AUF
1000786547 | Brandschutzklappe | FK2-EU/DE/650x800x500/0A/Z03 | 1518 | 84818085 | 4 | 40 | 755 | 860 | 500 | FK2-EU | pcs | DE | EUR | Brand- und Rauchschutz | Brandschutzklappen | Brandschutzklappen | 0A: Mit einem auf der Einbauseite angeordneten | Abschlussgitter | Z03: Zwei Endschalter, Anzeige Klappe ZU und AUF
1000786548 | Brandschutzklappe | FK2-EU/DE/650x800x500/0A/Z43 | 2556 | 84818085 | 4 | 41 | 795 | 860 | 500 | FK2-EU | pcs | DE | EUR | Brand- und Rauchschutz | Brandschutzklappen | Brandschutzklappen | 0A: Mit einem auf der Einbauseite angeordneten | Abschlussgitter | Z43: Federrücklaufantrieb 230 V, Fabrikat Belimo, | mit integrierten Endschaltern und | thermoelektrischer Auslöseeinrichtung
1000786549 | Brandschutzklappe | FK2-EU/DE/650x800x500/0A/Z45 | 2521 | 84818085 | 4 | 41 | 795 | 860 | 500 | FK2-EU | pcs | DE | EUR | Brand- und Rauchschutz | Brandschutzklappen | Brandschutzklappen | 0A: Mit einem auf der Einbauseite angeordneten | Abschlussgitter | Z45: Federrücklaufantrieb 24 V, Fabrikat | Belimo, mit integrierten Endschaltern und | thermoelektrischer Auslöseeinrichtung
1000786550 | Brandschutzklappe | FK2-EU/DE/650x800x500/0S/Z00 | 1587 | 84818085 | 4 | 40 | 755 | 860 | 500 | FK2-EU | pcs | DE | EUR | Brand- und Rauchschutz | Brandschutzklappen | Brandschutzklappen | 0S: Mit einem auf der Einbauseite angeordneten | elastischen Stutzen
1000786551 | Brandschutzklappe | FK2-EU/DE/650x800x500/0S/Z01 | 1668 | 84818085 | 4 | 40 | 755 | 860 | 500 | FK2-EU | pcs | DE | EUR | Brand- und Rauchschutz | Brandschutzklappen | Brandschutzklappen | 0S: Mit einem auf der Einbauseite angeordneten | elastischen Stutzen | Z01: Ein Endschalter, Anzeige Klappe ZU
1000786552 | Brandschutzklappe | FK2-EU/DE/650x800x500/0S/Z02 | 1668 | 84818085 | 4 | 40 | 755 | 860 | 500 | FK2-EU | pcs | DE | EUR | Brand- und Rauchschutz | Brandschutzklappen | Brandschutzklappen | 0S: Mit einem auf der Einbauseite angeordneten | elastischen Stutzen | Z02: Ein Endschalter, Anzeige Klappe AUF
1000786553 | Brandschutzklappe | FK2-EU/DE/650x800x500/0S/Z03 | 1748 | 84818085 | 4 | 40 | 755 | 860 | 500 | FK2-EU | pcs | DE | EUR | Brand- und Rauchschutz | Brandschutzklappen | Brandschutzklappen | 0S: Mit einem auf der Einbauseite angeordneten | elastischen Stutzen | Z03: Zwei Endschalter, Anzeige Klappe ZU und AUF
1000786554 | Brandschutzklappe | FK2-EU/DE/650x800x500/0S/Z43 | 2786 | 84818085 | 4 | 41 | 795 | 860 | 500 | FK2-EU | pcs | DE | EUR | Brand- und Rauchschutz | Brandschutzklappen | Brandschutzklappen | 0S: Mit einem auf der Einbauseite angeordneten | elastischen Stutzen | Z43: Federrücklaufantrieb 230 V, Fabrikat Belimo, | mit integrierten Endschaltern und | thermoelektrischer Auslöseeinrichtung
1000786555 | Brandschutzklappe | FK2-EU/DE/650x800x500/0S/Z45 | 2751 | 84818085 | 4 | 41 | 795 | 860 | 500 | FK2-EU | pcs | DE | EUR | Brand- und Rauchschutz | Brandschutzklappen | Brandschutzklappen | 0S: Mit einem auf der Einbauseite angeordneten | elastischen Stutzen | Z45: Federrücklaufantrieb 24 V, Fabrikat | Belimo, mit integrierten Endschaltern und | thermoelektrischer Auslöseeinrichtung
1000786556 | Brandschutzklappe | FK2-EU/DE/650x800x500/A0/Z00 | 1357 | 84818085 | 4 | 40 | 755 | 860 | 500 | FK2-EU | pcs | DE | EUR | Brand- und Rauchschutz | Brandschutzklappen | Brandschutzklappen | A0: Mit einem auf der Bedienseite angeordneten | Abschlussgitter
1000786557 | Brandschutzklappe | FK2-EU/DE/650x800x500/A0/Z01 | 1438 | 84818085 | 4 | 40 | 755 | 860 | 500 | FK2-EU | pcs | DE | EUR | Brand- und Rauchschutz | Brandschutzklappen | Brandschutzklappen | A0: Mit einem auf der Bedienseite angeordneten | Abschlussgitter | Z01: Ein Endschalter, Anzeige Klappe ZU
1000786558 | Brandschutzklappe | FK2-EU/DE/650x800x500/A0/Z02 | 1438 | 84818085 | 4 | 40 | 755 | 860 | 500 | FK2-EU | pcs | DE | EUR | Brand- und Rauchschutz | Brandschutzklappen | Brandschutzklappen | A0: Mit einem auf der Bedienseite angeordneten | Abschlussgitter | Z02: Ein Endschalter, Anzeige Klappe AUF
1000786559 | Brandschutzklappe | FK2-EU/DE/650x800x500/A0/Z03 | 1518 | 84818085 | 4 | 40 | 755 | 860 | 500 | FK2-EU | pcs | DE | EUR | Brand- und Rauchschutz | Brandschutzklappen | Brandschutzklappen | A0: Mit einem auf der Bedienseite angeordneten | Abschlussgitter | Z03: Zwei Endschalter, Anzeige Klappe ZU und AUF
1000786560 | Brandschutzklappe | FK2-EU/DE/650x800x500/A0/Z43 | 2556 | 84818085 | 4 | 41 | 795 | 860 | 500 | FK2-EU | pcs | DE | EUR | Brand- und Rauchschutz | Brandschutzklappen | Brandschutzklappen | A0: Mit einem auf der Bedienseite angeordneten | Abschlussgitter | Z43: Federrücklaufantrieb 230 V, Fabrikat Belimo, | mit integrierten Endschaltern und | thermoelektrischer Auslöseeinrichtung
1000786561 | Brandschutzklappe | FK2-EU/DE/650x800x500/A0/Z45 | 2521 | 84818085 | 4 | 41 | 795 | 860 | 500 | FK2-EU | pcs | DE | EUR | Brand- und Rauchschutz | Brandschutzklappen | Brandschutzklappen | A0: Mit einem auf der Bedienseite angeordneten | Abschlussgitter | Z45: Federrücklaufantrieb 24 V, Fabrikat | Belimo, mit integrierten Endschaltern und | thermoelektrischer Auslöseeinrichtung
1000809118 | Brandschutzklappe | FK2-EU/DE/650x800x500/AA/Z43RM | 6398 | 84818085 | 4 | 40 | 795 | 890 | 500 | FK2-EU | pcs | DE | EUR | Brand- und Rauchschutz | Brandschutzklappen | Brandschutzklappen | AA: Mit beidseitig angeordneten Abschlussgitter | Z43RM: Federrücklaufantrieb 230 V, Fabrikat Belimo, mit | integrierten Endschaltern und thermoelektrischer | Auslöseeinrichtung in Verbindung mit einer | Rauchauslöseeinrichtung Typ RM-O-3-D
1000809119 | Brandschutzklappe | FK2-EU/DE/650x800x500/AA/Z45RM | 6363 | 84818085 | 4 | 40 | 795 | 890 | 500 | FK2-EU | pcs | DE | EUR | Brand- und Rauchschutz | Brandschutzklappen | Brandschutzklappen | AA: Mit beidseitig angeordneten Abschlussgitter | Z45RM: Federrücklaufantrieb 24 V, Fabrikat Belimo, mit | integrierten Endschaltern und thermoelektrischer | Auslöseeinrichtung in Verbindung mit einer | Rauchauslöseeinrchtung Typ RM-O-3-D
1000756106 | Brandschutzklappe | FK2-EU/DE/650x800x500/ES/SS/Z00 | 3120 | 84818085 | 4 | 40 | 755 | 860 | 500 | FK2-EU | pcs | DE | EUR | Brand- und Rauchschutz | Brandschutzklappen | Brandschutzklappen | ES: Mit einem Einbausatz und den dazugehörigen | Befestigungselementen | SS: Mit zwei elastischen Stutzen
1000756107 | Brandschutzklappe | FK2-EU/DE/650x800x500/ES/SS/Z01 | 3201 | 84818085 | 4 | 40 | 755 | 860 | 500 | FK2-EU | pcs | DE | EUR | Brand- und Rauchschutz | Brandschutzklappen | Brandschutzklappen | ES: Mit einem Einbausatz und den dazugehörigen | Befestigungselementen | SS: Mit zwei elastischen Stutzen | Z01: Ein Endschalter, Anzeige Klappe ZU
1000756108 | Brandschutzklappe | FK2-EU/DE/650x800x500/ES/SS/Z02 | 3201 | 84818085 | 4 | 40 | 755 | 860 | 500 | FK2-EU | pcs | DE | EUR | Brand- und Rauchschutz | Brandschutzklappen | Brandschutzklappen | ES: Mit einem Einbausatz und den dazugehörigen | Befestigungselementen | SS: Mit zwei elastischen Stutzen | Z02: Ein Endschalter, Anzeige Klappe AUF
1000756109 | Brandschutzklappe | FK2-EU/DE/650x800x500/ES/SS/Z03 | 3281 | 84818085 | 4 | 40 | 755 | 860 | 500 | FK2-EU | pcs | DE | EUR | Brand- und Rauchschutz | Brandschutzklappen | Brandschutzklappen | ES: Mit einem Einbausatz und den dazugehörigen | Befestigungselementen | SS: Mit zwei elastischen Stutzen | Z03: Zwei Endschalter, Anzeige Klappe ZU und AUF
1000756110 | Brandschutzklappe | FK2-EU/DE/650x800x500/ES/SS/Z43 | 4319 | 84818085 | 4 | 41 | 795 | 860 | 500 | FK2-EU | pcs | DE | EUR | Brand- und Rauchschutz | Brandschutzklappen | Brandschutzklappen | ES: Mit einem Einbausatz und den dazugehörigen | Befestigungselementen | SS: Mit zwei elastischen Stutzen | Z43: Federrücklaufantrieb 230 V, Fabrikat Belimo, | mit integrierten Endschaltern und | thermoelektrischer Auslöseeinrichtung
1000756111 | Brandschutzklappe | FK2-EU/DE/650x800x500/ES/SS/Z45 | 4284 | 84818085 | 4 | 41 | 795 | 860 | 500 | FK2-EU | pcs | DE | EUR | Brand- und Rauchschutz | Brandschutzklappen | Brandschutzklappen | ES: Mit einem Einbausatz und den dazugehörigen | Befestigungselementen | SS: Mit zwei elastischen Stutzen | Z45: Federrücklaufantrieb 24 V, Fabrikat | Belimo, mit integrierten Endschaltern und | thermoelektrischer Auslöseeinrichtung
1000756100 | Brandschutzklappe | FK2-EU/DE/650x800x500/ES/Z00 | 1882 | 84818085 | 4 | 40 | 755 | 860 | 500 | FK2-EU | pcs | DE | EUR | Brand- und Rauchschutz | Brandschutzklappen | Brandschutzklappen | ES: Mit einem Einbausatz und den dazugehörigen | Befestigungselementen
1000756101 | Brandschutzklappe | FK2-EU/DE/650x800x500/ES/Z01 | 1963 | 84818085 | 4 | 40 | 755 | 860 | 500 | FK2-EU | pcs | DE | EUR | Brand- und Rauchschutz | Brandschutzklappen | Brandschutzklappen | ES: Mit einem Einbausatz und den dazugehörigen | Befestigungselementen | Z01: Ein Endschalter, Anzeige Klappe ZU
1000756102 | Brandschutzklappe | FK2-EU/DE/650x800x500/ES/Z02 | 1963 | 84818085 | 4 | 40 | 755 | 860 | 500 | FK2-EU | pcs | DE | EUR | Brand- und Rauchschutz | Brandschutzklappen | Brandschutzklappen | ES: Mit einem Einbausatz und den dazugehörigen | Befestigungselementen | Z02: Ein Endschalter, Anzeige Klappe AUF
1000756103 | Brandschutzklappe | FK2-EU/DE/650x800x500/ES/Z03 | 2043 | 84818085 | 4 | 40 | 755 | 860 | 500 | FK2-EU | pcs | DE | EUR | Brand- und Rauchschutz | Brandschutzklappen | Brandschutzklappen | ES: Mit einem Einbausatz und den dazugehörigen | Befestigungselementen | Z03: Zwei Endschalter, Anzeige Klappe ZU und AUF
1000756104 | Brandschutzklappe | FK2-EU/DE/650x800x500/ES/Z43 | 3081 | 84818085 | 4 | 41 | 795 | 860 | 500 | FK2-EU | pcs | DE | EUR | Brand- und Rauchschutz | Brandschutzklappen | Brandschutzklappen | ES: Mit einem Einbausatz und den dazugehörigen | Befestigungselementen | Z43: Federrücklaufantrieb 230 V, Fabrikat Belimo, | mit integrierten Endschaltern und | thermoelektrischer Auslöseeinrichtung
1000756105 | Brandschutzklappe | FK2-EU/DE/650x800x500/ES/Z45 | 3046 | 84818085 | 4 | 41 | 795 | 860 | 500 | FK2-EU | pcs | DE | EUR | Brand- und Rauchschutz | Brandschutzklappen | Brandschutzklappen | ES: Mit einem Einbausatz und den dazugehörigen | Befestigungselementen | Z45: Federrücklaufantrieb 24 V, Fabrikat | Belimo, mit integrierten Endschaltern und | thermoelektrischer Auslöseeinrichtung
1000786562 | Brandschutzklappe | FK2-EU/DE/650x800x500/S0/Z00 | 1587 | 84818085 | 4 | 40 | 755 | 860 | 500 | FK2-EU | pcs | DE | EUR | Brand- und Rauchschutz | Brandschutzklappen | Brandschutzklappen | S0: Mit einem auf der Bedienseite angeordneten | elastischen Stutzen
1000786563 | Brandschutzklappe | FK2-EU/DE/650x800x500/S0/Z01 | 1668 | 84818085 | 4 | 40 | 755 | 860 | 500 | FK2-EU | pcs | DE | EUR | Brand- und Rauchschutz | Brandschutzklappen | Brandschutzklappen | S0: Mit einem auf der Bedienseite angeordneten | elastischen Stutzen | Z01: Ein Endschalter, Anzeige Klappe ZU
1000786564 | Brandschutzklappe | FK2-EU/DE/650x800x500/S0/Z02 | 1668 | 84818085 | 4 | 40 | 755 | 860 | 500 | FK2-EU | pcs | DE | EUR | Brand- und Rauchschutz | Brandschutzklappen | Brandschutzklappen | S0: Mit einem auf der Bedienseite angeordneten | elastischen Stutzen | Z02: Ein Endschalter, Anzeige Klappe AUF
1000786565 | Brandschutzklappe | FK2-EU/DE/650x800x500/S0/Z03 | 1748 | 84818085 | 4 | 40 | 755 | 860 | 500 | FK2-EU | pcs | DE | EUR | Brand- und Rauchschutz | Brandschutzklappen | Brandschutzklappen | S0: Mit einem auf der Bedienseite angeordneten | elastischen Stutzen | Z03: Zwei Endschalter, Anzeige Klappe ZU und AUF
1000786566 | Brandschutzklappe | FK2-EU/DE/650x800x500/S0/Z43 | 2786 | 84818085 | 4 | 41 | 795 | 860 | 500 | FK2-EU | pcs | DE | EUR | Brand- und Rauchschutz | Brandschutzklappen | Brandschutzklappen | S0: Mit einem auf der Bedienseite angeordneten | elastischen Stutzen | Z43: Federrücklaufantrieb 230 V, Fabrikat Belimo, | mit integrierten Endschaltern und | thermoelektrischer Auslöseeinrichtung
1000786567 | Brandschutzklappe | FK2-EU/DE/650x800x500/S0/Z45 | 2751 | 84818085 | 4 | 41 | 795 | 860 | 500 | FK2-EU | pcs | DE | EUR | Brand- und Rauchschutz | Brandschutzklappen | Brandschutzklappen | S0: Mit einem auf der Bedienseite angeordneten | elastischen Stutzen | Z45: Federrücklaufantrieb 24 V, Fabrikat | Belimo, mit integrierten Endschaltern und | thermoelektrischer Auslöseeinrichtung
1000756094 | Brandschutzklappe | FK2-EU/DE/650x800x500/SS/Z00 | 2206 | 84818085 | 4 | 40 | 755 | 860 | 500 | FK2-EU | pcs | DE | EUR | Brand- und Rauchschutz | Brandschutzklappen | Brandschutzklappen | SS: Mit zwei elastischen Stutzen
1000756095 | Brandschutzklappe | FK2-EU/DE/650x800x500/SS/Z01 | 2287 | 84818085 | 4 | 40 | 755 | 860 | 500 | FK2-EU | pcs | DE | EUR | Brand- und Rauchschutz | Brandschutzklappen | Brandschutzklappen | SS: Mit zwei elastischen Stutzen | Z01: Ein Endschalter, Anzeige Klappe ZU
1000756096 | Brandschutzklappe | FK2-EU/DE/650x800x500/SS/Z02 | 2287 | 84818085 | 4 | 40 | 755 | 860 | 500 | FK2-EU | pcs | DE | EUR | Brand- und Rauchschutz | Brandschutzklappen | Brandschutzklappen | SS: Mit zwei elastischen Stutzen | Z02: Ein Endschalter, Anzeige Klappe AUF
1000756097 | Brandschutzklappe | FK2-EU/DE/650x800x500/SS/Z03 | 2367 | 84818085 | 4 | 40 | 755 | 860 | 500 | FK2-EU | pcs | DE | EUR | Brand- und Rauchschutz | Brandschutzklappen | Brandschutzklappen | SS: Mit zwei elastischen Stutzen | Z03: Zwei Endschalter, Anzeige Klappe ZU und AUF
1000756098 | Brandschutzklappe | FK2-EU/DE/650x800x500/SS/Z43 | 3405 | 84818085 | 4 | 41 | 795 | 860 | 500 | FK2-EU | pcs | DE | EUR | Brand- und Rauchschutz | Brandschutzklappen | Brandschutzklappen | SS: Mit zwei elastischen Stutzen | Z43: Federrücklaufantrieb 230 V, Fabrikat Belimo, | mit integrierten Endschaltern und | thermoelektrischer Auslöseeinrichtung
1000756099 | Brandschutzklappe | FK2-EU/DE/650x800x500/SS/Z45 | 3370 | 84818085 | 4 | 41 | 795 | 860 | 500 | FK2-EU | pcs | DE | EUR | Brand- und Rauchschutz | Brandschutzklappen | Brandschutzklappen | SS: Mit zwei elastischen Stutzen | Z45: Federrücklaufantrieb 24 V, Fabrikat | Belimo, mit integrierten Endschaltern und | thermoelektrischer Auslöseeinrichtung
1000756088 | Brandschutzklappe | FK2-EU/DE/650x800x500/Z00 | 968 | 84818085 | 4 | 40 | 755 | 860 | 500 | FK2-EU | pcs | DE | EUR | Brand- und Rauchschutz | Brandschutzklappen | Brandschutzklappen
1000756089 | Brandschutzklappe | FK2-EU/DE/650x800x500/Z01 | 1049 | 84818085 | 4 | 40 | 755 | 860 | 500 | FK2-EU | pcs | DE | EUR | Brand- und Rauchschutz | Brandschutzklappen | Brandschutzklappen | Z01: Ein Endschalter, Anzeige Klappe ZU
1000756090 | Brandschutzklappe | FK2-EU/DE/650x800x500/Z02 | 1049 | 84818085 | 4 | 40 | 755 | 860 | 500 | FK2-EU | pcs | DE | EUR | Brand- und Rauchschutz | Brandschutzklappen | Brandschutzklappen | Z02: Ein Endschalter, Anzeige Klappe AUF
1000756091 | Brandschutzklappe | FK2-EU/DE/650x800x500/Z03 | 1129 | 84818085 | 4 | 40 | 755 | 860 | 500 | FK2-EU | pcs | DE | EUR | Brand- und Rauchschutz | Brandschutzklappen | Brandschutzklappen | Z03: Zwei Endschalter, Anzeige Klappe ZU und AUF
1000756092 | Brandschutzklappe | FK2-EU/DE/650x800x500/Z43 | 2167 | 84818085 | 4 | 41 | 795 | 860 | 500 | FK2-EU | pcs | DE | EUR | Brand- und Rauchschutz | Brandschutzklappen | Brandschutzklappen | Z43: Federrücklaufantrieb 230 V, Fabrikat Belimo, | mit integrierten Endschaltern und | thermoelektrischer Auslöseeinrichtung
1000756093 | Brandschutzklappe | FK2-EU/DE/650x800x500/Z45 | 2132 | 84818085 | 4 | 41 | 795 | 860 | 500 | FK2-EU | pcs | DE | EUR | Brand- und Rauchschutz | Brandschutzklappen | Brandschutzklappen | Z45: Federrücklaufantrieb 24 V, Fabrikat | Belimo, mit integrierten Endschaltern und | thermoelektrischer Auslöseeinrichtung
1000681234 | Brandschutzklappe | FK2-EU/DE/700x100x305/Z00 | 695 | 84818085 | 4 | 9 | 805 | 160 | 305 | FK2-EU | pcs | DE | EUR | Brand- und Rauchschutz | Brandschutzklappen | Brandschutzklappen
1000681235 | Brandschutzklappe | FK2-EU/DE/700x100x305/Z01 | 776 | 84818085 | 4 | 9 | 805 | 160 | 305 | FK2-EU | pcs | DE | EUR | Brand- und Rauchschutz | Brandschutzklappen | Brandschutzklappen | Z01: Ein Endschalter, Anzeige Klappe ZU
1000681236 | Brandschutzklappe | FK2-EU/DE/700x100x305/Z02 | 776 | 84818085 | 4 | 9 | 805 | 160 | 305 | FK2-EU | pcs | DE | EUR | Brand- und Rauchschutz | Brandschutzklappen | Brandschutzklappen | Z02: Ein Endschalter, Anzeige Klappe AUF
1000681237 | Brandschutzklappe | FK2-EU/DE/700x100x305/Z03 | 856 | 84818085 | 4 | 9 | 805 | 160 | 305 | FK2-EU | pcs | DE | EUR | Brand- und Rauchschutz | Brandschutzklappen | Brandschutzklappen | Z03: Zwei Endschalter, Anzeige Klappe ZU und AUF
1000681238 | Brandschutzklappe | FK2-EU/DE/700x100x305/Z43 | 1894 | 84818085 | 4 | 10 | 845 | 160 | 305 | FK2-EU | pcs | DE | EUR | Brand- und Rauchschutz | Brandschutzklappen | Brandschutzklappen | Z43: Federrücklaufantrieb 230 V, Fabrikat Belimo, | mit integrierten Endschaltern und | thermoelektrischer Auslöseeinrichtung
1000681239 | Brandschutzklappe | FK2-EU/DE/700x100x305/Z45 | 1859 | 84818085 | 4 | 10 | 845 | 160 | 305 | FK2-EU | pcs | DE | EUR | Brand- und Rauchschutz | Brandschutzklappen | Brandschutzklappen | Z45: Federrücklaufantrieb 24 V, Fabrikat | Belimo, mit integrierten Endschaltern und | thermoelektrischer Auslöseeinrichtung
1000681318 | Brandschutzklappe | FK2-EU/DE/700x100x500/ES/SS/Z00 | 1993 | 84818085 | 4 | 12 | 805 | 160 | 500 | FK2-EU | pcs | DE | EUR | Brand- und Rauchschutz | Brandschutzklappen | Brandschutzklappen | ES: Mit einem Einbausatz und den dazugehörigen | Befestigungselementen | SS: Mit zwei elastischen Stutzen
1000681319 | Brandschutzklappe | FK2-EU/DE/700x100x500/ES/SS/Z01 | 2074 | 84818085 | 4 | 12 | 805 | 160 | 500 | FK2-EU | pcs | DE | EUR | Brand- und Rauchschutz | Brandschutzklappen | Brandschutzklappen | ES: Mit einem Einbausatz und den dazugehörigen | Befestigungselementen | SS: Mit zwei elastischen Stutzen | Z01: Ein Endschalter, Anzeige Klappe ZU
1000681320 | Brandschutzklappe | FK2-EU/DE/700x100x500/ES/SS/Z02 | 2074 | 84818085 | 4 | 12 | 805 | 160 | 500 | FK2-EU | pcs | DE | EUR | Brand- und Rauchschutz | Brandschutzklappen | Brandschutzklappen | ES: Mit einem Einbausatz und den dazugehörigen | Befestigungselementen | SS: Mit zwei elastischen Stutzen | Z02: Ein Endschalter, Anzeige Klappe AUF
1000681321 | Brandschutzklappe | FK2-EU/DE/700x100x500/ES/SS/Z03 | 2154 | 84818085 | 4 | 12 | 805 | 160 | 500 | FK2-EU | pcs | DE | EUR | Brand- und Rauchschutz | Brandschutzklappen | Brandschutzklappen | ES: Mit einem Einbausatz und den dazugehörigen | Befestigungselementen | SS: Mit zwei elastischen Stutzen | Z03: Zwei Endschalter, Anzeige Klappe ZU und AUF
1000681322 | Brandschutzklappe | FK2-EU/DE/700x100x500/ES/SS/Z43 | 3192 | 84818085 | 4 | 13 | 845 | 160 | 500 | FK2-EU | pcs | DE | EUR | Brand- und Rauchschutz | Brandschutzklappen | Brandschutzklappen | ES: Mit einem Einbausatz und den dazugehörigen | Befestigungselementen | SS: Mit zwei elastischen Stutzen | Z43: Federrücklaufantrieb 230 V, Fabrikat Belimo, | mit integrierten Endschaltern und | thermoelektrischer Auslöseeinrichtung
1000681323 | Brandschutzklappe | FK2-EU/DE/700x100x500/ES/SS/Z45 | 3157 | 84818085 | 4 | 13 | 845 | 160 | 500 | FK2-EU | pcs | DE | EUR | Brand- und Rauchschutz | Brandschutzklappen | Brandschutzklappen | ES: Mit einem Einbausatz und den dazugehörigen | Befestigungselementen | SS: Mit zwei elastischen Stutzen | Z45: Federrücklaufantrieb 24 V, Fabrikat | Belimo, mit integrierten Endschaltern und | thermoelektrischer Auslöseeinrichtung
1000681288 | Brandschutzklappe | FK2-EU/DE/700x100x500/ES/Z00 | 1349 | 84818085 | 4 | 12 | 805 | 160 | 500 | FK2-EU | pcs | DE | EUR | Brand- und Rauchschutz | Brandschutzklappen | Brandschutzklappen | ES: Mit einem Einbausatz und den dazugehörigen | Befestigungselementen
1000681289 | Brandschutzklappe | FK2-EU/DE/700x100x500/ES/Z01 | 1430 | 84818085 | 4 | 12 | 805 | 160 | 500 | FK2-EU | pcs | DE | EUR | Brand- und Rauchschutz | Brandschutzklappen | Brandschutzklappen | ES: Mit einem Einbausatz und den dazugehörigen | Befestigungselementen | Z01: Ein Endschalter, Anzeige Klappe ZU
1000681290 | Brandschutzklappe | FK2-EU/DE/700x100x500/ES/Z02 | 1430 | 84818085 | 4 | 12 | 805 | 160 | 500 | FK2-EU | pcs | DE | EUR | Brand- und Rauchschutz | Brandschutzklappen | Brandschutzklappen | ES: Mit einem Einbausatz und den dazugehörigen | Befestigungselementen | Z02: Ein Endschalter, Anzeige Klappe AUF
1000681291 | Brandschutzklappe | FK2-EU/DE/700x100x500/ES/Z03 | 1510 | 84818085 | 4 | 12 | 805 | 160 | 500 | FK2-EU | pcs | DE | EUR | Brand- und Rauchschutz | Brandschutzklappen | Brandschutzklappen | ES: Mit einem Einbausatz und den dazugehörigen | Befestigungselementen | Z03: Zwei Endschalter, Anzeige Klappe ZU und AUF
1000681292 | Brandschutzklappe | FK2-EU/DE/700x100x500/ES/Z43 | 2548 | 84818085 | 4 | 13 | 845 | 160 | 500 | FK2-EU | pcs | DE | EUR | Brand- und Rauchschutz | Brandschutzklappen | Brandschutzklappen | ES: Mit einem Einbausatz und den dazugehörigen | Befestigungselementen | Z43: Federrücklaufantrieb 230 V, Fabrikat Belimo, | mit integrierten Endschaltern und | thermoelektrischer Auslöseeinrichtung
1000681293 | Brandschutzklappe | FK2-EU/DE/700x100x500/ES/Z45 | 2513 | 84818085 | 4 | 13 | 845 | 160 | 500 | FK2-EU | pcs | DE | EUR | Brand- und Rauchschutz | Brandschutzklappen | Brandschutzklappen | ES: Mit einem Einbausatz und den dazugehörigen | Befestigungselementen | Z45: Federrücklaufantrieb 24 V, Fabrikat | Belimo, mit integrierten Endschaltern und | thermoelektrischer Auslöseeinrichtung
1000681282 | Brandschutzklappe | FK2-EU/DE/700x100x500/SS/Z00 | 1339 | 84818085 | 4 | 12 | 805 | 160 | 500 | FK2-EU | pcs | DE | EUR | Brand- und Rauchschutz | Brandschutzklappen | Brandschutzklappen | SS: Mit zwei elastischen Stutzen
1000681283 | Brandschutzklappe | FK2-EU/DE/700x100x500/SS/Z01 | 1420 | 84818085 | 4 | 12 | 805 | 160 | 500 | FK2-EU | pcs | DE | EUR | Brand- und Rauchschutz | Brandschutzklappen | Brandschutzklappen | SS: Mit zwei elastischen Stutzen | Z01: Ein Endschalter, Anzeige Klappe ZU
1000681284 | Brandschutzklappe | FK2-EU/DE/700x100x500/SS/Z02 | 1420 | 84818085 | 4 | 12 | 805 | 160 | 500 | FK2-EU | pcs | DE | EUR | Brand- und Rauchschutz | Brandschutzklappen | Brandschutzklappen | SS: Mit zwei elastischen Stutzen | Z02: Ein Endschalter, Anzeige Klappe AUF
1000681285 | Brandschutzklappe | FK2-EU/DE/700x100x500/SS/Z03 | 1500 | 84818085 | 4 | 12 | 805 | 160 | 500 | FK2-EU | pcs | DE | EUR | Brand- und Rauchschutz | Brandschutzklappen | Brandschutzklappen | SS: Mit zwei elastischen Stutzen | Z03: Zwei Endschalter, Anzeige Klappe ZU und AUF
1000681286 | Brandschutzklappe | FK2-EU/DE/700x100x500/SS/Z43 | 2538 | 84818085 | 4 | 13 | 845 | 160 | 500 | FK2-EU | pcs | DE | EUR | Brand- und Rauchschutz | Brandschutzklappen | Brandschutzklappen | SS: Mit zwei elastischen Stutzen | Z43: Federrücklaufantrieb 230 V, Fabrikat Belimo, | mit integrierten Endschaltern und | thermoelektrischer Auslöseeinrichtung
1000681287 | Brandschutzklappe | FK2-EU/DE/700x100x500/SS/Z45 | 2503 | 84818085 | 4 | 13 | 845 | 160 | 500 | FK2-EU | pcs | DE | EUR | Brand- und Rauchschutz | Brandschutzklappen | Brandschutzklappen | SS: Mit zwei elastischen Stutzen | Z45: Federrücklaufantrieb 24 V, Fabrikat | Belimo, mit integrierten Endschaltern und | thermoelektrischer Auslöseeinrichtung
1000681252 | Brandschutzklappe | FK2-EU/DE/700x100x500/Z00 | 695 | 84818085 | 4 | 12 | 805 | 160 | 500 | FK2-EU | pcs | DE | EUR | Brand- und Rauchschutz | Brandschutzklappen | Brandschutzklappen
1000681253 | Brandschutzklappe | FK2-EU/DE/700x100x500/Z01 | 776 | 84818085 | 4 | 12 | 805 | 160 | 500 | FK2-EU | pcs | DE | EUR | Brand- und Rauchschutz | Brandschutzklappen | Brandschutzklappen | Z01: Ein Endschalter, Anzeige Klappe ZU
1000681254 | Brandschutzklappe | FK2-EU/DE/700x100x500/Z02 | 776 | 84818085 | 4 | 12 | 805 | 160 | 500 | FK2-EU | pcs | DE | EUR | Brand- und Rauchschutz | Brandschutzklappen | Brandschutzklappen | Z02: Ein Endschalter, Anzeige Klappe AUF
1000681255 | Brandschutzklappe | FK2-EU/DE/700x100x500/Z03 | 856 | 84818085 | 4 | 12 | 805 | 160 | 500 | FK2-EU | pcs | DE | EUR | Brand- und Rauchschutz | Brandschutzklappen | Brandschutzklappen | Z03: Zwei Endschalter, Anzeige Klappe ZU und AUF
1000681256 | Brandschutzklappe | FK2-EU/DE/700x100x500/Z43 | 1894 | 84818085 | 4 | 13 | 845 | 160 | 500 | FK2-EU | pcs | DE | EUR | Brand- und Rauchschutz | Brandschutzklappen | Brandschutzklappen | Z43: Federrücklaufantrieb 230 V, Fabrikat Belimo, | mit integrierten Endschaltern und | thermoelektrischer Auslöseeinrichtung
1000681257 | Brandschutzklappe | FK2-EU/DE/700x100x500/Z45 | 1859 | 84818085 | 4 | 13 | 845 | 160 | 500 | FK2-EU | pcs | DE | EUR | Brand- und Rauchschutz | Brandschutzklappen | Brandschutzklappen | Z45: Federrücklaufantrieb 24 V, Fabrikat | Belimo, mit integrierten Endschaltern und | thermoelektrischer Auslöseeinrichtung
1000681324 | Brandschutzklappe | FK2-EU/DE/700x125x305/Z00 | 705 | 84818085 | 4 | 10 | 805 | 185 | 305 | FK2-EU | pcs | DE | EUR | Brand- und Rauchschutz | Brandschutzklappen | Brandschutzklappen
1000681325 | Brandschutzklappe | FK2-EU/DE/700x125x305/Z01 | 786 | 84818085 | 4 | 10 | 805 | 185 | 305 | FK2-EU | pcs | DE | EUR | Brand- und Rauchschutz | Brandschutzklappen | Brandschutzklappen | Z01: Ein Endschalter, Anzeige Klappe ZU
1000681326 | Brandschutzklappe | FK2-EU/DE/700x125x305/Z02 | 786 | 84818085 | 4 | 10 | 805 | 185 | 305 | FK2-EU | pcs | DE | EUR | Brand- und Rauchschutz | Brandschutzklappen | Brandschutzklappen | Z02: Ein Endschalter, Anzeige Klappe AUF
1000681327 | Brandschutzklappe | FK2-EU/DE/700x125x305/Z03 | 866 | 84818085 | 4 | 10 | 805 | 185 | 305 | FK2-EU | pcs | DE | EUR | Brand- und Rauchschutz | Brandschutzklappen | Brandschutzklappen | Z03: Zwei Endschalter, Anzeige Klappe ZU und AUF
1000681328 | Brandschutzklappe | FK2-EU/DE/700x125x305/Z43 | 1904 | 84818085 | 4 | 11 | 845 | 185 | 305 | FK2-EU | pcs | DE | EUR | Brand- und Rauchschutz | Brandschutzklappen | Brandschutzklappen | Z43: Federrücklaufantrieb 230 V, Fabrikat Belimo, | mit integrierten Endschaltern und | thermoelektrischer Auslöseeinrichtung
1000681329 | Brandschutzklappe | FK2-EU/DE/700x125x305/Z45 | 1869 | 84818085 | 4 | 11 | 845 | 185 | 305 | FK2-EU | pcs | DE | EUR | Brand- und Rauchschutz | Brandschutzklappen | Brandschutzklappen | Z45: Federrücklaufantrieb 24 V, Fabrikat | Belimo, mit integrierten Endschaltern und | thermoelektrischer Auslöseeinrichtung
1000681408 | Brandschutzklappe | FK2-EU/DE/700x125x500/ES/SS/Z00 | 2010 | 84818085 | 4 | 13 | 805 | 185 | 500 | FK2-EU | pcs | DE | EUR | Brand- und Rauchschutz | Brandschutzklappen | Brandschutzklappen | ES: Mit einem Einbausatz und den dazugehörigen | Befestigungselementen | SS: Mit zwei elastischen Stutzen
1000681409 | Brandschutzklappe | FK2-EU/DE/700x125x500/ES/SS/Z01 | 2091 | 84818085 | 4 | 13 | 805 | 185 | 500 | FK2-EU | pcs | DE | EUR | Brand- und Rauchschutz | Brandschutzklappen | Brandschutzklappen | ES: Mit einem Einbausatz und den dazugehörigen | Befestigungselementen | SS: Mit zwei elastischen Stutzen | Z01: Ein Endschalter, Anzeige Klappe ZU
1000681410 | Brandschutzklappe | FK2-EU/DE/700x125x500/ES/SS/Z02 | 2091 | 84818085 | 4 | 13 | 805 | 185 | 500 | FK2-EU | pcs | DE | EUR | Brand- und Rauchschutz | Brandschutzklappen | Brandschutzklappen | ES: Mit einem Einbausatz und den dazugehörigen | Befestigungselementen | SS: Mit zwei elastischen Stutzen | Z02: Ein Endschalter, Anzeige Klappe AUF
1000681411 | Brandschutzklappe | FK2-EU/DE/700x125x500/ES/SS/Z03 | 2171 | 84818085 | 4 | 13 | 805 | 185 | 500 | FK2-EU | pcs | DE | EUR | Brand- und Rauchschutz | Brandschutzklappen | Brandschutzklappen | ES: Mit einem Einbausatz und den dazugehörigen | Befestigungselementen | SS: Mit zwei elastischen Stutzen | Z03: Zwei Endschalter, Anzeige Klappe ZU und AUF
1000681412 | Brandschutzklappe | FK2-EU/DE/700x125x500/ES/SS/Z43 | 3209 | 84818085 | 4 | 14 | 845 | 185 | 500 | FK2-EU | pcs | DE | EUR | Brand- und Rauchschutz | Brandschutzklappen | Brandschutzklappen | ES: Mit einem Einbausatz und den dazugehörigen | Befestigungselementen | SS: Mit zwei elastischen Stutzen | Z43: Federrücklaufantrieb 230 V, Fabrikat Belimo, | mit integrierten Endschaltern und | thermoelektrischer Auslöseeinrichtung
1000681413 | Brandschutzklappe | FK2-EU/DE/700x125x500/ES/SS/Z45 | 3174 | 84818085 | 4 | 14 | 845 | 185 | 500 | FK2-EU | pcs | DE | EUR | Brand- und Rauchschutz | Brandschutzklappen | Brandschutzklappen | ES: Mit einem Einbausatz und den dazugehörigen | Befestigungselementen | SS: Mit zwei elastischen Stutzen | Z45: Federrücklaufantrieb 24 V, Fabrikat | Belimo, mit integrierten Endschaltern und | thermoelektrischer Auslöseeinrichtung
1000681378 | Brandschutzklappe | FK2-EU/DE/700x125x500/ES/Z00 | 1366 | 84818085 | 4 | 13 | 805 | 185 | 500 | FK2-EU | pcs | DE | EUR | Brand- und Rauchschutz | Brandschutzklappen | Brandschutzklappen | ES: Mit einem Einbausatz und den dazugehörigen | Befestigungselementen
1000681379 | Brandschutzklappe | FK2-EU/DE/700x125x500/ES/Z01 | 1447 | 84818085 | 4 | 13 | 805 | 185 | 500 | FK2-EU | pcs | DE | EUR | Brand- und Rauchschutz | Brandschutzklappen | Brandschutzklappen | ES: Mit einem Einbausatz und den dazugehörigen | Befestigungselementen | Z01: Ein Endschalter, Anzeige Klappe ZU
1000681380 | Brandschutzklappe | FK2-EU/DE/700x125x500/ES/Z02 | 1447 | 84818085 | 4 | 13 | 805 | 185 | 500 | FK2-EU | pcs | DE | EUR | Brand- und Rauchschutz | Brandschutzklappen | Brandschutzklappen | ES: Mit einem Einbausatz und den dazugehörigen | Befestigungselementen | Z02: Ein Endschalter, Anzeige Klappe AUF
1000681381 | Brandschutzklappe | FK2-EU/DE/700x125x500/ES/Z03 | 1527 | 84818085 | 4 | 13 | 805 | 185 | 500 | FK2-EU | pcs | DE | EUR | Brand- und Rauchschutz | Brandschutzklappen | Brandschutzklappen | ES: Mit einem Einbausatz und den dazugehörigen | Befestigungselementen | Z03: Zwei Endschalter, Anzeige Klappe ZU und AUF
1000681382 | Brandschutzklappe | FK2-EU/DE/700x125x500/ES/Z43 | 2565 | 84818085 | 4 | 14 | 845 | 185 | 500 | FK2-EU | pcs | DE | EUR | Brand- und Rauchschutz | Brandschutzklappen | Brandschutzklappen | ES: Mit einem Einbausatz und den dazugehörigen | Befestigungselementen | Z43: Federrücklaufantrieb 230 V, Fabrikat Belimo, | mit integrierten Endschaltern und | thermoelektrischer Auslöseeinrichtung
1000681383 | Brandschutzklappe | FK2-EU/DE/700x125x500/ES/Z45 | 2530 | 84818085 | 4 | 14 | 845 | 185 | 500 | FK2-EU | pcs | DE | EUR | Brand- und Rauchschutz | Brandschutzklappen | Brandschutzklappen | ES: Mit einem Einbausatz und den dazugehörigen | Befestigungselementen | Z45: Federrücklaufantrieb 24 V, Fabrikat | Belimo, mit integrierten Endschaltern und | thermoelektrischer Auslöseeinrichtung
1000681372 | Brandschutzklappe | FK2-EU/DE/700x125x500/SS/Z00 | 1349 | 84818085 | 4 | 13 | 805 | 185 | 500 | FK2-EU | pcs | DE | EUR | Brand- und Rauchschutz | Brandschutzklappen | Brandschutzklappen | SS: Mit zwei elastischen Stutzen
1000681373 | Brandschutzklappe | FK2-EU/DE/700x125x500/SS/Z01 | 1430 | 84818085 | 4 | 13 | 805 | 185 | 500 | FK2-EU | pcs | DE | EUR | Brand- und Rauchschutz | Brandschutzklappen | Brandschutzklappen | SS: Mit zwei elastischen Stutzen | Z01: Ein Endschalter, Anzeige Klappe ZU
1000681374 | Brandschutzklappe | FK2-EU/DE/700x125x500/SS/Z02 | 1430 | 84818085 | 4 | 13 | 805 | 185 | 500 | FK2-EU | pcs | DE | EUR | Brand- und Rauchschutz | Brandschutzklappen | Brandschutzklappen | SS: Mit zwei elastischen Stutzen | Z02: Ein Endschalter, Anzeige Klappe AUF
1000681375 | Brandschutzklappe | FK2-EU/DE/700x125x500/SS/Z03 | 1510 | 84818085 | 4 | 13 | 805 | 185 | 500 | FK2-EU | pcs | DE | EUR | Brand- und Rauchschutz | Brandschutzklappen | Brandschutzklappen | SS: Mit zwei elastischen Stutzen | Z03: Zwei Endschalter, Anzeige Klappe ZU und AUF
1000681376 | Brandschutzklappe | FK2-EU/DE/700x125x500/SS/Z43 | 2548 | 84818085 | 4 | 14 | 845 | 185 | 500 | FK2-EU | pcs | DE | EUR | Brand- und Rauchschutz | Brandschutzklappen | Brandschutzklappen | SS: Mit zwei elastischen Stutzen | Z43: Federrücklaufantrieb 230 V, Fabrikat Belimo, | mit integrierten Endschaltern und | thermoelektrischer Auslöseeinrichtung
1000681377 | Brandschutzklappe | FK2-EU/DE/700x125x500/SS/Z45 | 2513 | 84818085 | 4 | 14 | 845 | 185 | 500 | FK2-EU | pcs | DE | EUR | Brand- und Rauchschutz | Brandschutzklappen | Brandschutzklappen | SS: Mit zwei elastischen Stutzen | Z45: Federrücklaufantrieb 24 V, Fabrikat | Belimo, mit integrierten Endschaltern und | thermoelektrischer Auslöseeinrichtung
1000681342 | Brandschutzklappe | FK2-EU/DE/700x125x500/Z00 | 705 | 84818085 | 4 | 13 | 805 | 185 | 500 | FK2-EU | pcs | DE | EUR | Brand- und Rauchschutz | Brandschutzklappen | Brandschutzklappen
1000681343 | Brandschutzklappe | FK2-EU/DE/700x125x500/Z01 | 786 | 84818085 | 4 | 13 | 805 | 185 | 500 | FK2-EU | pcs | DE | EUR | Brand- und Rauchschutz | Brandschutzklappen | Brandschutzklappen | Z01: Ein Endschalter, Anzeige Klappe ZU
1000681344 | Brandschutzklappe | FK2-EU/DE/700x125x500/Z02 | 786 | 84818085 | 4 | 13 | 805 | 185 | 500 | FK2-EU | pcs | DE | EUR | Brand- und Rauchschutz | Brandschutzklappen | Brandschutzklappen | Z02: Ein Endschalter, Anzeige Klappe AUF
1000681345 | Brandschutzklappe | FK2-EU/DE/700x125x500/Z03 | 866 | 84818085 | 4 | 13 | 805 | 185 | 500 | FK2-EU | pcs | DE | EUR | Brand- und Rauchschutz | Brandschutzklappen | Brandschutzklappen | Z03: Zwei Endschalter, Anzeige Klappe ZU und AUF
1000681346 | Brandschutzklappe | FK2-EU/DE/700x125x500/Z43 | 1904 | 84818085 | 4 | 14 | 845 | 185 | 500 | FK2-EU | pcs | DE | EUR | Brand- und Rauchschutz | Brandschutzklappen | Brandschutzklappen | Z43: Federrücklaufantrieb 230 V, Fabrikat Belimo, | mit integrierten Endschaltern und | thermoelektrischer Auslöseeinrichtung
1000681347 | Brandschutzklappe | FK2-EU/DE/700x125x500/Z45 | 1869 | 84818085 | 4 | 14 | 845 | 185 | 500 | FK2-EU | pcs | DE | EUR | Brand- und Rauchschutz | Brandschutzklappen | Brandschutzklappen | Z45: Federrücklaufantrieb 24 V, Fabrikat | Belimo, mit integrierten Endschaltern und | thermoelektrischer Auslöseeinrichtung
1000681414 | Brandschutzklappe | FK2-EU/DE/700x150x305/Z00 | 713 | 84818085 | 4 | 10 | 805 | 210 | 305 | FK2-EU | pcs | DE | EUR | Brand- und Rauchschutz | Brandschutzklappen | Brandschutzklappen
1000681415 | Brandschutzklappe | FK2-EU/DE/700x150x305/Z01 | 794 | 84818085 | 4 | 10 | 805 | 210 | 305 | FK2-EU | pcs | DE | EUR | Brand- und Rauchschutz | Brandschutzklappen | Brandschutzklappen | Z01: Ein Endschalter, Anzeige Klappe ZU
1000681416 | Brandschutzklappe | FK2-EU/DE/700x150x305/Z02 | 794 | 84818085 | 4 | 10 | 805 | 210 | 305 | FK2-EU | pcs | DE | EUR | Brand- und Rauchschutz | Brandschutzklappen | Brandschutzklappen | Z02: Ein Endschalter, Anzeige Klappe AUF
1000681417 | Brandschutzklappe | FK2-EU/DE/700x150x305/Z03 | 874 | 84818085 | 4 | 10 | 805 | 210 | 305 | FK2-EU | pcs | DE | EUR | Brand- und Rauchschutz | Brandschutzklappen | Brandschutzklappen | Z03: Zwei Endschalter, Anzeige Klappe ZU und AUF
1000681418 | Brandschutzklappe | FK2-EU/DE/700x150x305/Z43 | 1912 | 84818085 | 4 | 11 | 845 | 210 | 305 | FK2-EU | pcs | DE | EUR | Brand- und Rauchschutz | Brandschutzklappen | Brandschutzklappen | Z43: Federrücklaufantrieb 230 V, Fabrikat Belimo, | mit integrierten Endschaltern und | thermoelektrischer Auslöseeinrichtung
1000681419 | Brandschutzklappe | FK2-EU/DE/700x150x305/Z45 | 1877 | 84818085 | 4 | 11 | 845 | 210 | 305 | FK2-EU | pcs | DE | EUR | Brand- und Rauchschutz | Brandschutzklappen | Brandschutzklappen | Z45: Federrücklaufantrieb 24 V, Fabrikat | Belimo, mit integrierten Endschaltern und | thermoelektrischer Auslöseeinrichtung
1000681498 | Brandschutzklappe | FK2-EU/DE/700x150x500/ES/SS/Z00 | 2026 | 84818085 | 4 | 13 | 805 | 210 | 500 | FK2-EU | pcs | DE | EUR | Brand- und Rauchschutz | Brandschutzklappen | Brandschutzklappen | ES: Mit einem Einbausatz und den dazugehörigen | Befestigungselementen | SS: Mit zwei elastischen Stutzen
1000681499 | Brandschutzklappe | FK2-EU/DE/700x150x500/ES/SS/Z01 | 2107 | 84818085 | 4 | 13 | 805 | 210 | 500 | FK2-EU | pcs | DE | EUR | Brand- und Rauchschutz | Brandschutzklappen | Brandschutzklappen | ES: Mit einem Einbausatz und den dazugehörigen | Befestigungselementen | SS: Mit zwei elastischen Stutzen | Z01: Ein Endschalter, Anzeige Klappe ZU
1000681500 | Brandschutzklappe | FK2-EU/DE/700x150x500/ES/SS/Z02 | 2107 | 84818085 | 4 | 13 | 805 | 210 | 500 | FK2-EU | pcs | DE | EUR | Brand- und Rauchschutz | Brandschutzklappen | Brandschutzklappen | ES: Mit einem Einbausatz und den dazugehörigen | Befestigungselementen | SS: Mit zwei elastischen Stutzen | Z02: Ein Endschalter, Anzeige Klappe AUF
1000681501 | Brandschutzklappe | FK2-EU/DE/700x150x500/ES/SS/Z03 | 2187 | 84818085 | 4 | 13 | 805 | 210 | 500 | FK2-EU | pcs | DE | EUR | Brand- und Rauchschutz | Brandschutzklappen | Brandschutzklappen | ES: Mit einem Einbausatz und den dazugehörigen | Befestigungselementen | SS: Mit zwei elastischen Stutzen | Z03: Zwei Endschalter, Anzeige Klappe ZU und AUF
1000681502 | Brandschutzklappe | FK2-EU/DE/700x150x500/ES/SS/Z43 | 3225 | 84818085 | 4 | 14 | 845 | 210 | 500 | FK2-EU | pcs | DE | EUR | Brand- und Rauchschutz | Brandschutzklappen | Brandschutzklappen | ES: Mit einem Einbausatz und den dazugehörigen | Befestigungselementen | SS: Mit zwei elastischen Stutzen | Z43: Federrücklaufantrieb 230 V, Fabrikat Belimo, | mit integrierten Endschaltern und | thermoelektrischer Auslöseeinrichtung
1000681503 | Brandschutzklappe | FK2-EU/DE/700x150x500/ES/SS/Z45 | 3190 | 84818085 | 4 | 14 | 845 | 210 | 500 | FK2-EU | pcs | DE | EUR | Brand- und Rauchschutz | Brandschutzklappen | Brandschutzklappen | ES: Mit einem Einbausatz und den dazugehörigen | Befestigungselementen | SS: Mit zwei elastischen Stutzen | Z45: Federrücklaufantrieb 24 V, Fabrikat | Belimo, mit integrierten Endschaltern und | thermoelektrischer Auslöseeinrichtung
1000681468 | Brandschutzklappe | FK2-EU/DE/700x150x500/ES/Z00 | 1382 | 84818085 | 4 | 13 | 805 | 210 | 500 | FK2-EU | pcs | DE | EUR | Brand- und Rauchschutz | Brandschutzklappen | Brandschutzklappen | ES: Mit einem Einbausatz und den dazugehörigen | Befestigungselementen
1000681469 | Brandschutzklappe | FK2-EU/DE/700x150x500/ES/Z01 | 1463 | 84818085 | 4 | 13 | 805 | 210 | 500 | FK2-EU | pcs | DE | EUR | Brand- und Rauchschutz | Brandschutzklappen | Brandschutzklappen | ES: Mit einem Einbausatz und den dazugehörigen | Befestigungselementen | Z01: Ein Endschalter, Anzeige Klappe ZU
1000681470 | Brandschutzklappe | FK2-EU/DE/700x150x500/ES/Z02 | 1463 | 84818085 | 4 | 13 | 805 | 210 | 500 | FK2-EU | pcs | DE | EUR | Brand- und Rauchschutz | Brandschutzklappen | Brandschutzklappen | ES: Mit einem Einbausatz und den dazugehörigen | Befestigungselementen | Z02: Ein Endschalter, Anzeige Klappe AUF
1000681471 | Brandschutzklappe | FK2-EU/DE/700x150x500/ES/Z03 | 1543 | 84818085 | 4 | 13 | 805 | 210 | 500 | FK2-EU | pcs | DE | EUR | Brand- und Rauchschutz | Brandschutzklappen | Brandschutzklappen | ES: Mit einem Einbausatz und den dazugehörigen | Befestigungselementen | Z03: Zwei Endschalter, Anzeige Klappe ZU und AUF
1000681472 | Brandschutzklappe | FK2-EU/DE/700x150x500/ES/Z43 | 2581 | 84818085 | 4 | 14 | 845 | 210 | 500 | FK2-EU | pcs | DE | EUR | Brand- und Rauchschutz | Brandschutzklappen | Brandschutzklappen | ES: Mit einem Einbausatz und den dazugehörigen | Befestigungselementen | Z43: Federrücklaufantrieb 230 V, Fabrikat Belimo, | mit integrierten Endschaltern und | thermoelektrischer Auslöseeinrichtung
1000681473 | Brandschutzklappe | FK2-EU/DE/700x150x500/ES/Z45 | 2546 | 84818085 | 4 | 14 | 845 | 210 | 500 | FK2-EU | pcs | DE | EUR | Brand- und Rauchschutz | Brandschutzklappen | Brandschutzklappen | ES: Mit einem Einbausatz und den dazugehörigen | Befestigungselementen | Z45: Federrücklaufantrieb 24 V, Fabrikat | Belimo, mit integrierten Endschaltern und | thermoelektrischer Auslöseeinrichtung
1000681462 | Brandschutzklappe | FK2-EU/DE/700x150x500/SS/Z00 | 1357 | 84818085 | 4 | 13 | 805 | 210 | 500 | FK2-EU | pcs | DE | EUR | Brand- und Rauchschutz | Brandschutzklappen | Brandschutzklappen | SS: Mit zwei elastischen Stutzen
1000681463 | Brandschutzklappe | FK2-EU/DE/700x150x500/SS/Z01 | 1438 | 84818085 | 4 | 13 | 805 | 210 | 500 | FK2-EU | pcs | DE | EUR | Brand- und Rauchschutz | Brandschutzklappen | Brandschutzklappen | SS: Mit zwei elastischen Stutzen | Z01: Ein Endschalter, Anzeige Klappe ZU
1000681464 | Brandschutzklappe | FK2-EU/DE/700x150x500/SS/Z02 | 1438 | 84818085 | 4 | 13 | 805 | 210 | 500 | FK2-EU | pcs | DE | EUR | Brand- und Rauchschutz | Brandschutzklappen | Brandschutzklappen | SS: Mit zwei elastischen Stutzen | Z02: Ein Endschalter, Anzeige Klappe AUF
1000681465 | Brandschutzklappe | FK2-EU/DE/700x150x500/SS/Z03 | 1518 | 84818085 | 4 | 13 | 805 | 210 | 500 | FK2-EU | pcs | DE | EUR | Brand- und Rauchschutz | Brandschutzklappen | Brandschutzklappen | SS: Mit zwei elastischen Stutzen | Z03: Zwei Endschalter, Anzeige Klappe ZU und AUF
1000681466 | Brandschutzklappe | FK2-EU/DE/700x150x500/SS/Z43 | 2556 | 84818085 | 4 | 14 | 845 | 210 | 500 | FK2-EU | pcs | DE | EUR | Brand- und Rauchschutz | Brandschutzklappen | Brandschutzklappen | SS: Mit zwei elastischen Stutzen | Z43: Federrücklaufantrieb 230 V, Fabrikat Belimo, | mit integrierten Endschaltern und | thermoelektrischer Auslöseeinrichtung
1000681467 | Brandschutzklappe | FK2-EU/DE/700x150x500/SS/Z45 | 2521 | 84818085 | 4 | 14 | 845 | 210 | 500 | FK2-EU | pcs | DE | EUR | Brand- und Rauchschutz | Brandschutzklappen | Brandschutzklappen | SS: Mit zwei elastischen Stutzen | Z45: Federrücklaufantrieb 24 V, Fabrikat | Belimo, mit integrierten Endschaltern und | thermoelektrischer Auslöseeinrichtung
1000681432 | Brandschutzklappe | FK2-EU/DE/700x150x500/Z00 | 713 | 84818085 | 4 | 13 | 805 | 210 | 500 | FK2-EU | pcs | DE | EUR | Brand- und Rauchschutz | Brandschutzklappen | Brandschutzklappen
1000681433 | Brandschutzklappe | FK2-EU/DE/700x150x500/Z01 | 794 | 84818085 | 4 | 13 | 805 | 210 | 500 | FK2-EU | pcs | DE | EUR | Brand- und Rauchschutz | Brandschutzklappen | Brandschutzklappen | Z01: Ein Endschalter, Anzeige Klappe ZU
1000681434 | Brandschutzklappe | FK2-EU/DE/700x150x500/Z02 | 794 | 84818085 | 4 | 13 | 805 | 210 | 500 | FK2-EU | pcs | DE | EUR | Brand- und Rauchschutz | Brandschutzklappen | Brandschutzklappen | Z02: Ein Endschalter, Anzeige Klappe AUF
1000681435 | Brandschutzklappe | FK2-EU/DE/700x150x500/Z03 | 874 | 84818085 | 4 | 13 | 805 | 210 | 500 | FK2-EU | pcs | DE | EUR | Brand- und Rauchschutz | Brandschutzklappen | Brandschutzklappen | Z03: Zwei Endschalter, Anzeige Klappe ZU und AUF
1000681436 | Brandschutzklappe | FK2-EU/DE/700x150x500/Z43 | 1912 | 84818085 | 4 | 14 | 845 | 210 | 500 | FK2-EU | pcs | DE | EUR | Brand- und Rauchschutz | Brandschutzklappen | Brandschutzklappen | Z43: Federrücklaufantrieb 230 V, Fabrikat Belimo, | mit integrierten Endschaltern und | thermoelektrischer Auslöseeinrichtung
1000681437 | Brandschutzklappe | FK2-EU/DE/700x150x500/Z45 | 1877 | 84818085 | 4 | 14 | 845 | 210 | 500 | FK2-EU | pcs | DE | EUR | Brand- und Rauchschutz | Brandschutzklappen | Brandschutzklappen | Z45: Federrücklaufantrieb 24 V, Fabrikat | Belimo, mit integrierten Endschaltern und | thermoelektrischer Auslöseeinrichtung
1000756112 | Brandschutzklappe | FK2-EU/DE/700x160x305/Z00 | 717 | 84818085 | 4 | 11 | 805 | 220 | 305 | FK2-EU | pcs | DE | EUR | Brand- und Rauchschutz | Brandschutzklappen | Brandschutzklappen
1000756113 | Brandschutzklappe | FK2-EU/DE/700x160x305/Z01 | 798 | 84818085 | 4 | 11 | 805 | 220 | 305 | FK2-EU | pcs | DE | EUR | Brand- und Rauchschutz | Brandschutzklappen | Brandschutzklappen | Z01: Ein Endschalter, Anzeige Klappe ZU
1000756114 | Brandschutzklappe | FK2-EU/DE/700x160x305/Z02 | 798 | 84818085 | 4 | 11 | 805 | 220 | 305 | FK2-EU | pcs | DE | EUR | Brand- und Rauchschutz | Brandschutzklappen | Brandschutzklappen | Z02: Ein Endschalter, Anzeige Klappe AUF
1000756115 | Brandschutzklappe | FK2-EU/DE/700x160x305/Z03 | 878 | 84818085 | 4 | 11 | 805 | 220 | 305 | FK2-EU | pcs | DE | EUR | Brand- und Rauchschutz | Brandschutzklappen | Brandschutzklappen | Z03: Zwei Endschalter, Anzeige Klappe ZU und AUF
1000756116 | Brandschutzklappe | FK2-EU/DE/700x160x305/Z43 | 1916 | 84818085 | 4 | 12 | 845 | 220 | 305 | FK2-EU | pcs | DE | EUR | Brand- und Rauchschutz | Brandschutzklappen | Brandschutzklappen | Z43: Federrücklaufantrieb 230 V, Fabrikat Belimo, | mit integrierten Endschaltern und | thermoelektrischer Auslöseeinrichtung
1000756117 | Brandschutzklappe | FK2-EU/DE/700x160x305/Z45 | 1881 | 84818085 | 4 | 12 | 845 | 220 | 305 | FK2-EU | pcs | DE | EUR | Brand- und Rauchschutz | Brandschutzklappen | Brandschutzklappen | Z45: Federrücklaufantrieb 24 V, Fabrikat | Belimo, mit integrierten Endschaltern und | thermoelektrischer Auslöseeinrichtung
1000756136 | Brandschutzklappe | FK2-EU/DE/700x160x500/ES/SS/Z00 | 2035 | 84818085 | 4 | 15 | 805 | 220 | 500 | FK2-EU | pcs | DE | EUR | Brand- und Rauchschutz | Brandschutzklappen | Brandschutzklappen | ES: Mit einem Einbausatz und den dazugehörigen | Befestigungselementen | SS: Mit zwei elastischen Stutzen
1000756137 | Brandschutzklappe | FK2-EU/DE/700x160x500/ES/SS/Z01 | 2116 | 84818085 | 4 | 15 | 805 | 220 | 500 | FK2-EU | pcs | DE | EUR | Brand- und Rauchschutz | Brandschutzklappen | Brandschutzklappen | ES: Mit einem Einbausatz und den dazugehörigen | Befestigungselementen | SS: Mit zwei elastischen Stutzen | Z01: Ein Endschalter, Anzeige Klappe ZU
1000756138 | Brandschutzklappe | FK2-EU/DE/700x160x500/ES/SS/Z02 | 2116 | 84818085 | 4 | 15 | 805 | 220 | 500 | FK2-EU | pcs | DE | EUR | Brand- und Rauchschutz | Brandschutzklappen | Brandschutzklappen | ES: Mit einem Einbausatz und den dazugehörigen | Befestigungselementen | SS: Mit zwei elastischen Stutzen | Z02: Ein Endschalter, Anzeige Klappe AUF
1000756139 | Brandschutzklappe | FK2-EU/DE/700x160x500/ES/SS/Z03 | 2196 | 84818085 | 4 | 15 | 805 | 220 | 500 | FK2-EU | pcs | DE | EUR | Brand- und Rauchschutz | Brandschutzklappen | Brandschutzklappen | ES: Mit einem Einbausatz und den dazugehörigen | Befestigungselementen | SS: Mit zwei elastischen Stutzen | Z03: Zwei Endschalter, Anzeige Klappe ZU und AUF
1000756140 | Brandschutzklappe | FK2-EU/DE/700x160x500/ES/SS/Z43 | 3234 | 84818085 | 4 | 16 | 845 | 220 | 500 | FK2-EU | pcs | DE | EUR | Brand- und Rauchschutz | Brandschutzklappen | Brandschutzklappen | ES: Mit einem Einbausatz und den dazugehörigen | Befestigungselementen | SS: Mit zwei elastischen Stutzen | Z43: Federrücklaufantrieb 230 V, Fabrikat Belimo, | mit integrierten Endschaltern und | thermoelektrischer Auslöseeinrichtung
1000756141 | Brandschutzklappe | FK2-EU/DE/700x160x500/ES/SS/Z45 | 3199 | 84818085 | 4 | 16 | 845 | 220 | 500 | FK2-EU | pcs | DE | EUR | Brand- und Rauchschutz | Brandschutzklappen | Brandschutzklappen | ES: Mit einem Einbausatz und den dazugehörigen | Befestigungselementen | SS: Mit zwei elastischen Stutzen | Z45: Federrücklaufantrieb 24 V, Fabrikat | Belimo, mit integrierten Endschaltern und | thermoelektrischer Auslöseeinrichtung
1000756130 | Brandschutzklappe | FK2-EU/DE/700x160x500/ES/Z00 | 1391 | 84818085 | 4 | 15 | 805 | 220 | 500 | FK2-EU | pcs | DE | EUR | Brand- und Rauchschutz | Brandschutzklappen | Brandschutzklappen | ES: Mit einem Einbausatz und den dazugehörigen | Befestigungselementen
1000756131 | Brandschutzklappe | FK2-EU/DE/700x160x500/ES/Z01 | 1472 | 84818085 | 4 | 15 | 805 | 220 | 500 | FK2-EU | pcs | DE | EUR | Brand- und Rauchschutz | Brandschutzklappen | Brandschutzklappen | ES: Mit einem Einbausatz und den dazugehörigen | Befestigungselementen | Z01: Ein Endschalter, Anzeige Klappe ZU
1000756132 | Brandschutzklappe | FK2-EU/DE/700x160x500/ES/Z02 | 1472 | 84818085 | 4 | 15 | 805 | 220 | 500 | FK2-EU | pcs | DE | EUR | Brand- und Rauchschutz | Brandschutzklappen | Brandschutzklappen | ES: Mit einem Einbausatz und den dazugehörigen | Befestigungselementen | Z02: Ein Endschalter, Anzeige Klappe AUF
1000756133 | Brandschutzklappe | FK2-EU/DE/700x160x500/ES/Z03 | 1552 | 84818085 | 4 | 15 | 805 | 220 | 500 | FK2-EU | pcs | DE | EUR | Brand- und Rauchschutz | Brandschutzklappen | Brandschutzklappen | ES: Mit einem Einbausatz und den dazugehörigen | Befestigungselementen | Z03: Zwei Endschalter, Anzeige Klappe ZU und AUF
1000756134 | Brandschutzklappe | FK2-EU/DE/700x160x500/ES/Z43 | 2590 | 84818085 | 4 | 16 | 845 | 220 | 500 | FK2-EU | pcs | DE | EUR | Brand- und Rauchschutz | Brandschutzklappen | Brandschutzklappen | ES: Mit einem Einbausatz und den dazugehörigen | Befestigungselementen | Z43: Federrücklaufantrieb 230 V, Fabrikat Belimo, | mit integrierten Endschaltern und | thermoelektrischer Auslöseeinrichtung
1000756135 | Brandschutzklappe | FK2-EU/DE/700x160x500/ES/Z45 | 2555 | 84818085 | 4 | 16 | 845 | 220 | 500 | FK2-EU | pcs | DE | EUR | Brand- und Rauchschutz | Brandschutzklappen | Brandschutzklappen | ES: Mit einem Einbausatz und den dazugehörigen | Befestigungselementen | Z45: Federrücklaufantrieb 24 V, Fabrikat | Belimo, mit integrierten Endschaltern und | thermoelektrischer Auslöseeinrichtung
1000756124 | Brandschutzklappe | FK2-EU/DE/700x160x500/SS/Z00 | 1361 | 84818085 | 4 | 15 | 805 | 220 | 500 | FK2-EU | pcs | DE | EUR | Brand- und Rauchschutz | Brandschutzklappen | Brandschutzklappen | SS: Mit zwei elastischen Stutzen
1000756125 | Brandschutzklappe | FK2-EU/DE/700x160x500/SS/Z01 | 1442 | 84818085 | 4 | 15 | 805 | 220 | 500 | FK2-EU | pcs | DE | EUR | Brand- und Rauchschutz | Brandschutzklappen | Brandschutzklappen | SS: Mit zwei elastischen Stutzen | Z01: Ein Endschalter, Anzeige Klappe ZU
1000756126 | Brandschutzklappe | FK2-EU/DE/700x160x500/SS/Z02 | 1442 | 84818085 | 4 | 15 | 805 | 220 | 500 | FK2-EU | pcs | DE | EUR | Brand- und Rauchschutz | Brandschutzklappen | Brandschutzklappen | SS: Mit zwei elastischen Stutzen | Z02: Ein Endschalter, Anzeige Klappe AUF
1000756127 | Brandschutzklappe | FK2-EU/DE/700x160x500/SS/Z03 | 1522 | 84818085 | 4 | 15 | 805 | 220 | 500 | FK2-EU | pcs | DE | EUR | Brand- und Rauchschutz | Brandschutzklappen | Brandschutzklappen | SS: Mit zwei elastischen Stutzen | Z03: Zwei Endschalter, Anzeige Klappe ZU und AUF
1000756128 | Brandschutzklappe | FK2-EU/DE/700x160x500/SS/Z43 | 2560 | 84818085 | 4 | 16 | 845 | 220 | 500 | FK2-EU | pcs | DE | EUR | Brand- und Rauchschutz | Brandschutzklappen | Brandschutzklappen | SS: Mit zwei elastischen Stutzen | Z43: Federrücklaufantrieb 230 V, Fabrikat Belimo, | mit integrierten Endschaltern und | thermoelektrischer Auslöseeinrichtung
1000756129 | Brandschutzklappe | FK2-EU/DE/700x160x500/SS/Z45 | 2525 | 84818085 | 4 | 16 | 845 | 220 | 500 | FK2-EU | pcs | DE | EUR | Brand- und Rauchschutz | Brandschutzklappen | Brandschutzklappen | SS: Mit zwei elastischen Stutzen | Z45: Federrücklaufantrieb 24 V, Fabrikat | Belimo, mit integrierten Endschaltern und | thermoelektrischer Auslöseeinrichtung
1000756118 | Brandschutzklappe | FK2-EU/DE/700x160x500/Z00 | 717 | 84818085 | 4 | 15 | 805 | 220 | 500 | FK2-EU | pcs | DE | EUR | Brand- und Rauchschutz | Brandschutzklappen | Brandschutzklappen
1000756119 | Brandschutzklappe | FK2-EU/DE/700x160x500/Z01 | 798 | 84818085 | 4 | 15 | 805 | 220 | 500 | FK2-EU | pcs | DE | EUR | Brand- und Rauchschutz | Brandschutzklappen | Brandschutzklappen | Z01: Ein Endschalter, Anzeige Klappe ZU
1000756120 | Brandschutzklappe | FK2-EU/DE/700x160x500/Z02 | 798 | 84818085 | 4 | 15 | 805 | 220 | 500 | FK2-EU | pcs | DE | EUR | Brand- und Rauchschutz | Brandschutzklappen | Brandschutzklappen | Z02: Ein Endschalter, Anzeige Klappe AUF
1000756121 | Brandschutzklappe | FK2-EU/DE/700x160x500/Z03 | 878 | 84818085 | 4 | 15 | 805 | 220 | 500 | FK2-EU | pcs | DE | EUR | Brand- und Rauchschutz | Brandschutzklappen | Brandschutzklappen | Z03: Zwei Endschalter, Anzeige Klappe ZU und AUF
1000756122 | Brandschutzklappe | FK2-EU/DE/700x160x500/Z43 | 1916 | 84818085 | 4 | 16 | 845 | 220 | 500 | FK2-EU | pcs | DE | EUR | Brand- und Rauchschutz | Brandschutzklappen | Brandschutzklappen | Z43: Federrücklaufantrieb 230 V, Fabrikat Belimo, | mit integrierten Endschaltern und | thermoelektrischer Auslöseeinrichtung
1000756123 | Brandschutzklappe | FK2-EU/DE/700x160x500/Z45 | 1881 | 84818085 | 4 | 16 | 845 | 220 | 500 | FK2-EU | pcs | DE | EUR | Brand- und Rauchschutz | Brandschutzklappen | Brandschutzklappen | Z45: Federrücklaufantrieb 24 V, Fabrikat | Belimo, mit integrierten Endschaltern und | thermoelektrischer Auslöseeinrichtung
1000681594 | Brandschutzklappe | FK2-EU/DE/700x200x305/Z00 | 719 | 84818085 | 4 | 11 | 805 | 260 | 305 | FK2-EU | pcs | DE | EUR | Brand- und Rauchschutz | Brandschutzklappen | Brandschutzklappen
1000681595 | Brandschutzklappe | FK2-EU/DE/700x200x305/Z01 | 800 | 84818085 | 4 | 11 | 805 | 260 | 305 | FK2-EU | pcs | DE | EUR | Brand- und Rauchschutz | Brandschutzklappen | Brandschutzklappen | Z01: Ein Endschalter, Anzeige Klappe ZU
1000681596 | Brandschutzklappe | FK2-EU/DE/700x200x305/Z02 | 800 | 84818085 | 4 | 11 | 805 | 260 | 305 | FK2-EU | pcs | DE | EUR | Brand- und Rauchschutz | Brandschutzklappen | Brandschutzklappen | Z02: Ein Endschalter, Anzeige Klappe AUF
1000681597 | Brandschutzklappe | FK2-EU/DE/700x200x305/Z03 | 880 | 84818085 | 4 | 11 | 805 | 260 | 305 | FK2-EU | pcs | DE | EUR | Brand- und Rauchschutz | Brandschutzklappen | Brandschutzklappen | Z03: Zwei Endschalter, Anzeige Klappe ZU und AUF
1000681598 | Brandschutzklappe | FK2-EU/DE/700x200x305/Z43 | 1918 | 84818085 | 4 | 12 | 845 | 260 | 305 | FK2-EU | pcs | DE | EUR | Brand- und Rauchschutz | Brandschutzklappen | Brandschutzklappen | Z43: Federrücklaufantrieb 230 V, Fabrikat Belimo, | mit integrierten Endschaltern und | thermoelektrischer Auslöseeinrichtung
1000681599 | Brandschutzklappe | FK2-EU/DE/700x200x305/Z45 | 1883 | 84818085 | 4 | 12 | 845 | 260 | 305 | FK2-EU | pcs | DE | EUR | Brand- und Rauchschutz | Brandschutzklappen | Brandschutzklappen | Z45: Federrücklaufantrieb 24 V, Fabrikat | Belimo, mit integrierten Endschaltern und | thermoelektrischer Auslöseeinrichtung
1000681618 | Brandschutzklappe | FK2-EU/DE/700x200x500/0A/Z00 | 871 | 84818085 | 4 | 15 | 805 | 260 | 500 | FK2-EU | pcs | DE | EUR | Brand- und Rauchschutz | Brandschutzklappen | Brandschutzklappen | 0A: Mit einem auf der Einbauseite angeordneten | Abschlussgitter
1000681619 | Brandschutzklappe | FK2-EU/DE/700x200x500/0A/Z01 | 952 | 84818085 | 4 | 15 | 805 | 260 | 500 | FK2-EU | pcs | DE | EUR | Brand- und Rauchschutz | Brandschutzklappen | Brandschutzklappen | 0A: Mit einem auf der Einbauseite angeordneten | Abschlussgitter | Z01: Ein Endschalter, Anzeige Klappe ZU
1000681620 | Brandschutzklappe | FK2-EU/DE/700x200x500/0A/Z02 | 952 | 84818085 | 4 | 15 | 805 | 260 | 500 | FK2-EU | pcs | DE | EUR | Brand- und Rauchschutz | Brandschutzklappen | Brandschutzklappen | 0A: Mit einem auf der Einbauseite angeordneten | Abschlussgitter | Z02: Ein Endschalter, Anzeige Klappe AUF
1000681621 | Brandschutzklappe | FK2-EU/DE/700x200x500/0A/Z03 | 1032 | 84818085 | 4 | 15 | 805 | 260 | 500 | FK2-EU | pcs | DE | EUR | Brand- und Rauchschutz | Brandschutzklappen | Brandschutzklappen | 0A: Mit einem auf der Einbauseite angeordneten | Abschlussgitter | Z03: Zwei Endschalter, Anzeige Klappe ZU und AUF
1000681622 | Brandschutzklappe | FK2-EU/DE/700x200x500/0A/Z43 | 2070 | 84818085 | 4 | 16 | 845 | 260 | 500 | FK2-EU | pcs | DE | EUR | Brand- und Rauchschutz | Brandschutzklappen | Brandschutzklappen | 0A: Mit einem auf der Einbauseite angeordneten | Abschlussgitter | Z43: Federrücklaufantrieb 230 V, Fabrikat Belimo, | mit integrierten Endschaltern und | thermoelektrischer Auslöseeinrichtung
1000681623 | Brandschutzklappe | FK2-EU/DE/700x200x500/0A/Z45 | 2035 | 84818085 | 4 | 16 | 845 | 260 | 500 | FK2-EU | pcs | DE | EUR | Brand- und Rauchschutz | Brandschutzklappen | Brandschutzklappen | 0A: Mit einem auf der Einbauseite angeordneten | Abschlussgitter | Z45: Federrücklaufantrieb 24 V, Fabrikat | Belimo, mit integrierten Endschaltern und | thermoelektrischer Auslöseeinrichtung
1000681624 | Brandschutzklappe | FK2-EU/DE/700x200x500/0S/Z00 | 1041 | 84818085 | 4 | 15 | 805 | 260 | 500 | FK2-EU | pcs | DE | EUR | Brand- und Rauchschutz | Brandschutzklappen | Brandschutzklappen | 0S: Mit einem auf der Einbauseite angeordneten | elastischen Stutzen
1000681625 | Brandschutzklappe | FK2-EU/DE/700x200x500/0S/Z01 | 1122 | 84818085 | 4 | 15 | 805 | 260 | 500 | FK2-EU | pcs | DE | EUR | Brand- und Rauchschutz | Brandschutzklappen | Brandschutzklappen | 0S: Mit einem auf der Einbauseite angeordneten | elastischen Stutzen | Z01: Ein Endschalter, Anzeige Klappe ZU
1000681626 | Brandschutzklappe | FK2-EU/DE/700x200x500/0S/Z02 | 1122 | 84818085 | 4 | 15 | 805 | 260 | 500 | FK2-EU | pcs | DE | EUR | Brand- und Rauchschutz | Brandschutzklappen | Brandschutzklappen | 0S: Mit einem auf der Einbauseite angeordneten | elastischen Stutzen | Z02: Ein Endschalter, Anzeige Klappe AUF
1000681627 | Brandschutzklappe | FK2-EU/DE/700x200x500/0S/Z03 | 1202 | 84818085 | 4 | 15 | 805 | 260 | 500 | FK2-EU | pcs | DE | EUR | Brand- und Rauchschutz | Brandschutzklappen | Brandschutzklappen | 0S: Mit einem auf der Einbauseite angeordneten | elastischen Stutzen | Z03: Zwei Endschalter, Anzeige Klappe ZU und AUF
1000681628 | Brandschutzklappe | FK2-EU/DE/700x200x500/0S/Z43 | 2240 | 84818085 | 4 | 16 | 845 | 260 | 500 | FK2-EU | pcs | DE | EUR | Brand- und Rauchschutz | Brandschutzklappen | Brandschutzklappen | 0S: Mit einem auf der Einbauseite angeordneten | elastischen Stutzen | Z43: Federrücklaufantrieb 230 V, Fabrikat Belimo, | mit integrierten Endschaltern und | thermoelektrischer Auslöseeinrichtung
1000681629 | Brandschutzklappe | FK2-EU/DE/700x200x500/0S/Z45 | 2205 | 84818085 | 4 | 16 | 845 | 260 | 500 | FK2-EU | pcs | DE | EUR | Brand- und Rauchschutz | Brandschutzklappen | Brandschutzklappen | 0S: Mit einem auf der Einbauseite angeordneten | elastischen Stutzen | Z45: Federrücklaufantrieb 24 V, Fabrikat | Belimo, mit integrierten Endschaltern und | thermoelektrischer Auslöseeinrichtung
1000681630 | Brandschutzklappe | FK2-EU/DE/700x200x500/A0/Z00 | 871 | 84818085 | 4 | 15 | 805 | 260 | 500 | FK2-EU | pcs | DE | EUR | Brand- und Rauchschutz | Brandschutzklappen | Brandschutzklappen | A0: Mit einem auf der Bedienseite angeordneten | Abschlussgitter
1000681631 | Brandschutzklappe | FK2-EU/DE/700x200x500/A0/Z01 | 952 | 84818085 | 4 | 15 | 805 | 260 | 500 | FK2-EU | pcs | DE | EUR | Brand- und Rauchschutz | Brandschutzklappen | Brandschutzklappen | A0: Mit einem auf der Bedienseite angeordneten | Abschlussgitter | Z01: Ein Endschalter, Anzeige Klappe ZU
1000681632 | Brandschutzklappe | FK2-EU/DE/700x200x500/A0/Z02 | 952 | 84818085 | 4 | 15 | 805 | 260 | 500 | FK2-EU | pcs | DE | EUR | Brand- und Rauchschutz | Brandschutzklappen | Brandschutzklappen | A0: Mit einem auf der Bedienseite angeordneten | Abschlussgitter | Z02: Ein Endschalter, Anzeige Klappe AUF
1000681633 | Brandschutzklappe | FK2-EU/DE/700x200x500/A0/Z03 | 1032 | 84818085 | 4 | 15 | 805 | 260 | 500 | FK2-EU | pcs | DE | EUR | Brand- und Rauchschutz | Brandschutzklappen | Brandschutzklappen | A0: Mit einem auf der Bedienseite angeordneten | Abschlussgitter | Z03: Zwei Endschalter, Anzeige Klappe ZU und AUF
1000681634 | Brandschutzklappe | FK2-EU/DE/700x200x500/A0/Z43 | 2070 | 84818085 | 4 | 16 | 845 | 260 | 500 | FK2-EU | pcs | DE | EUR | Brand- und Rauchschutz | Brandschutzklappen | Brandschutzklappen | A0: Mit einem auf der Bedienseite angeordneten | Abschlussgitter | Z43: Federrücklaufantrieb 230 V, Fabrikat Belimo, | mit integrierten Endschaltern und | thermoelektrischer Auslöseeinrichtung
1000681635 | Brandschutzklappe | FK2-EU/DE/700x200x500/A0/Z45 | 2035 | 84818085 | 4 | 16 | 845 | 260 | 500 | FK2-EU | pcs | DE | EUR | Brand- und Rauchschutz | Brandschutzklappen | Brandschutzklappen | A0: Mit einem auf der Bedienseite angeordneten | Abschlussgitter | Z45: Federrücklaufantrieb 24 V, Fabrikat | Belimo, mit integrierten Endschaltern und | thermoelektrischer Auslöseeinrichtung
1000809120 | Brandschutzklappe | FK2-EU/DE/700x200x500/AA/Z43RM | 5677 | 84818085 | 4 | 15 | 845 | 290 | 500 | FK2-EU | pcs | DE | EUR | Brand- und Rauchschutz | Brandschutzklappen | Brandschutzklappen | AA: Mit beidseitig angeordneten Abschlussgitter | Z43RM: Federrücklaufantrieb 230 V, Fabrikat Belimo, mit | integrierten Endschaltern und thermoelektrischer | Auslöseeinrichtung in Verbindung mit einer | Rauchauslöseeinrichtung Typ RM-O-3-D
1000809121 | Brandschutzklappe | FK2-EU/DE/700x200x500/AA/Z45RM | 5642 | 84818085 | 4 | 15 | 845 | 290 | 500 | FK2-EU | pcs | DE | EUR | Brand- und Rauchschutz | Brandschutzklappen | Brandschutzklappen | AA: Mit beidseitig angeordneten Abschlussgitter | Z45RM: Federrücklaufantrieb 24 V, Fabrikat Belimo, mit | integrierten Endschaltern und thermoelektrischer | Auslöseeinrichtung in Verbindung mit einer | Rauchauslöseeinrchtung Typ RM-O-3-D
1000681678 | Brandschutzklappe | FK2-EU/DE/700x200x500/ES/SS/Z00 | 2050 | 84818085 | 4 | 15 | 805 | 260 | 500 | FK2-EU | pcs | DE | EUR | Brand- und Rauchschutz | Brandschutzklappen | Brandschutzklappen | ES: Mit einem Einbausatz und den dazugehörigen | Befestigungselementen | SS: Mit zwei elastischen Stutzen
1000681679 | Brandschutzklappe | FK2-EU/DE/700x200x500/ES/SS/Z01 | 2131 | 84818085 | 4 | 15 | 805 | 260 | 500 | FK2-EU | pcs | DE | EUR | Brand- und Rauchschutz | Brandschutzklappen | Brandschutzklappen | ES: Mit einem Einbausatz und den dazugehörigen | Befestigungselementen | SS: Mit zwei elastischen Stutzen | Z01: Ein Endschalter, Anzeige Klappe ZU
1000681680 | Brandschutzklappe | FK2-EU/DE/700x200x500/ES/SS/Z02 | 2131 | 84818085 | 4 | 15 | 805 | 260 | 500 | FK2-EU | pcs | DE | EUR | Brand- und Rauchschutz | Brandschutzklappen | Brandschutzklappen | ES: Mit einem Einbausatz und den dazugehörigen | Befestigungselementen | SS: Mit zwei elastischen Stutzen | Z02: Ein Endschalter, Anzeige Klappe AUF
1000681681 | Brandschutzklappe | FK2-EU/DE/700x200x500/ES/SS/Z03 | 2211 | 84818085 | 4 | 15 | 805 | 260 | 500 | FK2-EU | pcs | DE | EUR | Brand- und Rauchschutz | Brandschutzklappen | Brandschutzklappen | ES: Mit einem Einbausatz und den dazugehörigen | Befestigungselementen | SS: Mit zwei elastischen Stutzen | Z03: Zwei Endschalter, Anzeige Klappe ZU und AUF
1000681682 | Brandschutzklappe | FK2-EU/DE/700x200x500/ES/SS/Z43 | 3249 | 84818085 | 4 | 16 | 845 | 260 | 500 | FK2-EU | pcs | DE | EUR | Brand- und Rauchschutz | Brandschutzklappen | Brandschutzklappen | ES: Mit einem Einbausatz und den dazugehörigen | Befestigungselementen | SS: Mit zwei elastischen Stutzen | Z43: Federrücklaufantrieb 230 V, Fabrikat Belimo, | mit integrierten Endschaltern und | thermoelektrischer Auslöseeinrichtung
1000681683 | Brandschutzklappe | FK2-EU/DE/700x200x500/ES/SS/Z45 | 3214 | 84818085 | 4 | 16 | 845 | 260 | 500 | FK2-EU | pcs | DE | EUR | Brand- und Rauchschutz | Brandschutzklappen | Brandschutzklappen | ES: Mit einem Einbausatz und den dazugehörigen | Befestigungselementen | SS: Mit zwei elastischen Stutzen | Z45: Federrücklaufantrieb 24 V, Fabrikat | Belimo, mit integrierten Endschaltern und | thermoelektrischer Auslöseeinrichtung
1000681648 | Brandschutzklappe | FK2-EU/DE/700x200x500/ES/Z00 | 1406 | 84818085 | 4 | 15 | 805 | 260 | 500 | FK2-EU | pcs | DE | EUR | Brand- und Rauchschutz | Brandschutzklappen | Brandschutzklappen | ES: Mit einem Einbausatz und den dazugehörigen | Befestigungselementen
1000681649 | Brandschutzklappe | FK2-EU/DE/700x200x500/ES/Z01 | 1487 | 84818085 | 4 | 15 | 805 | 260 | 500 | FK2-EU | pcs | DE | EUR | Brand- und Rauchschutz | Brandschutzklappen | Brandschutzklappen | ES: Mit einem Einbausatz und den dazugehörigen | Befestigungselementen | Z01: Ein Endschalter, Anzeige Klappe ZU
1000681650 | Brandschutzklappe | FK2-EU/DE/700x200x500/ES/Z02 | 1487 | 84818085 | 4 | 15 | 805 | 260 | 500 | FK2-EU | pcs | DE | EUR | Brand- und Rauchschutz | Brandschutzklappen | Brandschutzklappen | ES: Mit einem Einbausatz und den dazugehörigen | Befestigungselementen | Z02: Ein Endschalter, Anzeige Klappe AUF
1000681651 | Brandschutzklappe | FK2-EU/DE/700x200x500/ES/Z03 | 1567 | 84818085 | 4 | 15 | 805 | 260 | 500 | FK2-EU | pcs | DE | EUR | Brand- und Rauchschutz | Brandschutzklappen | Brandschutzklappen | ES: Mit einem Einbausatz und den dazugehörigen | Befestigungselementen | Z03: Zwei Endschalter, Anzeige Klappe ZU und AUF
1000681652 | Brandschutzklappe | FK2-EU/DE/700x200x500/ES/Z43 | 2605 | 84818085 | 4 | 16 | 845 | 260 | 500 | FK2-EU | pcs | DE | EUR | Brand- und Rauchschutz | Brandschutzklappen | Brandschutzklappen | ES: Mit einem Einbausatz und den dazugehörigen | Befestigungselementen | Z43: Federrücklaufantrieb 230 V, Fabrikat Belimo, | mit integrierten Endschaltern und | thermoelektrischer Auslöseeinrichtung
1000681653 | Brandschutzklappe | FK2-EU/DE/700x200x500/ES/Z45 | 2570 | 84818085 | 4 | 16 | 845 | 260 | 500 | FK2-EU | pcs | DE | EUR | Brand- und Rauchschutz | Brandschutzklappen | Brandschutzklappen | ES: Mit einem Einbausatz und den dazugehörigen | Befestigungselementen | Z45: Federrücklaufantrieb 24 V, Fabrikat | Belimo, mit integrierten Endschaltern und | thermoelektrischer Auslöseeinrichtung
1000681636 | Brandschutzklappe | FK2-EU/DE/700x200x500/S0/Z00 | 1041 | 84818085 | 4 | 15 | 805 | 260 | 500 | FK2-EU | pcs | DE | EUR | Brand- und Rauchschutz | Brandschutzklappen | Brandschutzklappen | S0: Mit einem auf der Bedienseite angeordneten | elastischen Stutzen
1000681637 | Brandschutzklappe | FK2-EU/DE/700x200x500/S0/Z01 | 1122 | 84818085 | 4 | 15 | 805 | 260 | 500 | FK2-EU | pcs | DE | EUR | Brand- und Rauchschutz | Brandschutzklappen | Brandschutzklappen | S0: Mit einem auf der Bedienseite angeordneten | elastischen Stutzen | Z01: Ein Endschalter, Anzeige Klappe ZU
1000681638 | Brandschutzklappe | FK2-EU/DE/700x200x500/S0/Z02 | 1122 | 84818085 | 4 | 15 | 805 | 260 | 500 | FK2-EU | pcs | DE | EUR | Brand- und Rauchschutz | Brandschutzklappen | Brandschutzklappen | S0: Mit einem auf der Bedienseite angeordneten | elastischen Stutzen | Z02: Ein Endschalter, Anzeige Klappe AUF
1000681639 | Brandschutzklappe | FK2-EU/DE/700x200x500/S0/Z03 | 1202 | 84818085 | 4 | 15 | 805 | 260 | 500 | FK2-EU | pcs | DE | EUR | Brand- und Rauchschutz | Brandschutzklappen | Brandschutzklappen | S0: Mit einem auf der Bedienseite angeordneten | elastischen Stutzen | Z03: Zwei Endschalter, Anzeige Klappe ZU und AUF
1000681640 | Brandschutzklappe | FK2-EU/DE/700x200x500/S0/Z43 | 2240 | 84818085 | 4 | 16 | 845 | 260 | 500 | FK2-EU | pcs | DE | EUR | Brand- und Rauchschutz | Brandschutzklappen | Brandschutzklappen | S0: Mit einem auf der Bedienseite angeordneten | elastischen Stutzen | Z43: Federrücklaufantrieb 230 V, Fabrikat Belimo, | mit integrierten Endschaltern und | thermoelektrischer Auslöseeinrichtung
1000681641 | Brandschutzklappe | FK2-EU/DE/700x200x500/S0/Z45 | 2205 | 84818085 | 4 | 16 | 845 | 260 | 500 | FK2-EU | pcs | DE | EUR | Brand- und Rauchschutz | Brandschutzklappen | Brandschutzklappen | S0: Mit einem auf der Bedienseite angeordneten | elastischen Stutzen | Z45: Federrücklaufantrieb 24 V, Fabrikat | Belimo, mit integrierten Endschaltern und | thermoelektrischer Auslöseeinrichtung
1000681642 | Brandschutzklappe | FK2-EU/DE/700x200x500/SS/Z00 | 1363 | 84818085 | 4 | 15 | 805 | 260 | 500 | FK2-EU | pcs | DE | EUR | Brand- und Rauchschutz | Brandschutzklappen | Brandschutzklappen | SS: Mit zwei elastischen Stutzen
1000681643 | Brandschutzklappe | FK2-EU/DE/700x200x500/SS/Z01 | 1444 | 84818085 | 4 | 15 | 805 | 260 | 500 | FK2-EU | pcs | DE | EUR | Brand- und Rauchschutz | Brandschutzklappen | Brandschutzklappen | SS: Mit zwei elastischen Stutzen | Z01: Ein Endschalter, Anzeige Klappe ZU
1000681644 | Brandschutzklappe | FK2-EU/DE/700x200x500/SS/Z02 | 1444 | 84818085 | 4 | 15 | 805 | 260 | 500 | FK2-EU | pcs | DE | EUR | Brand- und Rauchschutz | Brandschutzklappen | Brandschutzklappen | SS: Mit zwei elastischen Stutzen | Z02: Ein Endschalter, Anzeige Klappe AUF
1000681645 | Brandschutzklappe | FK2-EU/DE/700x200x500/SS/Z03 | 1524 | 84818085 | 4 | 15 | 805 | 260 | 500 | FK2-EU | pcs | DE | EUR | Brand- und Rauchschutz | Brandschutzklappen | Brandschutzklappen | SS: Mit zwei elastischen Stutzen | Z03: Zwei Endschalter, Anzeige Klappe ZU und AUF
1000681646 | Brandschutzklappe | FK2-EU/DE/700x200x500/SS/Z43 | 2562 | 84818085 | 4 | 16 | 845 | 260 | 500 | FK2-EU | pcs | DE | EUR | Brand- und Rauchschutz | Brandschutzklappen | Brandschutzklappen | SS: Mit zwei elastischen Stutzen | Z43: Federrücklaufantrieb 230 V, Fabrikat Belimo, | mit integrierten Endschaltern und | thermoelektrischer Auslöseeinrichtung
1000681647 | Brandschutzklappe | FK2-EU/DE/700x200x500/SS/Z45 | 2527 | 84818085 | 4 | 16 | 845 | 260 | 500 | FK2-EU | pcs | DE | EUR | Brand- und Rauchschutz | Brandschutzklappen | Brandschutzklappen | SS: Mit zwei elastischen Stutzen | Z45: Federrücklaufantrieb 24 V, Fabrikat | Belimo, mit integrierten Endschaltern und | thermoelektrischer Auslöseeinrichtung
1000681612 | Brandschutzklappe | FK2-EU/DE/700x200x500/Z00 | 719 | 84818085 | 4 | 15 | 805 | 260 | 500 | FK2-EU | pcs | DE | EUR | Brand- und Rauchschutz | Brandschutzklappen | Brandschutzklappen
1000681613 | Brandschutzklappe | FK2-EU/DE/700x200x500/Z01 | 800 | 84818085 | 4 | 15 | 805 | 260 | 500 | FK2-EU | pcs | DE | EUR | Brand- und Rauchschutz | Brandschutzklappen | Brandschutzklappen | Z01: Ein Endschalter, Anzeige Klappe ZU
1000681614 | Brandschutzklappe | FK2-EU/DE/700x200x500/Z02 | 800 | 84818085 | 4 | 15 | 805 | 260 | 500 | FK2-EU | pcs | DE | EUR | Brand- und Rauchschutz | Brandschutzklappen | Brandschutzklappen | Z02: Ein Endschalter, Anzeige Klappe AUF
1000681615 | Brandschutzklappe | FK2-EU/DE/700x200x500/Z03 | 880 | 84818085 | 4 | 15 | 805 | 260 | 500 | FK2-EU | pcs | DE | EUR | Brand- und Rauchschutz | Brandschutzklappen | Brandschutzklappen | Z03: Zwei Endschalter, Anzeige Klappe ZU und AUF
1000681616 | Brandschutzklappe | FK2-EU/DE/700x200x500/Z43 | 1918 | 84818085 | 4 | 16 | 845 | 260 | 500 | FK2-EU | pcs | DE | EUR | Brand- und Rauchschutz | Brandschutzklappen | Brandschutzklappen | Z43: Federrücklaufantrieb 230 V, Fabrikat Belimo, | mit integrierten Endschaltern und | thermoelektrischer Auslöseeinrichtung
1000681617 | Brandschutzklappe | FK2-EU/DE/700x200x500/Z45 | 1883 | 84818085 | 4 | 16 | 845 | 260 | 500 | FK2-EU | pcs | DE | EUR | Brand- und Rauchschutz | Brandschutzklappen | Brandschutzklappen | Z45: Federrücklaufantrieb 24 V, Fabrikat | Belimo, mit integrierten Endschaltern und | thermoelektrischer Auslöseeinrichtung
1000756142 | Brandschutzklappe | FK2-EU/DE/700x250x305/Z00 | 735 | 84818085 | 4 | 14 | 805 | 310 | 305 | FK2-EU | pcs | DE | EUR | Brand- und Rauchschutz | Brandschutzklappen | Brandschutzklappen
1000756143 | Brandschutzklappe | FK2-EU/DE/700x250x305/Z01 | 816 | 84818085 | 4 | 14 | 805 | 310 | 305 | FK2-EU | pcs | DE | EUR | Brand- und Rauchschutz | Brandschutzklappen | Brandschutzklappen | Z01: Ein Endschalter, Anzeige Klappe ZU
1000756144 | Brandschutzklappe | FK2-EU/DE/700x250x305/Z02 | 816 | 84818085 | 4 | 14 | 805 | 310 | 305 | FK2-EU | pcs | DE | EUR | Brand- und Rauchschutz | Brandschutzklappen | Brandschutzklappen | Z02: Ein Endschalter, Anzeige Klappe AUF
1000756145 | Brandschutzklappe | FK2-EU/DE/700x250x305/Z03 | 896 | 84818085 | 4 | 14 | 805 | 310 | 305 | FK2-EU | pcs | DE | EUR | Brand- und Rauchschutz | Brandschutzklappen | Brandschutzklappen | Z03: Zwei Endschalter, Anzeige Klappe ZU und AUF
1000756146 | Brandschutzklappe | FK2-EU/DE/700x250x305/Z43 | 1934 | 84818085 | 4 | 15 | 845 | 310 | 305 | FK2-EU | pcs | DE | EUR | Brand- und Rauchschutz | Brandschutzklappen | Brandschutzklappen | Z43: Federrücklaufantrieb 230 V, Fabrikat Belimo, | mit integrierten Endschaltern und | thermoelektrischer Auslöseeinrichtung
1000756147 | Brandschutzklappe | FK2-EU/DE/700x250x305/Z45 | 1899 | 84818085 | 4 | 15 | 845 | 310 | 305 | FK2-EU | pcs | DE | EUR | Brand- und Rauchschutz | Brandschutzklappen | Brandschutzklappen | Z45: Federrücklaufantrieb 24 V, Fabrikat | Belimo, mit integrierten Endschaltern und | thermoelektrischer Auslöseeinrichtung
1000786568 | Brandschutzklappe | FK2-EU/DE/700x250x500/0A/Z00 | 891 | 84818085 | 4 | 18 | 805 | 310 | 500 | FK2-EU | pcs | DE | EUR | Brand- und Rauchschutz | Brandschutzklappen | Brandschutzklappen | 0A: Mit einem auf der Einbauseite angeordneten | Abschlussgitter
1000786569 | Brandschutzklappe | FK2-EU/DE/700x250x500/0A/Z01 | 972 | 84818085 | 4 | 18 | 805 | 310 | 500 | FK2-EU | pcs | DE | EUR | Brand- und Rauchschutz | Brandschutzklappen | Brandschutzklappen | 0A: Mit einem auf der Einbauseite angeordneten | Abschlussgitter | Z01: Ein Endschalter, Anzeige Klappe ZU
1000786570 | Brandschutzklappe | FK2-EU/DE/700x250x500/0A/Z02 | 972 | 84818085 | 4 | 18 | 805 | 310 | 500 | FK2-EU | pcs | DE | EUR | Brand- und Rauchschutz | Brandschutzklappen | Brandschutzklappen | 0A: Mit einem auf der Einbauseite angeordneten | Abschlussgitter | Z02: Ein Endschalter, Anzeige Klappe AUF
1000786571 | Brandschutzklappe | FK2-EU/DE/700x250x500/0A/Z03 | 1052 | 84818085 | 4 | 18 | 805 | 310 | 500 | FK2-EU | pcs | DE | EUR | Brand- und Rauchschutz | Brandschutzklappen | Brandschutzklappen | 0A: Mit einem auf der Einbauseite angeordneten | Abschlussgitter | Z03: Zwei Endschalter, Anzeige Klappe ZU und AUF
1000786572 | Brandschutzklappe | FK2-EU/DE/700x250x500/0A/Z43 | 2090 | 84818085 | 4 | 19 | 845 | 310 | 500 | FK2-EU | pcs | DE | EUR | Brand- und Rauchschutz | Brandschutzklappen | Brandschutzklappen | 0A: Mit einem auf der Einbauseite angeordneten | Abschlussgitter | Z43: Federrücklaufantrieb 230 V, Fabrikat Belimo, | mit integrierten Endschaltern und | thermoelektrischer Auslöseeinrichtung
1000786573 | Brandschutzklappe | FK2-EU/DE/700x250x500/0A/Z45 | 2055 | 84818085 | 4 | 19 | 845 | 310 | 500 | FK2-EU | pcs | DE | EUR | Brand- und Rauchschutz | Brandschutzklappen | Brandschutzklappen | 0A: Mit einem auf der Einbauseite angeordneten | Abschlussgitter | Z45: Federrücklaufantrieb 24 V, Fabrikat | Belimo, mit integrierten Endschaltern und | thermoelektrischer Auslöseeinrichtung
1000786574 | Brandschutzklappe | FK2-EU/DE/700x250x500/0S/Z00 | 1069 | 84818085 | 4 | 18 | 805 | 310 | 500 | FK2-EU | pcs | DE | EUR | Brand- und Rauchschutz | Brandschutzklappen | Brandschutzklappen | 0S: Mit einem auf der Einbauseite angeordneten | elastischen Stutzen
1000786575 | Brandschutzklappe | FK2-EU/DE/700x250x500/0S/Z01 | 1150 | 84818085 | 4 | 18 | 805 | 310 | 500 | FK2-EU | pcs | DE | EUR | Brand- und Rauchschutz | Brandschutzklappen | Brandschutzklappen | 0S: Mit einem auf der Einbauseite angeordneten | elastischen Stutzen | Z01: Ein Endschalter, Anzeige Klappe ZU
1000786576 | Brandschutzklappe | FK2-EU/DE/700x250x500/0S/Z02 | 1150 | 84818085 | 4 | 18 | 805 | 310 | 500 | FK2-EU | pcs | DE | EUR | Brand- und Rauchschutz | Brandschutzklappen | Brandschutzklappen | 0S: Mit einem auf der Einbauseite angeordneten | elastischen Stutzen | Z02: Ein Endschalter, Anzeige Klappe AUF
1000786577 | Brandschutzklappe | FK2-EU/DE/700x250x500/0S/Z03 | 1230 | 84818085 | 4 | 18 | 805 | 310 | 500 | FK2-EU | pcs | DE | EUR | Brand- und Rauchschutz | Brandschutzklappen | Brandschutzklappen | 0S: Mit einem auf der Einbauseite angeordneten | elastischen Stutzen | Z03: Zwei Endschalter, Anzeige Klappe ZU und AUF
1000786578 | Brandschutzklappe | FK2-EU/DE/700x250x500/0S/Z43 | 2268 | 84818085 | 4 | 19 | 845 | 310 | 500 | FK2-EU | pcs | DE | EUR | Brand- und Rauchschutz | Brandschutzklappen | Brandschutzklappen | 0S: Mit einem auf der Einbauseite angeordneten | elastischen Stutzen | Z43: Federrücklaufantrieb 230 V, Fabrikat Belimo, | mit integrierten Endschaltern und | thermoelektrischer Auslöseeinrichtung
1000786579 | Brandschutzklappe | FK2-EU/DE/700x250x500/0S/Z45 | 2233 | 84818085 | 4 | 19 | 845 | 310 | 500 | FK2-EU | pcs | DE | EUR | Brand- und Rauchschutz | Brandschutzklappen | Brandschutzklappen | 0S: Mit einem auf der Einbauseite angeordneten | elastischen Stutzen | Z45: Federrücklaufantrieb 24 V, Fabrikat | Belimo, mit integrierten Endschaltern und | thermoelektrischer Auslöseeinrichtung
1000786580 | Brandschutzklappe | FK2-EU/DE/700x250x500/A0/Z00 | 891 | 84818085 | 4 | 18 | 805 | 310 | 500 | FK2-EU | pcs | DE | EUR | Brand- und Rauchschutz | Brandschutzklappen | Brandschutzklappen | A0: Mit einem auf der Bedienseite angeordneten | Abschlussgitter
1000786581 | Brandschutzklappe | FK2-EU/DE/700x250x500/A0/Z01 | 972 | 84818085 | 4 | 18 | 805 | 310 | 500 | FK2-EU | pcs | DE | EUR | Brand- und Rauchschutz | Brandschutzklappen | Brandschutzklappen | A0: Mit einem auf der Bedienseite angeordneten | Abschlussgitter | Z01: Ein Endschalter, Anzeige Klappe ZU
1000786582 | Brandschutzklappe | FK2-EU/DE/700x250x500/A0/Z02 | 972 | 84818085 | 4 | 18 | 805 | 310 | 500 | FK2-EU | pcs | DE | EUR | Brand- und Rauchschutz | Brandschutzklappen | Brandschutzklappen | A0: Mit einem auf der Bedienseite angeordneten | Abschlussgitter | Z02: Ein Endschalter, Anzeige Klappe AUF
1000786583 | Brandschutzklappe | FK2-EU/DE/700x250x500/A0/Z03 | 1052 | 84818085 | 4 | 18 | 805 | 310 | 500 | FK2-EU | pcs | DE | EUR | Brand- und Rauchschutz | Brandschutzklappen | Brandschutzklappen | A0: Mit einem auf der Bedienseite angeordneten | Abschlussgitter | Z03: Zwei Endschalter, Anzeige Klappe ZU und AUF
1000786584 | Brandschutzklappe | FK2-EU/DE/700x250x500/A0/Z43 | 2090 | 84818085 | 4 | 19 | 845 | 310 | 500 | FK2-EU | pcs | DE | EUR | Brand- und Rauchschutz | Brandschutzklappen | Brandschutzklappen | A0: Mit einem auf der Bedienseite angeordneten | Abschlussgitter | Z43: Federrücklaufantrieb 230 V, Fabrikat Belimo, | mit integrierten Endschaltern und | thermoelektrischer Auslöseeinrichtung
1000786585 | Brandschutzklappe | FK2-EU/DE/700x250x500/A0/Z45 | 2055 | 84818085 | 4 | 19 | 845 | 310 | 500 | FK2-EU | pcs | DE | EUR | Brand- und Rauchschutz | Brandschutzklappen | Brandschutzklappen | A0: Mit einem auf der Bedienseite angeordneten | Abschlussgitter | Z45: Federrücklaufantrieb 24 V, Fabrikat | Belimo, mit integrierten Endschaltern und | thermoelektrischer Auslöseeinrichtung
1000809122 | Brandschutzklappe | FK2-EU/DE/700x250x500/AA/Z43RM | 5700 | 84818085 | 4 | 18 | 845 | 340 | 500 | FK2-EU | pcs | DE | EUR | Brand- und Rauchschutz | Brandschutzklappen | Brandschutzklappen | AA: Mit beidseitig angeordneten Abschlussgitter | Z43RM: Federrücklaufantrieb 230 V, Fabrikat Belimo, mit | integrierten Endschaltern und thermoelektrischer | Auslöseeinrichtung in Verbindung mit einer | Rauchauslöseeinrichtung Typ RM-O-3-D
1000809123 | Brandschutzklappe | FK2-EU/DE/700x250x500/AA/Z45RM | 5665 | 84818085 | 4 | 18 | 845 | 340 | 500 | FK2-EU | pcs | DE | EUR | Brand- und Rauchschutz | Brandschutzklappen | Brandschutzklappen | AA: Mit beidseitig angeordneten Abschlussgitter | Z45RM: Federrücklaufantrieb 24 V, Fabrikat Belimo, mit | integrierten Endschaltern und thermoelektrischer | Auslöseeinrichtung in Verbindung mit einer | Rauchauslöseeinrchtung Typ RM-O-3-D
1000756166 | Brandschutzklappe | FK2-EU/DE/700x250x500/ES/SS/Z00 | 2110 | 84818085 | 4 | 18 | 805 | 310 | 500 | FK2-EU | pcs | DE | EUR | Brand- und Rauchschutz | Brandschutzklappen | Brandschutzklappen | ES: Mit einem Einbausatz und den dazugehörigen | Befestigungselementen | SS: Mit zwei elastischen Stutzen
1000756167 | Brandschutzklappe | FK2-EU/DE/700x250x500/ES/SS/Z01 | 2191 | 84818085 | 4 | 18 | 805 | 310 | 500 | FK2-EU | pcs | DE | EUR | Brand- und Rauchschutz | Brandschutzklappen | Brandschutzklappen | ES: Mit einem Einbausatz und den dazugehörigen | Befestigungselementen | SS: Mit zwei elastischen Stutzen | Z01: Ein Endschalter, Anzeige Klappe ZU
1000756168 | Brandschutzklappe | FK2-EU/DE/700x250x500/ES/SS/Z02 | 2191 | 84818085 | 4 | 18 | 805 | 310 | 500 | FK2-EU | pcs | DE | EUR | Brand- und Rauchschutz | Brandschutzklappen | Brandschutzklappen | ES: Mit einem Einbausatz und den dazugehörigen | Befestigungselementen | SS: Mit zwei elastischen Stutzen | Z02: Ein Endschalter, Anzeige Klappe AUF
1000756169 | Brandschutzklappe | FK2-EU/DE/700x250x500/ES/SS/Z03 | 2271 | 84818085 | 4 | 18 | 805 | 310 | 500 | FK2-EU | pcs | DE | EUR | Brand- und Rauchschutz | Brandschutzklappen | Brandschutzklappen | ES: Mit einem Einbausatz und den dazugehörigen | Befestigungselementen | SS: Mit zwei elastischen Stutzen | Z03: Zwei Endschalter, Anzeige Klappe ZU und AUF
1000756170 | Brandschutzklappe | FK2-EU/DE/700x250x500/ES/SS/Z43 | 3309 | 84818085 | 4 | 19 | 845 | 310 | 500 | FK2-EU | pcs | DE | EUR | Brand- und Rauchschutz | Brandschutzklappen | Brandschutzklappen | ES: Mit einem Einbausatz und den dazugehörigen | Befestigungselementen | SS: Mit zwei elastischen Stutzen | Z43: Federrücklaufantrieb 230 V, Fabrikat Belimo, | mit integrierten Endschaltern und | thermoelektrischer Auslöseeinrichtung
1000756171 | Brandschutzklappe | FK2-EU/DE/700x250x500/ES/SS/Z45 | 3274 | 84818085 | 4 | 19 | 845 | 310 | 500 | FK2-EU | pcs | DE | EUR | Brand- und Rauchschutz | Brandschutzklappen | Brandschutzklappen | ES: Mit einem Einbausatz und den dazugehörigen | Befestigungselementen | SS: Mit zwei elastischen Stutzen | Z45: Federrücklaufantrieb 24 V, Fabrikat | Belimo, mit integrierten Endschaltern und | thermoelektrischer Auslöseeinrichtung
1000756160 | Brandschutzklappe | FK2-EU/DE/700x250x500/ES/Z00 | 1442 | 84818085 | 4 | 18 | 805 | 310 | 500 | FK2-EU | pcs | DE | EUR | Brand- und Rauchschutz | Brandschutzklappen | Brandschutzklappen | ES: Mit einem Einbausatz und den dazugehörigen | Befestigungselementen
1000756161 | Brandschutzklappe | FK2-EU/DE/700x250x500/ES/Z01 | 1523 | 84818085 | 4 | 18 | 805 | 310 | 500 | FK2-EU | pcs | DE | EUR | Brand- und Rauchschutz | Brandschutzklappen | Brandschutzklappen | ES: Mit einem Einbausatz und den dazugehörigen | Befestigungselementen | Z01: Ein Endschalter, Anzeige Klappe ZU
1000756162 | Brandschutzklappe | FK2-EU/DE/700x250x500/ES/Z02 | 1523 | 84818085 | 4 | 18 | 805 | 310 | 500 | FK2-EU | pcs | DE | EUR | Brand- und Rauchschutz | Brandschutzklappen | Brandschutzklappen | ES: Mit einem Einbausatz und den dazugehörigen | Befestigungselementen | Z02: Ein Endschalter, Anzeige Klappe AUF
1000756163 | Brandschutzklappe | FK2-EU/DE/700x250x500/ES/Z03 | 1603 | 84818085 | 4 | 18 | 805 | 310 | 500 | FK2-EU | pcs | DE | EUR | Brand- und Rauchschutz | Brandschutzklappen | Brandschutzklappen | ES: Mit einem Einbausatz und den dazugehörigen | Befestigungselementen | Z03: Zwei Endschalter, Anzeige Klappe ZU und AUF
1000756164 | Brandschutzklappe | FK2-EU/DE/700x250x500/ES/Z43 | 2641 | 84818085 | 4 | 19 | 845 | 310 | 500 | FK2-EU | pcs | DE | EUR | Brand- und Rauchschutz | Brandschutzklappen | Brandschutzklappen | ES: Mit einem Einbausatz und den dazugehörigen | Befestigungselementen | Z43: Federrücklaufantrieb 230 V, Fabrikat Belimo, | mit integrierten Endschaltern und | thermoelektrischer Auslöseeinrichtung
1000756165 | Brandschutzklappe | FK2-EU/DE/700x250x500/ES/Z45 | 2606 | 84818085 | 4 | 19 | 845 | 310 | 500 | FK2-EU | pcs | DE | EUR | Brand- und Rauchschutz | Brandschutzklappen | Brandschutzklappen | ES: Mit einem Einbausatz und den dazugehörigen | Befestigungselementen | Z45: Federrücklaufantrieb 24 V, Fabrikat | Belimo, mit integrierten Endschaltern und | thermoelektrischer Auslöseeinrichtung
1000786586 | Brandschutzklappe | FK2-EU/DE/700x250x500/S0/Z00 | 1069 | 84818085 | 4 | 18 | 805 | 310 | 500 | FK2-EU | pcs | DE | EUR | Brand- und Rauchschutz | Brandschutzklappen | Brandschutzklappen | S0: Mit einem auf der Bedienseite angeordneten | elastischen Stutzen
1000786587 | Brandschutzklappe | FK2-EU/DE/700x250x500/S0/Z01 | 1150 | 84818085 | 4 | 18 | 805 | 310 | 500 | FK2-EU | pcs | DE | EUR | Brand- und Rauchschutz | Brandschutzklappen | Brandschutzklappen | S0: Mit einem auf der Bedienseite angeordneten | elastischen Stutzen | Z01: Ein Endschalter, Anzeige Klappe ZU
1000786588 | Brandschutzklappe | FK2-EU/DE/700x250x500/S0/Z02 | 1150 | 84818085 | 4 | 18 | 805 | 310 | 500 | FK2-EU | pcs | DE | EUR | Brand- und Rauchschutz | Brandschutzklappen | Brandschutzklappen | S0: Mit einem auf der Bedienseite angeordneten | elastischen Stutzen | Z02: Ein Endschalter, Anzeige Klappe AUF
1000786589 | Brandschutzklappe | FK2-EU/DE/700x250x500/S0/Z03 | 1230 | 84818085 | 4 | 18 | 805 | 310 | 500 | FK2-EU | pcs | DE | EUR | Brand- und Rauchschutz | Brandschutzklappen | Brandschutzklappen | S0: Mit einem auf der Bedienseite angeordneten | elastischen Stutzen | Z03: Zwei Endschalter, Anzeige Klappe ZU und AUF
1000786590 | Brandschutzklappe | FK2-EU/DE/700x250x500/S0/Z43 | 2268 | 84818085 | 4 | 19 | 845 | 310 | 500 | FK2-EU | pcs | DE | EUR | Brand- und Rauchschutz | Brandschutzklappen | Brandschutzklappen | S0: Mit einem auf der Bedienseite angeordneten | elastischen Stutzen | Z43: Federrücklaufantrieb 230 V, Fabrikat Belimo, | mit integrierten Endschaltern und | thermoelektrischer Auslöseeinrichtung
1000786591 | Brandschutzklappe | FK2-EU/DE/700x250x500/S0/Z45 | 2233 | 84818085 | 4 | 19 | 845 | 310 | 500 | FK2-EU | pcs | DE | EUR | Brand- und Rauchschutz | Brandschutzklappen | Brandschutzklappen | S0: Mit einem auf der Bedienseite angeordneten | elastischen Stutzen | Z45: Federrücklaufantrieb 24 V, Fabrikat | Belimo, mit integrierten Endschaltern und | thermoelektrischer Auslöseeinrichtung
1000756154 | Brandschutzklappe | FK2-EU/DE/700x250x500/SS/Z00 | 1403 | 84818085 | 4 | 18 | 805 | 310 | 500 | FK2-EU | pcs | DE | EUR | Brand- und Rauchschutz | Brandschutzklappen | Brandschutzklappen | SS: Mit zwei elastischen Stutzen
1000756155 | Brandschutzklappe | FK2-EU/DE/700x250x500/SS/Z01 | 1484 | 84818085 | 4 | 18 | 805 | 310 | 500 | FK2-EU | pcs | DE | EUR | Brand- und Rauchschutz | Brandschutzklappen | Brandschutzklappen | SS: Mit zwei elastischen Stutzen | Z01: Ein Endschalter, Anzeige Klappe ZU
1000756156 | Brandschutzklappe | FK2-EU/DE/700x250x500/SS/Z02 | 1484 | 84818085 | 4 | 18 | 805 | 310 | 500 | FK2-EU | pcs | DE | EUR | Brand- und Rauchschutz | Brandschutzklappen | Brandschutzklappen | SS: Mit zwei elastischen Stutzen | Z02: Ein Endschalter, Anzeige Klappe AUF
1000756157 | Brandschutzklappe | FK2-EU/DE/700x250x500/SS/Z03 | 1564 | 84818085 | 4 | 18 | 805 | 310 | 500 | FK2-EU | pcs | DE | EUR | Brand- und Rauchschutz | Brandschutzklappen | Brandschutzklappen | SS: Mit zwei elastischen Stutzen | Z03: Zwei Endschalter, Anzeige Klappe ZU und AUF
1000756158 | Brandschutzklappe | FK2-EU/DE/700x250x500/SS/Z43 | 2602 | 84818085 | 4 | 19 | 845 | 310 | 500 | FK2-EU | pcs | DE | EUR | Brand- und Rauchschutz | Brandschutzklappen | Brandschutzklappen | SS: Mit zwei elastischen Stutzen | Z43: Federrücklaufantrieb 230 V, Fabrikat Belimo, | mit integrierten Endschaltern und | thermoelektrischer Auslöseeinrichtung
1000756159 | Brandschutzklappe | FK2-EU/DE/700x250x500/SS/Z45 | 2567 | 84818085 | 4 | 19 | 845 | 310 | 500 | FK2-EU | pcs | DE | EUR | Brand- und Rauchschutz | Brandschutzklappen | Brandschutzklappen | SS: Mit zwei elastischen Stutzen | Z45: Federrücklaufantrieb 24 V, Fabrikat | Belimo, mit integrierten Endschaltern und | thermoelektrischer Auslöseeinrichtung
1000756148 | Brandschutzklappe | FK2-EU/DE/700x250x500/Z00 | 735 | 84818085 | 4 | 18 | 805 | 310 | 500 | FK2-EU | pcs | DE | EUR | Brand- und Rauchschutz | Brandschutzklappen | Brandschutzklappen
1000756149 | Brandschutzklappe | FK2-EU/DE/700x250x500/Z01 | 816 | 84818085 | 4 | 18 | 805 | 310 | 500 | FK2-EU | pcs | DE | EUR | Brand- und Rauchschutz | Brandschutzklappen | Brandschutzklappen | Z01: Ein Endschalter, Anzeige Klappe ZU
1000756150 | Brandschutzklappe | FK2-EU/DE/700x250x500/Z02 | 816 | 84818085 | 4 | 18 | 805 | 310 | 500 | FK2-EU | pcs | DE | EUR | Brand- und Rauchschutz | Brandschutzklappen | Brandschutzklappen | Z02: Ein Endschalter, Anzeige Klappe AUF
1000756151 | Brandschutzklappe | FK2-EU/DE/700x250x500/Z03 | 896 | 84818085 | 4 | 18 | 805 | 310 | 500 | FK2-EU | pcs | DE | EUR | Brand- und Rauchschutz | Brandschutzklappen | Brandschutzklappen | Z03: Zwei Endschalter, Anzeige Klappe ZU und AUF
1000756152 | Brandschutzklappe | FK2-EU/DE/700x250x500/Z43 | 1934 | 84818085 | 4 | 19 | 845 | 310 | 500 | FK2-EU | pcs | DE | EUR | Brand- und Rauchschutz | Brandschutzklappen | Brandschutzklappen | Z43: Federrücklaufantrieb 230 V, Fabrikat Belimo, | mit integrierten Endschaltern und | thermoelektrischer Auslöseeinrichtung
1000756153 | Brandschutzklappe | FK2-EU/DE/700x250x500/Z45 | 1899 | 84818085 | 4 | 19 | 845 | 310 | 500 | FK2-EU | pcs | DE | EUR | Brand- und Rauchschutz | Brandschutzklappen | Brandschutzklappen | Z45: Federrücklaufantrieb 24 V, Fabrikat | Belimo, mit integrierten Endschaltern und | thermoelektrischer Auslöseeinrichtung
1000756172 | Brandschutzklappe | FK2-EU/DE/700x300x305/Z00 | 743 | 84818085 | 4 | 15 | 805 | 360 | 305 | FK2-EU | pcs | DE | EUR | Brand- und Rauchschutz | Brandschutzklappen | Brandschutzklappen
1000756173 | Brandschutzklappe | FK2-EU/DE/700x300x305/Z01 | 824 | 84818085 | 4 | 15 | 805 | 360 | 305 | FK2-EU | pcs | DE | EUR | Brand- und Rauchschutz | Brandschutzklappen | Brandschutzklappen | Z01: Ein Endschalter, Anzeige Klappe ZU
1000756174 | Brandschutzklappe | FK2-EU/DE/700x300x305/Z02 | 824 | 84818085 | 4 | 15 | 805 | 360 | 305 | FK2-EU | pcs | DE | EUR | Brand- und Rauchschutz | Brandschutzklappen | Brandschutzklappen | Z02: Ein Endschalter, Anzeige Klappe AUF
1000756175 | Brandschutzklappe | FK2-EU/DE/700x300x305/Z03 | 904 | 84818085 | 4 | 15 | 805 | 360 | 305 | FK2-EU | pcs | DE | EUR | Brand- und Rauchschutz | Brandschutzklappen | Brandschutzklappen | Z03: Zwei Endschalter, Anzeige Klappe ZU und AUF
1000756176 | Brandschutzklappe | FK2-EU/DE/700x300x305/Z43 | 1942 | 84818085 | 4 | 16 | 845 | 360 | 305 | FK2-EU | pcs | DE | EUR | Brand- und Rauchschutz | Brandschutzklappen | Brandschutzklappen | Z43: Federrücklaufantrieb 230 V, Fabrikat Belimo, | mit integrierten Endschaltern und | thermoelektrischer Auslöseeinrichtung
1000756177 | Brandschutzklappe | FK2-EU/DE/700x300x305/Z45 | 1907 | 84818085 | 4 | 16 | 845 | 360 | 305 | FK2-EU | pcs | DE | EUR | Brand- und Rauchschutz | Brandschutzklappen | Brandschutzklappen | Z45: Federrücklaufantrieb 24 V, Fabrikat | Belimo, mit integrierten Endschaltern und | thermoelektrischer Auslöseeinrichtung
1000786592 | Brandschutzklappe | FK2-EU/DE/700x300x500/0A/Z00 | 904 | 84818085 | 4 | 19 | 805 | 360 | 500 | FK2-EU | pcs | DE | EUR | Brand- und Rauchschutz | Brandschutzklappen | Brandschutzklappen | 0A: Mit einem auf der Einbauseite angeordneten | Abschlussgitter
1000786593 | Brandschutzklappe | FK2-EU/DE/700x300x500/0A/Z01 | 985 | 84818085 | 4 | 19 | 805 | 360 | 500 | FK2-EU | pcs | DE | EUR | Brand- und Rauchschutz | Brandschutzklappen | Brandschutzklappen | 0A: Mit einem auf der Einbauseite angeordneten | Abschlussgitter | Z01: Ein Endschalter, Anzeige Klappe ZU
1000786594 | Brandschutzklappe | FK2-EU/DE/700x300x500/0A/Z02 | 985 | 84818085 | 4 | 19 | 805 | 360 | 500 | FK2-EU | pcs | DE | EUR | Brand- und Rauchschutz | Brandschutzklappen | Brandschutzklappen | 0A: Mit einem auf der Einbauseite angeordneten | Abschlussgitter | Z02: Ein Endschalter, Anzeige Klappe AUF
1000786595 | Brandschutzklappe | FK2-EU/DE/700x300x500/0A/Z03 | 1065 | 84818085 | 4 | 19 | 805 | 360 | 500 | FK2-EU | pcs | DE | EUR | Brand- und Rauchschutz | Brandschutzklappen | Brandschutzklappen | 0A: Mit einem auf der Einbauseite angeordneten | Abschlussgitter | Z03: Zwei Endschalter, Anzeige Klappe ZU und AUF
1000786596 | Brandschutzklappe | FK2-EU/DE/700x300x500/0A/Z43 | 2103 | 84818085 | 4 | 20 | 845 | 360 | 500 | FK2-EU | pcs | DE | EUR | Brand- und Rauchschutz | Brandschutzklappen | Brandschutzklappen | 0A: Mit einem auf der Einbauseite angeordneten | Abschlussgitter | Z43: Federrücklaufantrieb 230 V, Fabrikat Belimo, | mit integrierten Endschaltern und | thermoelektrischer Auslöseeinrichtung
1000786597 | Brandschutzklappe | FK2-EU/DE/700x300x500/0A/Z45 | 2068 | 84818085 | 4 | 20 | 845 | 360 | 500 | FK2-EU | pcs | DE | EUR | Brand- und Rauchschutz | Brandschutzklappen | Brandschutzklappen | 0A: Mit einem auf der Einbauseite angeordneten | Abschlussgitter | Z45: Federrücklaufantrieb 24 V, Fabrikat | Belimo, mit integrierten Endschaltern und | thermoelektrischer Auslöseeinrichtung
1000786598 | Brandschutzklappe | FK2-EU/DE/700x300x500/0S/Z00 | 1085 | 84818085 | 4 | 19 | 805 | 360 | 500 | FK2-EU | pcs | DE | EUR | Brand- und Rauchschutz | Brandschutzklappen | Brandschutzklappen | 0S: Mit einem auf der Einbauseite angeordneten | elastischen Stutzen
1000786599 | Brandschutzklappe | FK2-EU/DE/700x300x500/0S/Z01 | 1166 | 84818085 | 4 | 19 | 805 | 360 | 500 | FK2-EU | pcs | DE | EUR | Brand- und Rauchschutz | Brandschutzklappen | Brandschutzklappen | 0S: Mit einem auf der Einbauseite angeordneten | elastischen Stutzen | Z01: Ein Endschalter, Anzeige Klappe ZU
1000786600 | Brandschutzklappe | FK2-EU/DE/700x300x500/0S/Z02 | 1166 | 84818085 | 4 | 19 | 805 | 360 | 500 | FK2-EU | pcs | DE | EUR | Brand- und Rauchschutz | Brandschutzklappen | Brandschutzklappen | 0S: Mit einem auf der Einbauseite angeordneten | elastischen Stutzen | Z02: Ein Endschalter, Anzeige Klappe AUF
1000786601 | Brandschutzklappe | FK2-EU/DE/700x300x500/0S/Z03 | 1246 | 84818085 | 4 | 19 | 805 | 360 | 500 | FK2-EU | pcs | DE | EUR | Brand- und Rauchschutz | Brandschutzklappen | Brandschutzklappen | 0S: Mit einem auf der Einbauseite angeordneten | elastischen Stutzen | Z03: Zwei Endschalter, Anzeige Klappe ZU und AUF
1000786602 | Brandschutzklappe | FK2-EU/DE/700x300x500/0S/Z43 | 2284 | 84818085 | 4 | 20 | 845 | 360 | 500 | FK2-EU | pcs | DE | EUR | Brand- und Rauchschutz | Brandschutzklappen | Brandschutzklappen | 0S: Mit einem auf der Einbauseite angeordneten | elastischen Stutzen | Z43: Federrücklaufantrieb 230 V, Fabrikat Belimo, | mit integrierten Endschaltern und | thermoelektrischer Auslöseeinrichtung
1000786603 | Brandschutzklappe | FK2-EU/DE/700x300x500/0S/Z45 | 2249 | 84818085 | 4 | 20 | 845 | 360 | 500 | FK2-EU | pcs | DE | EUR | Brand- und Rauchschutz | Brandschutzklappen | Brandschutzklappen | 0S: Mit einem auf der Einbauseite angeordneten | elastischen Stutzen | Z45: Federrücklaufantrieb 24 V, Fabrikat | Belimo, mit integrierten Endschaltern und | thermoelektrischer Auslöseeinrichtung
1000786604 | Brandschutzklappe | FK2-EU/DE/700x300x500/A0/Z00 | 904 | 84818085 | 4 | 19 | 805 | 360 | 500 | FK2-EU | pcs | DE | EUR | Brand- und Rauchschutz | Brandschutzklappen | Brandschutzklappen | A0: Mit einem auf der Bedienseite angeordneten | Abschlussgitter
1000786605 | Brandschutzklappe | FK2-EU/DE/700x300x500/A0/Z01 | 985 | 84818085 | 4 | 19 | 805 | 360 | 500 | FK2-EU | pcs | DE | EUR | Brand- und Rauchschutz | Brandschutzklappen | Brandschutzklappen | A0: Mit einem auf der Bedienseite angeordneten | Abschlussgitter | Z01: Ein Endschalter, Anzeige Klappe ZU
1000786606 | Brandschutzklappe | FK2-EU/DE/700x300x500/A0/Z02 | 985 | 84818085 | 4 | 19 | 805 | 360 | 500 | FK2-EU | pcs | DE | EUR | Brand- und Rauchschutz | Brandschutzklappen | Brandschutzklappen | A0: Mit einem auf der Bedienseite angeordneten | Abschlussgitter | Z02: Ein Endschalter, Anzeige Klappe AUF
1000786607 | Brandschutzklappe | FK2-EU/DE/700x300x500/A0/Z03 | 1065 | 84818085 | 4 | 19 | 805 | 360 | 500 | FK2-EU | pcs | DE | EUR | Brand- und Rauchschutz | Brandschutzklappen | Brandschutzklappen | A0: Mit einem auf der Bedienseite angeordneten | Abschlussgitter | Z03: Zwei Endschalter, Anzeige Klappe ZU und AUF
1000786608 | Brandschutzklappe | FK2-EU/DE/700x300x500/A0/Z43 | 2103 | 84818085 | 4 | 20 | 845 | 360 | 500 | FK2-EU | pcs | DE | EUR | Brand- und Rauchschutz | Brandschutzklappen | Brandschutzklappen | A0: Mit einem auf der Bedienseite angeordneten | Abschlussgitter | Z43: Federrücklaufantrieb 230 V, Fabrikat Belimo, | mit integrierten Endschaltern und | thermoelektrischer Auslöseeinrichtung
1000786609 | Brandschutzklappe | FK2-EU/DE/700x300x500/A0/Z45 | 2068 | 84818085 | 4 | 20 | 845 | 360 | 500 | FK2-EU | pcs | DE | EUR | Brand- und Rauchschutz | Brandschutzklappen | Brandschutzklappen | A0: Mit einem auf der Bedienseite angeordneten | Abschlussgitter | Z45: Federrücklaufantrieb 24 V, Fabrikat | Belimo, mit integrierten Endschaltern und | thermoelektrischer Auslöseeinrichtung
1000809124 | Brandschutzklappe | FK2-EU/DE/700x300x500/AA/Z43RM | 5717 | 84818085 | 4 | 19 | 845 | 390 | 500 | FK2-EU | pcs | DE | EUR | Brand- und Rauchschutz | Brandschutzklappen | Brandschutzklappen | AA: Mit beidseitig angeordneten Abschlussgitter | Z43RM: Federrücklaufantrieb 230 V, Fabrikat Belimo, mit | integrierten Endschaltern und thermoelektrischer | Auslöseeinrichtung in Verbindung mit einer | Rauchauslöseeinrichtung Typ RM-O-3-D
1000809125 | Brandschutzklappe | FK2-EU/DE/700x300x500/AA/Z45RM | 5682 | 84818085 | 4 | 19 | 845 | 390 | 500 | FK2-EU | pcs | DE | EUR | Brand- und Rauchschutz | Brandschutzklappen | Brandschutzklappen | AA: Mit beidseitig angeordneten Abschlussgitter | Z45RM: Federrücklaufantrieb 24 V, Fabrikat Belimo, mit | integrierten Endschaltern und thermoelektrischer | Auslöseeinrichtung in Verbindung mit einer | Rauchauslöseeinrchtung Typ RM-O-3-D
1000756196 | Brandschutzklappe | FK2-EU/DE/700x300x500/ES/SS/Z00 | 2153 | 84818085 | 4 | 19 | 805 | 360 | 500 | FK2-EU | pcs | DE | EUR | Brand- und Rauchschutz | Brandschutzklappen | Brandschutzklappen | ES: Mit einem Einbausatz und den dazugehörigen | Befestigungselementen | SS: Mit zwei elastischen Stutzen
1000756197 | Brandschutzklappe | FK2-EU/DE/700x300x500/ES/SS/Z01 | 2234 | 84818085 | 4 | 19 | 805 | 360 | 500 | FK2-EU | pcs | DE | EUR | Brand- und Rauchschutz | Brandschutzklappen | Brandschutzklappen | ES: Mit einem Einbausatz und den dazugehörigen | Befestigungselementen | SS: Mit zwei elastischen Stutzen | Z01: Ein Endschalter, Anzeige Klappe ZU
1000756198 | Brandschutzklappe | FK2-EU/DE/700x300x500/ES/SS/Z02 | 2234 | 84818085 | 4 | 19 | 805 | 360 | 500 | FK2-EU | pcs | DE | EUR | Brand- und Rauchschutz | Brandschutzklappen | Brandschutzklappen | ES: Mit einem Einbausatz und den dazugehörigen | Befestigungselementen | SS: Mit zwei elastischen Stutzen | Z02: Ein Endschalter, Anzeige Klappe AUF
1000756199 | Brandschutzklappe | FK2-EU/DE/700x300x500/ES/SS/Z03 | 2314 | 84818085 | 4 | 19 | 805 | 360 | 500 | FK2-EU | pcs | DE | EUR | Brand- und Rauchschutz | Brandschutzklappen | Brandschutzklappen | ES: Mit einem Einbausatz und den dazugehörigen | Befestigungselementen | SS: Mit zwei elastischen Stutzen | Z03: Zwei Endschalter, Anzeige Klappe ZU und AUF
1000756200 | Brandschutzklappe | FK2-EU/DE/700x300x500/ES/SS/Z43 | 3352 | 84818085 | 4 | 20 | 845 | 360 | 500 | FK2-EU | pcs | DE | EUR | Brand- und Rauchschutz | Brandschutzklappen | Brandschutzklappen | ES: Mit einem Einbausatz und den dazugehörigen | Befestigungselementen | SS: Mit zwei elastischen Stutzen | Z43: Federrücklaufantrieb 230 V, Fabrikat Belimo, | mit integrierten Endschaltern und | thermoelektrischer Auslöseeinrichtung
1000756201 | Brandschutzklappe | FK2-EU/DE/700x300x500/ES/SS/Z45 | 3317 | 84818085 | 4 | 20 | 845 | 360 | 500 | FK2-EU | pcs | DE | EUR | Brand- und Rauchschutz | Brandschutzklappen | Brandschutzklappen | ES: Mit einem Einbausatz und den dazugehörigen | Befestigungselementen | SS: Mit zwei elastischen Stutzen | Z45: Federrücklaufantrieb 24 V, Fabrikat | Belimo, mit integrierten Endschaltern und | thermoelektrischer Auslöseeinrichtung
1000756190 | Brandschutzklappe | FK2-EU/DE/700x300x500/ES/Z00 | 1469 | 84818085 | 4 | 19 | 805 | 360 | 500 | FK2-EU | pcs | DE | EUR | Brand- und Rauchschutz | Brandschutzklappen | Brandschutzklappen | ES: Mit einem Einbausatz und den dazugehörigen | Befestigungselementen
1000756191 | Brandschutzklappe | FK2-EU/DE/700x300x500/ES/Z01 | 1550 | 84818085 | 4 | 19 | 805 | 360 | 500 | FK2-EU | pcs | DE | EUR | Brand- und Rauchschutz | Brandschutzklappen | Brandschutzklappen | ES: Mit einem Einbausatz und den dazugehörigen | Befestigungselementen | Z01: Ein Endschalter, Anzeige Klappe ZU
1000756192 | Brandschutzklappe | FK2-EU/DE/700x300x500/ES/Z02 | 1550 | 84818085 | 4 | 19 | 805 | 360 | 500 | FK2-EU | pcs | DE | EUR | Brand- und Rauchschutz | Brandschutzklappen | Brandschutzklappen | ES: Mit einem Einbausatz und den dazugehörigen | Befestigungselementen | Z02: Ein Endschalter, Anzeige Klappe AUF
1000756193 | Brandschutzklappe | FK2-EU/DE/700x300x500/ES/Z03 | 1630 | 84818085 | 4 | 19 | 805 | 360 | 500 | FK2-EU | pcs | DE | EUR | Brand- und Rauchschutz | Brandschutzklappen | Brandschutzklappen | ES: Mit einem Einbausatz und den dazugehörigen | Befestigungselementen | Z03: Zwei Endschalter, Anzeige Klappe ZU und AUF
1000756194 | Brandschutzklappe | FK2-EU/DE/700x300x500/ES/Z43 | 2668 | 84818085 | 4 | 20 | 845 | 360 | 500 | FK2-EU | pcs | DE | EUR | Brand- und Rauchschutz | Brandschutzklappen | Brandschutzklappen | ES: Mit einem Einbausatz und den dazugehörigen | Befestigungselementen | Z43: Federrücklaufantrieb 230 V, Fabrikat Belimo, | mit integrierten Endschaltern und | thermoelektrischer Auslöseeinrichtung
1000756195 | Brandschutzklappe | FK2-EU/DE/700x300x500/ES/Z45 | 2633 | 84818085 | 4 | 20 | 845 | 360 | 500 | FK2-EU | pcs | DE | EUR | Brand- und Rauchschutz | Brandschutzklappen | Brandschutzklappen | ES: Mit einem Einbausatz und den dazugehörigen | Befestigungselementen | Z45: Federrücklaufantrieb 24 V, Fabrikat | Belimo, mit integrierten Endschaltern und | thermoelektrischer Auslöseeinrichtung
1000786610 | Brandschutzklappe | FK2-EU/DE/700x300x500/S0/Z00 | 1085 | 84818085 | 4 | 19 | 805 | 360 | 500 | FK2-EU | pcs | DE | EUR | Brand- und Rauchschutz | Brandschutzklappen | Brandschutzklappen | S0: Mit einem auf der Bedienseite angeordneten | elastischen Stutzen
1000786611 | Brandschutzklappe | FK2-EU/DE/700x300x500/S0/Z01 | 1166 | 84818085 | 4 | 19 | 805 | 360 | 500 | FK2-EU | pcs | DE | EUR | Brand- und Rauchschutz | Brandschutzklappen | Brandschutzklappen | S0: Mit einem auf der Bedienseite angeordneten | elastischen Stutzen | Z01: Ein Endschalter, Anzeige Klappe ZU
1000786612 | Brandschutzklappe | FK2-EU/DE/700x300x500/S0/Z02 | 1166 | 84818085 | 4 | 19 | 805 | 360 | 500 | FK2-EU | pcs | DE | EUR | Brand- und Rauchschutz | Brandschutzklappen | Brandschutzklappen | S0: Mit einem auf der Bedienseite angeordneten | elastischen Stutzen | Z02: Ein Endschalter, Anzeige Klappe AUF
1000786613 | Brandschutzklappe | FK2-EU/DE/700x300x500/S0/Z03 | 1246 | 84818085 | 4 | 19 | 805 | 360 | 500 | FK2-EU | pcs | DE | EUR | Brand- und Rauchschutz | Brandschutzklappen | Brandschutzklappen | S0: Mit einem auf der Bedienseite angeordneten | elastischen Stutzen | Z03: Zwei Endschalter, Anzeige Klappe ZU und AUF
1000786614 | Brandschutzklappe | FK2-EU/DE/700x300x500/S0/Z43 | 2284 | 84818085 | 4 | 20 | 845 | 360 | 500 | FK2-EU | pcs | DE | EUR | Brand- und Rauchschutz | Brandschutzklappen | Brandschutzklappen | S0: Mit einem auf der Bedienseite angeordneten | elastischen Stutzen | Z43: Federrücklaufantrieb 230 V, Fabrikat Belimo, | mit integrierten Endschaltern und | thermoelektrischer Auslöseeinrichtung
1000786615 | Brandschutzklappe | FK2-EU/DE/700x300x500/S0/Z45 | 2249 | 84818085 | 4 | 20 | 845 | 360 | 500 | FK2-EU | pcs | DE | EUR | Brand- und Rauchschutz | Brandschutzklappen | Brandschutzklappen | S0: Mit einem auf der Bedienseite angeordneten | elastischen Stutzen | Z45: Federrücklaufantrieb 24 V, Fabrikat | Belimo, mit integrierten Endschaltern und | thermoelektrischer Auslöseeinrichtung
1000756184 | Brandschutzklappe | FK2-EU/DE/700x300x500/SS/Z00 | 1427 | 84818085 | 4 | 19 | 805 | 360 | 500 | FK2-EU | pcs | DE | EUR | Brand- und Rauchschutz | Brandschutzklappen | Brandschutzklappen | SS: Mit zwei elastischen Stutzen
1000756185 | Brandschutzklappe | FK2-EU/DE/700x300x500/SS/Z01 | 1508 | 84818085 | 4 | 19 | 805 | 360 | 500 | FK2-EU | pcs | DE | EUR | Brand- und Rauchschutz | Brandschutzklappen | Brandschutzklappen | SS: Mit zwei elastischen Stutzen | Z01: Ein Endschalter, Anzeige Klappe ZU
1000756186 | Brandschutzklappe | FK2-EU/DE/700x300x500/SS/Z02 | 1508 | 84818085 | 4 | 19 | 805 | 360 | 500 | FK2-EU | pcs | DE | EUR | Brand- und Rauchschutz | Brandschutzklappen | Brandschutzklappen | SS: Mit zwei elastischen Stutzen | Z02: Ein Endschalter, Anzeige Klappe AUF
1000756187 | Brandschutzklappe | FK2-EU/DE/700x300x500/SS/Z03 | 1588 | 84818085 | 4 | 19 | 805 | 360 | 500 | FK2-EU | pcs | DE | EUR | Brand- und Rauchschutz | Brandschutzklappen | Brandschutzklappen | SS: Mit zwei elastischen Stutzen | Z03: Zwei Endschalter, Anzeige Klappe ZU und AUF
1000756188 | Brandschutzklappe | FK2-EU/DE/700x300x500/SS/Z43 | 2626 | 84818085 | 4 | 20 | 845 | 360 | 500 | FK2-EU | pcs | DE | EUR | Brand- und Rauchschutz | Brandschutzklappen | Brandschutzklappen | SS: Mit zwei elastischen Stutzen | Z43: Federrücklaufantrieb 230 V, Fabrikat Belimo, | mit integrierten Endschaltern und | thermoelektrischer Auslöseeinrichtung
1000756189 | Brandschutzklappe | FK2-EU/DE/700x300x500/SS/Z45 | 2591 | 84818085 | 4 | 20 | 845 | 360 | 500 | FK2-EU | pcs | DE | EUR | Brand- und Rauchschutz | Brandschutzklappen | Brandschutzklappen | SS: Mit zwei elastischen Stutzen | Z45: Federrücklaufantrieb 24 V, Fabrikat | Belimo, mit integrierten Endschaltern und | thermoelektrischer Auslöseeinrichtung
1000756178 | Brandschutzklappe | FK2-EU/DE/700x300x500/Z00 | 743 | 84818085 | 4 | 19 | 805 | 360 | 500 | FK2-EU | pcs | DE | EUR | Brand- und Rauchschutz | Brandschutzklappen | Brandschutzklappen
1000756179 | Brandschutzklappe | FK2-EU/DE/700x300x500/Z01 | 824 | 84818085 | 4 | 19 | 805 | 360 | 500 | FK2-EU | pcs | DE | EUR | Brand- und Rauchschutz | Brandschutzklappen | Brandschutzklappen | Z01: Ein Endschalter, Anzeige Klappe ZU
1000756180 | Brandschutzklappe | FK2-EU/DE/700x300x500/Z02 | 824 | 84818085 | 4 | 19 | 805 | 360 | 500 | FK2-EU | pcs | DE | EUR | Brand- und Rauchschutz | Brandschutzklappen | Brandschutzklappen | Z02: Ein Endschalter, Anzeige Klappe AUF
1000756181 | Brandschutzklappe | FK2-EU/DE/700x300x500/Z03 | 904 | 84818085 | 4 | 19 | 805 | 360 | 500 | FK2-EU | pcs | DE | EUR | Brand- und Rauchschutz | Brandschutzklappen | Brandschutzklappen | Z03: Zwei Endschalter, Anzeige Klappe ZU und AUF
1000756182 | Brandschutzklappe | FK2-EU/DE/700x300x500/Z43 | 1942 | 84818085 | 4 | 20 | 845 | 360 | 500 | FK2-EU | pcs | DE | EUR | Brand- und Rauchschutz | Brandschutzklappen | Brandschutzklappen | Z43: Federrücklaufantrieb 230 V, Fabrikat Belimo, | mit integrierten Endschaltern und | thermoelektrischer Auslöseeinrichtung
1000756183 | Brandschutzklappe | FK2-EU/DE/700x300x500/Z45 | 1907 | 84818085 | 4 | 20 | 845 | 360 | 500 | FK2-EU | pcs | DE | EUR | Brand- und Rauchschutz | Brandschutzklappen | Brandschutzklappen | Z45: Federrücklaufantrieb 24 V, Fabrikat | Belimo, mit integrierten Endschaltern und | thermoelektrischer Auslöseeinrichtung
1000756202 | Brandschutzklappe | FK2-EU/DE/700x350x305/Z00 | 769 | 84818085 | 4 | 16 | 805 | 410 | 305 | FK2-EU | pcs | DE | EUR | Brand- und Rauchschutz | Brandschutzklappen | Brandschutzklappen
1000756203 | Brandschutzklappe | FK2-EU/DE/700x350x305/Z01 | 850 | 84818085 | 4 | 16 | 805 | 410 | 305 | FK2-EU | pcs | DE | EUR | Brand- und Rauchschutz | Brandschutzklappen | Brandschutzklappen | Z01: Ein Endschalter, Anzeige Klappe ZU
1000756204 | Brandschutzklappe | FK2-EU/DE/700x350x305/Z02 | 850 | 84818085 | 4 | 16 | 805 | 410 | 305 | FK2-EU | pcs | DE | EUR | Brand- und Rauchschutz | Brandschutzklappen | Brandschutzklappen | Z02: Ein Endschalter, Anzeige Klappe AUF
1000756205 | Brandschutzklappe | FK2-EU/DE/700x350x305/Z03 | 930 | 84818085 | 4 | 16 | 805 | 410 | 305 | FK2-EU | pcs | DE | EUR | Brand- und Rauchschutz | Brandschutzklappen | Brandschutzklappen | Z03: Zwei Endschalter, Anzeige Klappe ZU und AUF
1000756206 | Brandschutzklappe | FK2-EU/DE/700x350x305/Z43 | 1968 | 84818085 | 4 | 17 | 845 | 410 | 305 | FK2-EU | pcs | DE | EUR | Brand- und Rauchschutz | Brandschutzklappen | Brandschutzklappen | Z43: Federrücklaufantrieb 230 V, Fabrikat Belimo, | mit integrierten Endschaltern und | thermoelektrischer Auslöseeinrichtung
1000756207 | Brandschutzklappe | FK2-EU/DE/700x350x305/Z45 | 1933 | 84818085 | 4 | 17 | 845 | 410 | 305 | FK2-EU | pcs | DE | EUR | Brand- und Rauchschutz | Brandschutzklappen | Brandschutzklappen | Z45: Federrücklaufantrieb 24 V, Fabrikat | Belimo, mit integrierten Endschaltern und | thermoelektrischer Auslöseeinrichtung
1000786616 | Brandschutzklappe | FK2-EU/DE/700x350x500/0A/Z00 | 934 | 84818085 | 4 | 20 | 805 | 410 | 500 | FK2-EU | pcs | DE | EUR | Brand- und Rauchschutz | Brandschutzklappen | Brandschutzklappen | 0A: Mit einem auf der Einbauseite angeordneten | Abschlussgitter
1000786617 | Brandschutzklappe | FK2-EU/DE/700x350x500/0A/Z01 | 1015 | 84818085 | 4 | 20 | 805 | 410 | 500 | FK2-EU | pcs | DE | EUR | Brand- und Rauchschutz | Brandschutzklappen | Brandschutzklappen | 0A: Mit einem auf der Einbauseite angeordneten | Abschlussgitter | Z01: Ein Endschalter, Anzeige Klappe ZU
1000786618 | Brandschutzklappe | FK2-EU/DE/700x350x500/0A/Z02 | 1015 | 84818085 | 4 | 20 | 805 | 410 | 500 | FK2-EU | pcs | DE | EUR | Brand- und Rauchschutz | Brandschutzklappen | Brandschutzklappen | 0A: Mit einem auf der Einbauseite angeordneten | Abschlussgitter | Z02: Ein Endschalter, Anzeige Klappe AUF
1000786619 | Brandschutzklappe | FK2-EU/DE/700x350x500/0A/Z03 | 1095 | 84818085 | 4 | 20 | 805 | 410 | 500 | FK2-EU | pcs | DE | EUR | Brand- und Rauchschutz | Brandschutzklappen | Brandschutzklappen | 0A: Mit einem auf der Einbauseite angeordneten | Abschlussgitter | Z03: Zwei Endschalter, Anzeige Klappe ZU und AUF
1000786620 | Brandschutzklappe | FK2-EU/DE/700x350x500/0A/Z43 | 2133 | 84818085 | 4 | 21 | 845 | 410 | 500 | FK2-EU | pcs | DE | EUR | Brand- und Rauchschutz | Brandschutzklappen | Brandschutzklappen | 0A: Mit einem auf der Einbauseite angeordneten | Abschlussgitter | Z43: Federrücklaufantrieb 230 V, Fabrikat Belimo, | mit integrierten Endschaltern und | thermoelektrischer Auslöseeinrichtung
1000786621 | Brandschutzklappe | FK2-EU/DE/700x350x500/0A/Z45 | 2098 | 84818085 | 4 | 21 | 845 | 410 | 500 | FK2-EU | pcs | DE | EUR | Brand- und Rauchschutz | Brandschutzklappen | Brandschutzklappen | 0A: Mit einem auf der Einbauseite angeordneten | Abschlussgitter | Z45: Federrücklaufantrieb 24 V, Fabrikat | Belimo, mit integrierten Endschaltern und | thermoelektrischer Auslöseeinrichtung
1000786622 | Brandschutzklappe | FK2-EU/DE/700x350x500/0S/Z00 | 1123 | 84818085 | 4 | 20 | 805 | 410 | 500 | FK2-EU | pcs | DE | EUR | Brand- und Rauchschutz | Brandschutzklappen | Brandschutzklappen | 0S: Mit einem auf der Einbauseite angeordneten | elastischen Stutzen
1000786623 | Brandschutzklappe | FK2-EU/DE/700x350x500/0S/Z01 | 1204 | 84818085 | 4 | 20 | 805 | 410 | 500 | FK2-EU | pcs | DE | EUR | Brand- und Rauchschutz | Brandschutzklappen | Brandschutzklappen | 0S: Mit einem auf der Einbauseite angeordneten | elastischen Stutzen | Z01: Ein Endschalter, Anzeige Klappe ZU
1000786624 | Brandschutzklappe | FK2-EU/DE/700x350x500/0S/Z02 | 1204 | 84818085 | 4 | 20 | 805 | 410 | 500 | FK2-EU | pcs | DE | EUR | Brand- und Rauchschutz | Brandschutzklappen | Brandschutzklappen | 0S: Mit einem auf der Einbauseite angeordneten | elastischen Stutzen | Z02: Ein Endschalter, Anzeige Klappe AUF
1000786625 | Brandschutzklappe | FK2-EU/DE/700x350x500/0S/Z03 | 1284 | 84818085 | 4 | 20 | 805 | 410 | 500 | FK2-EU | pcs | DE | EUR | Brand- und Rauchschutz | Brandschutzklappen | Brandschutzklappen | 0S: Mit einem auf der Einbauseite angeordneten | elastischen Stutzen | Z03: Zwei Endschalter, Anzeige Klappe ZU und AUF
1000786626 | Brandschutzklappe | FK2-EU/DE/700x350x500/0S/Z43 | 2322 | 84818085 | 4 | 21 | 845 | 410 | 500 | FK2-EU | pcs | DE | EUR | Brand- und Rauchschutz | Brandschutzklappen | Brandschutzklappen | 0S: Mit einem auf der Einbauseite angeordneten | elastischen Stutzen | Z43: Federrücklaufantrieb 230 V, Fabrikat Belimo, | mit integrierten Endschaltern und | thermoelektrischer Auslöseeinrichtung
1000786627 | Brandschutzklappe | FK2-EU/DE/700x350x500/0S/Z45 | 2287 | 84818085 | 4 | 21 | 845 | 410 | 500 | FK2-EU | pcs | DE | EUR | Brand- und Rauchschutz | Brandschutzklappen | Brandschutzklappen | 0S: Mit einem auf der Einbauseite angeordneten | elastischen Stutzen | Z45: Federrücklaufantrieb 24 V, Fabrikat | Belimo, mit integrierten Endschaltern und | thermoelektrischer Auslöseeinrichtung
1000786628 | Brandschutzklappe | FK2-EU/DE/700x350x500/A0/Z00 | 934 | 84818085 | 4 | 20 | 805 | 410 | 500 | FK2-EU | pcs | DE | EUR | Brand- und Rauchschutz | Brandschutzklappen | Brandschutzklappen | A0: Mit einem auf der Bedienseite angeordneten | Abschlussgitter
1000786629 | Brandschutzklappe | FK2-EU/DE/700x350x500/A0/Z01 | 1015 | 84818085 | 4 | 20 | 805 | 410 | 500 | FK2-EU | pcs | DE | EUR | Brand- und Rauchschutz | Brandschutzklappen | Brandschutzklappen | A0: Mit einem auf der Bedienseite angeordneten | Abschlussgitter | Z01: Ein Endschalter, Anzeige Klappe ZU
1000786630 | Brandschutzklappe | FK2-EU/DE/700x350x500/A0/Z02 | 1015 | 84818085 | 4 | 20 | 805 | 410 | 500 | FK2-EU | pcs | DE | EUR | Brand- und Rauchschutz | Brandschutzklappen | Brandschutzklappen | A0: Mit einem auf der Bedienseite angeordneten | Abschlussgitter | Z02: Ein Endschalter, Anzeige Klappe AUF
1000786631 | Brandschutzklappe | FK2-EU/DE/700x350x500/A0/Z03 | 1095 | 84818085 | 4 | 20 | 805 | 410 | 500 | FK2-EU | pcs | DE | EUR | Brand- und Rauchschutz | Brandschutzklappen | Brandschutzklappen | A0: Mit einem auf der Bedienseite angeordneten | Abschlussgitter | Z03: Zwei Endschalter, Anzeige Klappe ZU und AUF
1000786632 | Brandschutzklappe | FK2-EU/DE/700x350x500/A0/Z43 | 2133 | 84818085 | 4 | 21 | 845 | 410 | 500 | FK2-EU | pcs | DE | EUR | Brand- und Rauchschutz | Brandschutzklappen | Brandschutzklappen | A0: Mit einem auf der Bedienseite angeordneten | Abschlussgitter | Z43: Federrücklaufantrieb 230 V, Fabrikat Belimo, | mit integrierten Endschaltern und | thermoelektrischer Auslöseeinrichtung
1000786633 | Brandschutzklappe | FK2-EU/DE/700x350x500/A0/Z45 | 2098 | 84818085 | 4 | 21 | 845 | 410 | 500 | FK2-EU | pcs | DE | EUR | Brand- und Rauchschutz | Brandschutzklappen | Brandschutzklappen | A0: Mit einem auf der Bedienseite angeordneten | Abschlussgitter | Z45: Federrücklaufantrieb 24 V, Fabrikat | Belimo, mit integrierten Endschaltern und | thermoelektrischer Auslöseeinrichtung
1000809126 | Brandschutzklappe | FK2-EU/DE/700x350x500/AA/Z43RM | 5753 | 84818085 | 4 | 20 | 845 | 440 | 500 | FK2-EU | pcs | DE | EUR | Brand- und Rauchschutz | Brandschutzklappen | Brandschutzklappen | AA: Mit beidseitig angeordneten Abschlussgitter | Z43RM: Federrücklaufantrieb 230 V, Fabrikat Belimo, mit | integrierten Endschaltern und thermoelektrischer | Auslöseeinrichtung in Verbindung mit einer | Rauchauslöseeinrichtung Typ RM-O-3-D
1000809127 | Brandschutzklappe | FK2-EU/DE/700x350x500/AA/Z45RM | 5718 | 84818085 | 4 | 20 | 845 | 440 | 500 | FK2-EU | pcs | DE | EUR | Brand- und Rauchschutz | Brandschutzklappen | Brandschutzklappen | AA: Mit beidseitig angeordneten Abschlussgitter | Z45RM: Federrücklaufantrieb 24 V, Fabrikat Belimo, mit | integrierten Endschaltern und thermoelektrischer | Auslöseeinrichtung in Verbindung mit einer | Rauchauslöseeinrchtung Typ RM-O-3-D
1000756226 | Brandschutzklappe | FK2-EU/DE/700x350x500/ES/SS/Z00 | 2223 | 84818085 | 4 | 20 | 805 | 410 | 500 | FK2-EU | pcs | DE | EUR | Brand- und Rauchschutz | Brandschutzklappen | Brandschutzklappen | ES: Mit einem Einbausatz und den dazugehörigen | Befestigungselementen | SS: Mit zwei elastischen Stutzen
1000756227 | Brandschutzklappe | FK2-EU/DE/700x350x500/ES/SS/Z01 | 2304 | 84818085 | 4 | 20 | 805 | 410 | 500 | FK2-EU | pcs | DE | EUR | Brand- und Rauchschutz | Brandschutzklappen | Brandschutzklappen | ES: Mit einem Einbausatz und den dazugehörigen | Befestigungselementen | SS: Mit zwei elastischen Stutzen | Z01: Ein Endschalter, Anzeige Klappe ZU
1000756228 | Brandschutzklappe | FK2-EU/DE/700x350x500/ES/SS/Z02 | 2304 | 84818085 | 4 | 20 | 805 | 410 | 500 | FK2-EU | pcs | DE | EUR | Brand- und Rauchschutz | Brandschutzklappen | Brandschutzklappen | ES: Mit einem Einbausatz und den dazugehörigen | Befestigungselementen | SS: Mit zwei elastischen Stutzen | Z02: Ein Endschalter, Anzeige Klappe AUF
1000756229 | Brandschutzklappe | FK2-EU/DE/700x350x500/ES/SS/Z03 | 2384 | 84818085 | 4 | 20 | 805 | 410 | 500 | FK2-EU | pcs | DE | EUR | Brand- und Rauchschutz | Brandschutzklappen | Brandschutzklappen | ES: Mit einem Einbausatz und den dazugehörigen | Befestigungselementen | SS: Mit zwei elastischen Stutzen | Z03: Zwei Endschalter, Anzeige Klappe ZU und AUF
1000756230 | Brandschutzklappe | FK2-EU/DE/700x350x500/ES/SS/Z43 | 3422 | 84818085 | 4 | 21 | 845 | 410 | 500 | FK2-EU | pcs | DE | EUR | Brand- und Rauchschutz | Brandschutzklappen | Brandschutzklappen | ES: Mit einem Einbausatz und den dazugehörigen | Befestigungselementen | SS: Mit zwei elastischen Stutzen | Z43: Federrücklaufantrieb 230 V, Fabrikat Belimo, | mit integrierten Endschaltern und | thermoelektrischer Auslöseeinrichtung
1000756231 | Brandschutzklappe | FK2-EU/DE/700x350x500/ES/SS/Z45 | 3387 | 84818085 | 4 | 21 | 845 | 410 | 500 | FK2-EU | pcs | DE | EUR | Brand- und Rauchschutz | Brandschutzklappen | Brandschutzklappen | ES: Mit einem Einbausatz und den dazugehörigen | Befestigungselementen | SS: Mit zwei elastischen Stutzen | Z45: Federrücklaufantrieb 24 V, Fabrikat | Belimo, mit integrierten Endschaltern und | thermoelektrischer Auslöseeinrichtung
1000756220 | Brandschutzklappe | FK2-EU/DE/700x350x500/ES/Z00 | 1515 | 84818085 | 4 | 20 | 805 | 410 | 500 | FK2-EU | pcs | DE | EUR | Brand- und Rauchschutz | Brandschutzklappen | Brandschutzklappen | ES: Mit einem Einbausatz und den dazugehörigen | Befestigungselementen
1000756221 | Brandschutzklappe | FK2-EU/DE/700x350x500/ES/Z01 | 1596 | 84818085 | 4 | 20 | 805 | 410 | 500 | FK2-EU | pcs | DE | EUR | Brand- und Rauchschutz | Brandschutzklappen | Brandschutzklappen | ES: Mit einem Einbausatz und den dazugehörigen | Befestigungselementen | Z01: Ein Endschalter, Anzeige Klappe ZU
1000756222 | Brandschutzklappe | FK2-EU/DE/700x350x500/ES/Z02 | 1596 | 84818085 | 4 | 20 | 805 | 410 | 500 | FK2-EU | pcs | DE | EUR | Brand- und Rauchschutz | Brandschutzklappen | Brandschutzklappen | ES: Mit einem Einbausatz und den dazugehörigen | Befestigungselementen | Z02: Ein Endschalter, Anzeige Klappe AUF
1000756223 | Brandschutzklappe | FK2-EU/DE/700x350x500/ES/Z03 | 1676 | 84818085 | 4 | 20 | 805 | 410 | 500 | FK2-EU | pcs | DE | EUR | Brand- und Rauchschutz | Brandschutzklappen | Brandschutzklappen | ES: Mit einem Einbausatz und den dazugehörigen | Befestigungselementen | Z03: Zwei Endschalter, Anzeige Klappe ZU und AUF
1000756224 | Brandschutzklappe | FK2-EU/DE/700x350x500/ES/Z43 | 2714 | 84818085 | 4 | 21 | 845 | 410 | 500 | FK2-EU | pcs | DE | EUR | Brand- und Rauchschutz | Brandschutzklappen | Brandschutzklappen | ES: Mit einem Einbausatz und den dazugehörigen | Befestigungselementen | Z43: Federrücklaufantrieb 230 V, Fabrikat Belimo, | mit integrierten Endschaltern und | thermoelektrischer Auslöseeinrichtung
1000756225 | Brandschutzklappe | FK2-EU/DE/700x350x500/ES/Z45 | 2679 | 84818085 | 4 | 21 | 845 | 410 | 500 | FK2-EU | pcs | DE | EUR | Brand- und Rauchschutz | Brandschutzklappen | Brandschutzklappen | ES: Mit einem Einbausatz und den dazugehörigen | Befestigungselementen | Z45: Federrücklaufantrieb 24 V, Fabrikat | Belimo, mit integrierten Endschaltern und | thermoelektrischer Auslöseeinrichtung
1000786634 | Brandschutzklappe | FK2-EU/DE/700x350x500/S0/Z00 | 1123 | 84818085 | 4 | 20 | 805 | 410 | 500 | FK2-EU | pcs | DE | EUR | Brand- und Rauchschutz | Brandschutzklappen | Brandschutzklappen | S0: Mit einem auf der Bedienseite angeordneten | elastischen Stutzen
1000786635 | Brandschutzklappe | FK2-EU/DE/700x350x500/S0/Z01 | 1204 | 84818085 | 4 | 20 | 805 | 410 | 500 | FK2-EU | pcs | DE | EUR | Brand- und Rauchschutz | Brandschutzklappen | Brandschutzklappen | S0: Mit einem auf der Bedienseite angeordneten | elastischen Stutzen | Z01: Ein Endschalter, Anzeige Klappe ZU
1000786636 | Brandschutzklappe | FK2-EU/DE/700x350x500/S0/Z02 | 1204 | 84818085 | 4 | 20 | 805 | 410 | 500 | FK2-EU | pcs | DE | EUR | Brand- und Rauchschutz | Brandschutzklappen | Brandschutzklappen | S0: Mit einem auf der Bedienseite angeordneten | elastischen Stutzen | Z02: Ein Endschalter, Anzeige Klappe AUF
1000786637 | Brandschutzklappe | FK2-EU/DE/700x350x500/S0/Z03 | 1284 | 84818085 | 4 | 20 | 805 | 410 | 500 | FK2-EU | pcs | DE | EUR | Brand- und Rauchschutz | Brandschutzklappen | Brandschutzklappen | S0: Mit einem auf der Bedienseite angeordneten | elastischen Stutzen | Z03: Zwei Endschalter, Anzeige Klappe ZU und AUF
1000786638 | Brandschutzklappe | FK2-EU/DE/700x350x500/S0/Z43 | 2322 | 84818085 | 4 | 21 | 845 | 410 | 500 | FK2-EU | pcs | DE | EUR | Brand- und Rauchschutz | Brandschutzklappen | Brandschutzklappen | S0: Mit einem auf der Bedienseite angeordneten | elastischen Stutzen | Z43: Federrücklaufantrieb 230 V, Fabrikat Belimo, | mit integrierten Endschaltern und | thermoelektrischer Auslöseeinrichtung
1000786639 | Brandschutzklappe | FK2-EU/DE/700x350x500/S0/Z45 | 2287 | 84818085 | 4 | 21 | 845 | 410 | 500 | FK2-EU | pcs | DE | EUR | Brand- und Rauchschutz | Brandschutzklappen | Brandschutzklappen | S0: Mit einem auf der Bedienseite angeordneten | elastischen Stutzen | Z45: Federrücklaufantrieb 24 V, Fabrikat | Belimo, mit integrierten Endschaltern und | thermoelektrischer Auslöseeinrichtung
1000756214 | Brandschutzklappe | FK2-EU/DE/700x350x500/SS/Z00 | 1477 | 84818085 | 4 | 20 | 805 | 410 | 500 | FK2-EU | pcs | DE | EUR | Brand- und Rauchschutz | Brandschutzklappen | Brandschutzklappen | SS: Mit zwei elastischen Stutzen
1000756215 | Brandschutzklappe | FK2-EU/DE/700x350x500/SS/Z01 | 1558 | 84818085 | 4 | 20 | 805 | 410 | 500 | FK2-EU | pcs | DE | EUR | Brand- und Rauchschutz | Brandschutzklappen | Brandschutzklappen | SS: Mit zwei elastischen Stutzen | Z01: Ein Endschalter, Anzeige Klappe ZU
1000756216 | Brandschutzklappe | FK2-EU/DE/700x350x500/SS/Z02 | 1558 | 84818085 | 4 | 20 | 805 | 410 | 500 | FK2-EU | pcs | DE | EUR | Brand- und Rauchschutz | Brandschutzklappen | Brandschutzklappen | SS: Mit zwei elastischen Stutzen | Z02: Ein Endschalter, Anzeige Klappe AUF
1000756217 | Brandschutzklappe | FK2-EU/DE/700x350x500/SS/Z03 | 1638 | 84818085 | 4 | 20 | 805 | 410 | 500 | FK2-EU | pcs | DE | EUR | Brand- und Rauchschutz | Brandschutzklappen | Brandschutzklappen | SS: Mit zwei elastischen Stutzen | Z03: Zwei Endschalter, Anzeige Klappe ZU und AUF
1000756218 | Brandschutzklappe | FK2-EU/DE/700x350x500/SS/Z43 | 2676 | 84818085 | 4 | 21 | 845 | 410 | 500 | FK2-EU | pcs | DE | EUR | Brand- und Rauchschutz | Brandschutzklappen | Brandschutzklappen | SS: Mit zwei elastischen Stutzen | Z43: Federrücklaufantrieb 230 V, Fabrikat Belimo, | mit integrierten Endschaltern und | thermoelektrischer Auslöseeinrichtung
1000756219 | Brandschutzklappe | FK2-EU/DE/700x350x500/SS/Z45 | 2641 | 84818085 | 4 | 21 | 845 | 410 | 500 | FK2-EU | pcs | DE | EUR | Brand- und Rauchschutz | Brandschutzklappen | Brandschutzklappen | SS: Mit zwei elastischen Stutzen | Z45: Federrücklaufantrieb 24 V, Fabrikat | Belimo, mit integrierten Endschaltern und | thermoelektrischer Auslöseeinrichtung
1000756208 | Brandschutzklappe | FK2-EU/DE/700x350x500/Z00 | 769 | 84818085 | 4 | 20 | 805 | 410 | 500 | FK2-EU | pcs | DE | EUR | Brand- und Rauchschutz | Brandschutzklappen | Brandschutzklappen
1000756209 | Brandschutzklappe | FK2-EU/DE/700x350x500/Z01 | 850 | 84818085 | 4 | 20 | 805 | 410 | 500 | FK2-EU | pcs | DE | EUR | Brand- und Rauchschutz | Brandschutzklappen | Brandschutzklappen | Z01: Ein Endschalter, Anzeige Klappe ZU
1000756210 | Brandschutzklappe | FK2-EU/DE/700x350x500/Z02 | 850 | 84818085 | 4 | 20 | 805 | 410 | 500 | FK2-EU | pcs | DE | EUR | Brand- und Rauchschutz | Brandschutzklappen | Brandschutzklappen | Z02: Ein Endschalter, Anzeige Klappe AUF
1000756211 | Brandschutzklappe | FK2-EU/DE/700x350x500/Z03 | 930 | 84818085 | 4 | 20 | 805 | 410 | 500 | FK2-EU | pcs | DE | EUR | Brand- und Rauchschutz | Brandschutzklappen | Brandschutzklappen | Z03: Zwei Endschalter, Anzeige Klappe ZU und AUF
1000756212 | Brandschutzklappe | FK2-EU/DE/700x350x500/Z43 | 1968 | 84818085 | 4 | 21 | 845 | 410 | 500 | FK2-EU | pcs | DE | EUR | Brand- und Rauchschutz | Brandschutzklappen | Brandschutzklappen | Z43: Federrücklaufantrieb 230 V, Fabrikat Belimo, | mit integrierten Endschaltern und | thermoelektrischer Auslöseeinrichtung
1000756213 | Brandschutzklappe | FK2-EU/DE/700x350x500/Z45 | 1933 | 84818085 | 4 | 21 | 845 | 410 | 500 | FK2-EU | pcs | DE | EUR | Brand- und Rauchschutz | Brandschutzklappen | Brandschutzklappen | Z45: Federrücklaufantrieb 24 V, Fabrikat | Belimo, mit integrierten Endschaltern und | thermoelektrischer Auslöseeinrichtung
1000756232 | Brandschutzklappe | FK2-EU/DE/700x400x305/Z00 | 794 | 84818085 | 4 | 17 | 805 | 460 | 305 | FK2-EU | pcs | DE | EUR | Brand- und Rauchschutz | Brandschutzklappen | Brandschutzklappen
1000756233 | Brandschutzklappe | FK2-EU/DE/700x400x305/Z01 | 875 | 84818085 | 4 | 17 | 805 | 460 | 305 | FK2-EU | pcs | DE | EUR | Brand- und Rauchschutz | Brandschutzklappen | Brandschutzklappen | Z01: Ein Endschalter, Anzeige Klappe ZU
1000756234 | Brandschutzklappe | FK2-EU/DE/700x400x305/Z02 | 875 | 84818085 | 4 | 17 | 805 | 460 | 305 | FK2-EU | pcs | DE | EUR | Brand- und Rauchschutz | Brandschutzklappen | Brandschutzklappen | Z02: Ein Endschalter, Anzeige Klappe AUF
1000756235 | Brandschutzklappe | FK2-EU/DE/700x400x305/Z03 | 955 | 84818085 | 4 | 17 | 805 | 460 | 305 | FK2-EU | pcs | DE | EUR | Brand- und Rauchschutz | Brandschutzklappen | Brandschutzklappen | Z03: Zwei Endschalter, Anzeige Klappe ZU und AUF
1000756236 | Brandschutzklappe | FK2-EU/DE/700x400x305/Z43 | 1993 | 84818085 | 4 | 18 | 845 | 460 | 305 | FK2-EU | pcs | DE | EUR | Brand- und Rauchschutz | Brandschutzklappen | Brandschutzklappen | Z43: Federrücklaufantrieb 230 V, Fabrikat Belimo, | mit integrierten Endschaltern und | thermoelektrischer Auslöseeinrichtung
1000756237 | Brandschutzklappe | FK2-EU/DE/700x400x305/Z45 | 1958 | 84818085 | 4 | 18 | 845 | 460 | 305 | FK2-EU | pcs | DE | EUR | Brand- und Rauchschutz | Brandschutzklappen | Brandschutzklappen | Z45: Federrücklaufantrieb 24 V, Fabrikat | Belimo, mit integrierten Endschaltern und | thermoelektrischer Auslöseeinrichtung
1000786640 | Brandschutzklappe | FK2-EU/DE/700x400x500/0A/Z00 | 962 | 84818085 | 4 | 22 | 805 | 460 | 500 | FK2-EU | pcs | DE | EUR | Brand- und Rauchschutz | Brandschutzklappen | Brandschutzklappen | 0A: Mit einem auf der Einbauseite angeordneten | Abschlussgitter
1000786641 | Brandschutzklappe | FK2-EU/DE/700x400x500/0A/Z01 | 1043 | 84818085 | 4 | 22 | 805 | 460 | 500 | FK2-EU | pcs | DE | EUR | Brand- und Rauchschutz | Brandschutzklappen | Brandschutzklappen | 0A: Mit einem auf der Einbauseite angeordneten | Abschlussgitter | Z01: Ein Endschalter, Anzeige Klappe ZU
1000786642 | Brandschutzklappe | FK2-EU/DE/700x400x500/0A/Z02 | 1043 | 84818085 | 4 | 22 | 805 | 460 | 500 | FK2-EU | pcs | DE | EUR | Brand- und Rauchschutz | Brandschutzklappen | Brandschutzklappen | 0A: Mit einem auf der Einbauseite angeordneten | Abschlussgitter | Z02: Ein Endschalter, Anzeige Klappe AUF
1000786643 | Brandschutzklappe | FK2-EU/DE/700x400x500/0A/Z03 | 1123 | 84818085 | 4 | 22 | 805 | 460 | 500 | FK2-EU | pcs | DE | EUR | Brand- und Rauchschutz | Brandschutzklappen | Brandschutzklappen | 0A: Mit einem auf der Einbauseite angeordneten | Abschlussgitter | Z03: Zwei Endschalter, Anzeige Klappe ZU und AUF
1000786644 | Brandschutzklappe | FK2-EU/DE/700x400x500/0A/Z43 | 2161 | 84818085 | 4 | 23 | 845 | 460 | 500 | FK2-EU | pcs | DE | EUR | Brand- und Rauchschutz | Brandschutzklappen | Brandschutzklappen | 0A: Mit einem auf der Einbauseite angeordneten | Abschlussgitter | Z43: Federrücklaufantrieb 230 V, Fabrikat Belimo, | mit integrierten Endschaltern und | thermoelektrischer Auslöseeinrichtung
1000786645 | Brandschutzklappe | FK2-EU/DE/700x400x500/0A/Z45 | 2126 | 84818085 | 4 | 23 | 845 | 460 | 500 | FK2-EU | pcs | DE | EUR | Brand- und Rauchschutz | Brandschutzklappen | Brandschutzklappen | 0A: Mit einem auf der Einbauseite angeordneten | Abschlussgitter | Z45: Federrücklaufantrieb 24 V, Fabrikat | Belimo, mit integrierten Endschaltern und | thermoelektrischer Auslöseeinrichtung
1000786646 | Brandschutzklappe | FK2-EU/DE/700x400x500/0S/Z00 | 1155 | 84818085 | 4 | 22 | 805 | 460 | 500 | FK2-EU | pcs | DE | EUR | Brand- und Rauchschutz | Brandschutzklappen | Brandschutzklappen | 0S: Mit einem auf der Einbauseite angeordneten | elastischen Stutzen
1000786647 | Brandschutzklappe | FK2-EU/DE/700x400x500/0S/Z01 | 1236 | 84818085 | 4 | 22 | 805 | 460 | 500 | FK2-EU | pcs | DE | EUR | Brand- und Rauchschutz | Brandschutzklappen | Brandschutzklappen | 0S: Mit einem auf der Einbauseite angeordneten | elastischen Stutzen | Z01: Ein Endschalter, Anzeige Klappe ZU
1000786648 | Brandschutzklappe | FK2-EU/DE/700x400x500/0S/Z02 | 1236 | 84818085 | 4 | 22 | 805 | 460 | 500 | FK2-EU | pcs | DE | EUR | Brand- und Rauchschutz | Brandschutzklappen | Brandschutzklappen | 0S: Mit einem auf der Einbauseite angeordneten | elastischen Stutzen | Z02: Ein Endschalter, Anzeige Klappe AUF
1000786649 | Brandschutzklappe | FK2-EU/DE/700x400x500/0S/Z03 | 1316 | 84818085 | 4 | 22 | 805 | 460 | 500 | FK2-EU | pcs | DE | EUR | Brand- und Rauchschutz | Brandschutzklappen | Brandschutzklappen | 0S: Mit einem auf der Einbauseite angeordneten | elastischen Stutzen | Z03: Zwei Endschalter, Anzeige Klappe ZU und AUF
1000786650 | Brandschutzklappe | FK2-EU/DE/700x400x500/0S/Z43 | 2354 | 84818085 | 4 | 23 | 845 | 460 | 500 | FK2-EU | pcs | DE | EUR | Brand- und Rauchschutz | Brandschutzklappen | Brandschutzklappen | 0S: Mit einem auf der Einbauseite angeordneten | elastischen Stutzen | Z43: Federrücklaufantrieb 230 V, Fabrikat Belimo, | mit integrierten Endschaltern und | thermoelektrischer Auslöseeinrichtung
1000786651 | Brandschutzklappe | FK2-EU/DE/700x400x500/0S/Z45 | 2319 | 84818085 | 4 | 23 | 845 | 460 | 500 | FK2-EU | pcs | DE | EUR | Brand- und Rauchschutz | Brandschutzklappen | Brandschutzklappen | 0S: Mit einem auf der Einbauseite angeordneten | elastischen Stutzen | Z45: Federrücklaufantrieb 24 V, Fabrikat | Belimo, mit integrierten Endschaltern und | thermoelektrischer Auslöseeinrichtung
1000786652 | Brandschutzklappe | FK2-EU/DE/700x400x500/A0/Z00 | 962 | 84818085 | 4 | 22 | 805 | 460 | 500 | FK2-EU | pcs | DE | EUR | Brand- und Rauchschutz | Brandschutzklappen | Brandschutzklappen | A0: Mit einem auf der Bedienseite angeordneten | Abschlussgitter
1000786653 | Brandschutzklappe | FK2-EU/DE/700x400x500/A0/Z01 | 1043 | 84818085 | 4 | 22 | 805 | 460 | 500 | FK2-EU | pcs | DE | EUR | Brand- und Rauchschutz | Brandschutzklappen | Brandschutzklappen | A0: Mit einem auf der Bedienseite angeordneten | Abschlussgitter | Z01: Ein Endschalter, Anzeige Klappe ZU
1000786654 | Brandschutzklappe | FK2-EU/DE/700x400x500/A0/Z02 | 1043 | 84818085 | 4 | 22 | 805 | 460 | 500 | FK2-EU | pcs | DE | EUR | Brand- und Rauchschutz | Brandschutzklappen | Brandschutzklappen | A0: Mit einem auf der Bedienseite angeordneten | Abschlussgitter | Z02: Ein Endschalter, Anzeige Klappe AUF
1000786655 | Brandschutzklappe | FK2-EU/DE/700x400x500/A0/Z03 | 1123 | 84818085 | 4 | 22 | 805 | 460 | 500 | FK2-EU | pcs | DE | EUR | Brand- und Rauchschutz | Brandschutzklappen | Brandschutzklappen | A0: Mit einem auf der Bedienseite angeordneten | Abschlussgitter | Z03: Zwei Endschalter, Anzeige Klappe ZU und AUF
1000786656 | Brandschutzklappe | FK2-EU/DE/700x400x500/A0/Z43 | 2161 | 84818085 | 4 | 23 | 845 | 460 | 500 | FK2-EU | pcs | DE | EUR | Brand- und Rauchschutz | Brandschutzklappen | Brandschutzklappen | A0: Mit einem auf der Bedienseite angeordneten | Abschlussgitter | Z43: Federrücklaufantrieb 230 V, Fabrikat Belimo, | mit integrierten Endschaltern und | thermoelektrischer Auslöseeinrichtung
1000786657 | Brandschutzklappe | FK2-EU/DE/700x400x500/A0/Z45 | 2126 | 84818085 | 4 | 23 | 845 | 460 | 500 | FK2-EU | pcs | DE | EUR | Brand- und Rauchschutz | Brandschutzklappen | Brandschutzklappen | A0: Mit einem auf der Bedienseite angeordneten | Abschlussgitter | Z45: Federrücklaufantrieb 24 V, Fabrikat | Belimo, mit integrierten Endschaltern und | thermoelektrischer Auslöseeinrichtung
1000809128 | Brandschutzklappe | FK2-EU/DE/700x400x500/AA/Z43RM | 5784 | 84818085 | 4 | 22 | 845 | 490 | 500 | FK2-EU | pcs | DE | EUR | Brand- und Rauchschutz | Brandschutzklappen | Brandschutzklappen | AA: Mit beidseitig angeordneten Abschlussgitter | Z43RM: Federrücklaufantrieb 230 V, Fabrikat Belimo, mit | integrierten Endschaltern und thermoelektrischer | Auslöseeinrichtung in Verbindung mit einer | Rauchauslöseeinrichtung Typ RM-O-3-D
1000809129 | Brandschutzklappe | FK2-EU/DE/700x400x500/AA/Z45RM | 5749 | 84818085 | 4 | 22 | 845 | 490 | 500 | FK2-EU | pcs | DE | EUR | Brand- und Rauchschutz | Brandschutzklappen | Brandschutzklappen | AA: Mit beidseitig angeordneten Abschlussgitter | Z45RM: Federrücklaufantrieb 24 V, Fabrikat Belimo, mit | integrierten Endschaltern und thermoelektrischer | Auslöseeinrichtung in Verbindung mit einer | Rauchauslöseeinrchtung Typ RM-O-3-D
1000756256 | Brandschutzklappe | FK2-EU/DE/700x400x500/ES/SS/Z00 | 2282 | 84818085 | 4 | 22 | 805 | 460 | 500 | FK2-EU | pcs | DE | EUR | Brand- und Rauchschutz | Brandschutzklappen | Brandschutzklappen | ES: Mit einem Einbausatz und den dazugehörigen | Befestigungselementen | SS: Mit zwei elastischen Stutzen
1000756257 | Brandschutzklappe | FK2-EU/DE/700x400x500/ES/SS/Z01 | 2363 | 84818085 | 4 | 22 | 805 | 460 | 500 | FK2-EU | pcs | DE | EUR | Brand- und Rauchschutz | Brandschutzklappen | Brandschutzklappen | ES: Mit einem Einbausatz und den dazugehörigen | Befestigungselementen | SS: Mit zwei elastischen Stutzen | Z01: Ein Endschalter, Anzeige Klappe ZU
1000756258 | Brandschutzklappe | FK2-EU/DE/700x400x500/ES/SS/Z02 | 2363 | 84818085 | 4 | 22 | 805 | 460 | 500 | FK2-EU | pcs | DE | EUR | Brand- und Rauchschutz | Brandschutzklappen | Brandschutzklappen | ES: Mit einem Einbausatz und den dazugehörigen | Befestigungselementen | SS: Mit zwei elastischen Stutzen | Z02: Ein Endschalter, Anzeige Klappe AUF
1000756259 | Brandschutzklappe | FK2-EU/DE/700x400x500/ES/SS/Z03 | 2443 | 84818085 | 4 | 22 | 805 | 460 | 500 | FK2-EU | pcs | DE | EUR | Brand- und Rauchschutz | Brandschutzklappen | Brandschutzklappen | ES: Mit einem Einbausatz und den dazugehörigen | Befestigungselementen | SS: Mit zwei elastischen Stutzen | Z03: Zwei Endschalter, Anzeige Klappe ZU und AUF
1000756260 | Brandschutzklappe | FK2-EU/DE/700x400x500/ES/SS/Z43 | 3481 | 84818085 | 4 | 23 | 845 | 460 | 500 | FK2-EU | pcs | DE | EUR | Brand- und Rauchschutz | Brandschutzklappen | Brandschutzklappen | ES: Mit einem Einbausatz und den dazugehörigen | Befestigungselementen | SS: Mit zwei elastischen Stutzen | Z43: Federrücklaufantrieb 230 V, Fabrikat Belimo, | mit integrierten Endschaltern und | thermoelektrischer Auslöseeinrichtung
1000756261 | Brandschutzklappe | FK2-EU/DE/700x400x500/ES/SS/Z45 | 3446 | 84818085 | 4 | 23 | 845 | 460 | 500 | FK2-EU | pcs | DE | EUR | Brand- und Rauchschutz | Brandschutzklappen | Brandschutzklappen | ES: Mit einem Einbausatz und den dazugehörigen | Befestigungselementen | SS: Mit zwei elastischen Stutzen | Z45: Federrücklaufantrieb 24 V, Fabrikat | Belimo, mit integrierten Endschaltern und | thermoelektrischer Auslöseeinrichtung
1000756250 | Brandschutzklappe | FK2-EU/DE/700x400x500/ES/Z00 | 1560 | 84818085 | 4 | 22 | 805 | 460 | 500 | FK2-EU | pcs | DE | EUR | Brand- und Rauchschutz | Brandschutzklappen | Brandschutzklappen | ES: Mit einem Einbausatz und den dazugehörigen | Befestigungselementen
1000756251 | Brandschutzklappe | FK2-EU/DE/700x400x500/ES/Z01 | 1641 | 84818085 | 4 | 22 | 805 | 460 | 500 | FK2-EU | pcs | DE | EUR | Brand- und Rauchschutz | Brandschutzklappen | Brandschutzklappen | ES: Mit einem Einbausatz und den dazugehörigen | Befestigungselementen | Z01: Ein Endschalter, Anzeige Klappe ZU
1000756252 | Brandschutzklappe | FK2-EU/DE/700x400x500/ES/Z02 | 1641 | 84818085 | 4 | 22 | 805 | 460 | 500 | FK2-EU | pcs | DE | EUR | Brand- und Rauchschutz | Brandschutzklappen | Brandschutzklappen | ES: Mit einem Einbausatz und den dazugehörigen | Befestigungselementen | Z02: Ein Endschalter, Anzeige Klappe AUF
1000756253 | Brandschutzklappe | FK2-EU/DE/700x400x500/ES/Z03 | 1721 | 84818085 | 4 | 22 | 805 | 460 | 500 | FK2-EU | pcs | DE | EUR | Brand- und Rauchschutz | Brandschutzklappen | Brandschutzklappen | ES: Mit einem Einbausatz und den dazugehörigen | Befestigungselementen | Z03: Zwei Endschalter, Anzeige Klappe ZU und AUF
1000756254 | Brandschutzklappe | FK2-EU/DE/700x400x500/ES/Z43 | 2759 | 84818085 | 4 | 23 | 845 | 460 | 500 | FK2-EU | pcs | DE | EUR | Brand- und Rauchschutz | Brandschutzklappen | Brandschutzklappen | ES: Mit einem Einbausatz und den dazugehörigen | Befestigungselementen | Z43: Federrücklaufantrieb 230 V, Fabrikat Belimo, | mit integrierten Endschaltern und | thermoelektrischer Auslöseeinrichtung
1000756255 | Brandschutzklappe | FK2-EU/DE/700x400x500/ES/Z45 | 2724 | 84818085 | 4 | 23 | 845 | 460 | 500 | FK2-EU | pcs | DE | EUR | Brand- und Rauchschutz | Brandschutzklappen | Brandschutzklappen | ES: Mit einem Einbausatz und den dazugehörigen | Befestigungselementen | Z45: Federrücklaufantrieb 24 V, Fabrikat | Belimo, mit integrierten Endschaltern und | thermoelektrischer Auslöseeinrichtung
1000786658 | Brandschutzklappe | FK2-EU/DE/700x400x500/S0/Z00 | 1155 | 84818085 | 4 | 22 | 805 | 460 | 500 | FK2-EU | pcs | DE | EUR | Brand- und Rauchschutz | Brandschutzklappen | Brandschutzklappen | S0: Mit einem auf der Bedienseite angeordneten | elastischen Stutzen
1000786659 | Brandschutzklappe | FK2-EU/DE/700x400x500/S0/Z01 | 1236 | 84818085 | 4 | 22 | 805 | 460 | 500 | FK2-EU | pcs | DE | EUR | Brand- und Rauchschutz | Brandschutzklappen | Brandschutzklappen | S0: Mit einem auf der Bedienseite angeordneten | elastischen Stutzen | Z01: Ein Endschalter, Anzeige Klappe ZU
1000786660 | Brandschutzklappe | FK2-EU/DE/700x400x500/S0/Z02 | 1236 | 84818085 | 4 | 22 | 805 | 460 | 500 | FK2-EU | pcs | DE | EUR | Brand- und Rauchschutz | Brandschutzklappen | Brandschutzklappen | S0: Mit einem auf der Bedienseite angeordneten | elastischen Stutzen | Z02: Ein Endschalter, Anzeige Klappe AUF
1000786661 | Brandschutzklappe | FK2-EU/DE/700x400x500/S0/Z03 | 1316 | 84818085 | 4 | 22 | 805 | 460 | 500 | FK2-EU | pcs | DE | EUR | Brand- und Rauchschutz | Brandschutzklappen | Brandschutzklappen | S0: Mit einem auf der Bedienseite angeordneten | elastischen Stutzen | Z03: Zwei Endschalter, Anzeige Klappe ZU und AUF
1000786662 | Brandschutzklappe | FK2-EU/DE/700x400x500/S0/Z43 | 2354 | 84818085 | 4 | 23 | 845 | 460 | 500 | FK2-EU | pcs | DE | EUR | Brand- und Rauchschutz | Brandschutzklappen | Brandschutzklappen | S0: Mit einem auf der Bedienseite angeordneten | elastischen Stutzen | Z43: Federrücklaufantrieb 230 V, Fabrikat Belimo, | mit integrierten Endschaltern und | thermoelektrischer Auslöseeinrichtung
1000786663 | Brandschutzklappe | FK2-EU/DE/700x400x500/S0/Z45 | 2319 | 84818085 | 4 | 23 | 845 | 460 | 500 | FK2-EU | pcs | DE | EUR | Brand- und Rauchschutz | Brandschutzklappen | Brandschutzklappen | S0: Mit einem auf der Bedienseite angeordneten | elastischen Stutzen | Z45: Federrücklaufantrieb 24 V, Fabrikat | Belimo, mit integrierten Endschaltern und | thermoelektrischer Auslöseeinrichtung
1000756244 | Brandschutzklappe | FK2-EU/DE/700x400x500/SS/Z00 | 1516 | 84818085 | 4 | 22 | 805 | 460 | 500 | FK2-EU | pcs | DE | EUR | Brand- und Rauchschutz | Brandschutzklappen | Brandschutzklappen | SS: Mit zwei elastischen Stutzen
1000756245 | Brandschutzklappe | FK2-EU/DE/700x400x500/SS/Z01 | 1597 | 84818085 | 4 | 22 | 805 | 460 | 500 | FK2-EU | pcs | DE | EUR | Brand- und Rauchschutz | Brandschutzklappen | Brandschutzklappen | SS: Mit zwei elastischen Stutzen | Z01: Ein Endschalter, Anzeige Klappe ZU
1000756246 | Brandschutzklappe | FK2-EU/DE/700x400x500/SS/Z02 | 1597 | 84818085 | 4 | 22 | 805 | 460 | 500 | FK2-EU | pcs | DE | EUR | Brand- und Rauchschutz | Brandschutzklappen | Brandschutzklappen | SS: Mit zwei elastischen Stutzen | Z02: Ein Endschalter, Anzeige Klappe AUF
1000756247 | Brandschutzklappe | FK2-EU/DE/700x400x500/SS/Z03 | 1677 | 84818085 | 4 | 22 | 805 | 460 | 500 | FK2-EU | pcs | DE | EUR | Brand- und Rauchschutz | Brandschutzklappen | Brandschutzklappen | SS: Mit zwei elastischen Stutzen | Z03: Zwei Endschalter, Anzeige Klappe ZU und AUF
1000756248 | Brandschutzklappe | FK2-EU/DE/700x400x500/SS/Z43 | 2715 | 84818085 | 4 | 23 | 845 | 460 | 500 | FK2-EU | pcs | DE | EUR | Brand- und Rauchschutz | Brandschutzklappen | Brandschutzklappen | SS: Mit zwei elastischen Stutzen | Z43: Federrücklaufantrieb 230 V, Fabrikat Belimo, | mit integrierten Endschaltern und | thermoelektrischer Auslöseeinrichtung
1000756249 | Brandschutzklappe | FK2-EU/DE/700x400x500/SS/Z45 | 2680 | 84818085 | 4 | 23 | 845 | 460 | 500 | FK2-EU | pcs | DE | EUR | Brand- und Rauchschutz | Brandschutzklappen | Brandschutzklappen | SS: Mit zwei elastischen Stutzen | Z45: Federrücklaufantrieb 24 V, Fabrikat | Belimo, mit integrierten Endschaltern und | thermoelektrischer Auslöseeinrichtung
1000756238 | Brandschutzklappe | FK2-EU/DE/700x400x500/Z00 | 794 | 84818085 | 4 | 22 | 805 | 460 | 500 | FK2-EU | pcs | DE | EUR | Brand- und Rauchschutz | Brandschutzklappen | Brandschutzklappen
1000756239 | Brandschutzklappe | FK2-EU/DE/700x400x500/Z01 | 875 | 84818085 | 4 | 22 | 805 | 460 | 500 | FK2-EU | pcs | DE | EUR | Brand- und Rauchschutz | Brandschutzklappen | Brandschutzklappen | Z01: Ein Endschalter, Anzeige Klappe ZU
1000756240 | Brandschutzklappe | FK2-EU/DE/700x400x500/Z02 | 875 | 84818085 | 4 | 22 | 805 | 460 | 500 | FK2-EU | pcs | DE | EUR | Brand- und Rauchschutz | Brandschutzklappen | Brandschutzklappen | Z02: Ein Endschalter, Anzeige Klappe AUF
1000756241 | Brandschutzklappe | FK2-EU/DE/700x400x500/Z03 | 955 | 84818085 | 4 | 22 | 805 | 460 | 500 | FK2-EU | pcs | DE | EUR | Brand- und Rauchschutz | Brandschutzklappen | Brandschutzklappen | Z03: Zwei Endschalter, Anzeige Klappe ZU und AUF
1000756242 | Brandschutzklappe | FK2-EU/DE/700x400x500/Z43 | 1993 | 84818085 | 4 | 23 | 845 | 460 | 500 | FK2-EU | pcs | DE | EUR | Brand- und Rauchschutz | Brandschutzklappen | Brandschutzklappen | Z43: Federrücklaufantrieb 230 V, Fabrikat Belimo, | mit integrierten Endschaltern und | thermoelektrischer Auslöseeinrichtung
1000756243 | Brandschutzklappe | FK2-EU/DE/700x400x500/Z45 | 1958 | 84818085 | 4 | 23 | 845 | 460 | 500 | FK2-EU | pcs | DE | EUR | Brand- und Rauchschutz | Brandschutzklappen | Brandschutzklappen | Z45: Federrücklaufantrieb 24 V, Fabrikat | Belimo, mit integrierten Endschaltern und | thermoelektrischer Auslöseeinrichtung
1000756262 | Brandschutzklappe | FK2-EU/DE/700x450x305/Z00 | 820 | 84818085 | 4 | 23 | 805 | 510 | 305 | FK2-EU | pcs | DE | EUR | Brand- und Rauchschutz | Brandschutzklappen | Brandschutzklappen
1000756263 | Brandschutzklappe | FK2-EU/DE/700x450x305/Z01 | 901 | 84818085 | 4 | 23 | 805 | 510 | 305 | FK2-EU | pcs | DE | EUR | Brand- und Rauchschutz | Brandschutzklappen | Brandschutzklappen | Z01: Ein Endschalter, Anzeige Klappe ZU
1000756264 | Brandschutzklappe | FK2-EU/DE/700x450x305/Z02 | 901 | 84818085 | 4 | 23 | 805 | 510 | 305 | FK2-EU | pcs | DE | EUR | Brand- und Rauchschutz | Brandschutzklappen | Brandschutzklappen | Z02: Ein Endschalter, Anzeige Klappe AUF
1000756265 | Brandschutzklappe | FK2-EU/DE/700x450x305/Z03 | 981 | 84818085 | 4 | 23 | 805 | 510 | 305 | FK2-EU | pcs | DE | EUR | Brand- und Rauchschutz | Brandschutzklappen | Brandschutzklappen | Z03: Zwei Endschalter, Anzeige Klappe ZU und AUF
1000756266 | Brandschutzklappe | FK2-EU/DE/700x450x305/Z43 | 2019 | 84818085 | 4 | 24 | 845 | 510 | 305 | FK2-EU | pcs | DE | EUR | Brand- und Rauchschutz | Brandschutzklappen | Brandschutzklappen | Z43: Federrücklaufantrieb 230 V, Fabrikat Belimo, | mit integrierten Endschaltern und | thermoelektrischer Auslöseeinrichtung
1000756267 | Brandschutzklappe | FK2-EU/DE/700x450x305/Z45 | 1984 | 84818085 | 4 | 24 | 845 | 510 | 305 | FK2-EU | pcs | DE | EUR | Brand- und Rauchschutz | Brandschutzklappen | Brandschutzklappen | Z45: Federrücklaufantrieb 24 V, Fabrikat | Belimo, mit integrierten Endschaltern und | thermoelektrischer Auslöseeinrichtung
1000786664 | Brandschutzklappe | FK2-EU/DE/700x450x500/0A/Z00 | 1162 | 84818085 | 4 | 28 | 805 | 510 | 500 | FK2-EU | pcs | DE | EUR | Brand- und Rauchschutz | Brandschutzklappen | Brandschutzklappen | 0A: Mit einem auf der Einbauseite angeordneten | Abschlussgitter
1000786665 | Brandschutzklappe | FK2-EU/DE/700x450x500/0A/Z01 | 1243 | 84818085 | 4 | 28 | 805 | 510 | 500 | FK2-EU | pcs | DE | EUR | Brand- und Rauchschutz | Brandschutzklappen | Brandschutzklappen | 0A: Mit einem auf der Einbauseite angeordneten | Abschlussgitter | Z01: Ein Endschalter, Anzeige Klappe ZU
1000786666 | Brandschutzklappe | FK2-EU/DE/700x450x500/0A/Z02 | 1243 | 84818085 | 4 | 28 | 805 | 510 | 500 | FK2-EU | pcs | DE | EUR | Brand- und Rauchschutz | Brandschutzklappen | Brandschutzklappen | 0A: Mit einem auf der Einbauseite angeordneten | Abschlussgitter | Z02: Ein Endschalter, Anzeige Klappe AUF
1000786667 | Brandschutzklappe | FK2-EU/DE/700x450x500/0A/Z03 | 1323 | 84818085 | 4 | 28 | 805 | 510 | 500 | FK2-EU | pcs | DE | EUR | Brand- und Rauchschutz | Brandschutzklappen | Brandschutzklappen | 0A: Mit einem auf der Einbauseite angeordneten | Abschlussgitter | Z03: Zwei Endschalter, Anzeige Klappe ZU und AUF
1000786668 | Brandschutzklappe | FK2-EU/DE/700x450x500/0A/Z43 | 2361 | 84818085 | 4 | 29 | 845 | 510 | 500 | FK2-EU | pcs | DE | EUR | Brand- und Rauchschutz | Brandschutzklappen | Brandschutzklappen | 0A: Mit einem auf der Einbauseite angeordneten | Abschlussgitter | Z43: Federrücklaufantrieb 230 V, Fabrikat Belimo, | mit integrierten Endschaltern und | thermoelektrischer Auslöseeinrichtung
1000786669 | Brandschutzklappe | FK2-EU/DE/700x450x500/0A/Z45 | 2326 | 84818085 | 4 | 29 | 845 | 510 | 500 | FK2-EU | pcs | DE | EUR | Brand- und Rauchschutz | Brandschutzklappen | Brandschutzklappen | 0A: Mit einem auf der Einbauseite angeordneten | Abschlussgitter | Z45: Federrücklaufantrieb 24 V, Fabrikat | Belimo, mit integrierten Endschaltern und | thermoelektrischer Auslöseeinrichtung
1000786670 | Brandschutzklappe | FK2-EU/DE/700x450x500/0S/Z00 | 1360 | 84818085 | 4 | 28 | 805 | 510 | 500 | FK2-EU | pcs | DE | EUR | Brand- und Rauchschutz | Brandschutzklappen | Brandschutzklappen | 0S: Mit einem auf der Einbauseite angeordneten | elastischen Stutzen
1000786671 | Brandschutzklappe | FK2-EU/DE/700x450x500/0S/Z01 | 1441 | 84818085 | 4 | 28 | 805 | 510 | 500 | FK2-EU | pcs | DE | EUR | Brand- und Rauchschutz | Brandschutzklappen | Brandschutzklappen | 0S: Mit einem auf der Einbauseite angeordneten | elastischen Stutzen | Z01: Ein Endschalter, Anzeige Klappe ZU
1000786672 | Brandschutzklappe | FK2-EU/DE/700x450x500/0S/Z02 | 1441 | 84818085 | 4 | 28 | 805 | 510 | 500 | FK2-EU | pcs | DE | EUR | Brand- und Rauchschutz | Brandschutzklappen | Brandschutzklappen | 0S: Mit einem auf der Einbauseite angeordneten | elastischen Stutzen | Z02: Ein Endschalter, Anzeige Klappe AUF
1000786673 | Brandschutzklappe | FK2-EU/DE/700x450x500/0S/Z03 | 1521 | 84818085 | 4 | 28 | 805 | 510 | 500 | FK2-EU | pcs | DE | EUR | Brand- und Rauchschutz | Brandschutzklappen | Brandschutzklappen | 0S: Mit einem auf der Einbauseite angeordneten | elastischen Stutzen | Z03: Zwei Endschalter, Anzeige Klappe ZU und AUF
1000786674 | Brandschutzklappe | FK2-EU/DE/700x450x500/0S/Z43 | 2559 | 84818085 | 4 | 29 | 845 | 510 | 500 | FK2-EU | pcs | DE | EUR | Brand- und Rauchschutz | Brandschutzklappen | Brandschutzklappen | 0S: Mit einem auf der Einbauseite angeordneten | elastischen Stutzen | Z43: Federrücklaufantrieb 230 V, Fabrikat Belimo, | mit integrierten Endschaltern und | thermoelektrischer Auslöseeinrichtung
1000786675 | Brandschutzklappe | FK2-EU/DE/700x450x500/0S/Z45 | 2524 | 84818085 | 4 | 29 | 845 | 510 | 500 | FK2-EU | pcs | DE | EUR | Brand- und Rauchschutz | Brandschutzklappen | Brandschutzklappen | 0S: Mit einem auf der Einbauseite angeordneten | elastischen Stutzen | Z45: Federrücklaufantrieb 24 V, Fabrikat | Belimo, mit integrierten Endschaltern und | thermoelektrischer Auslöseeinrichtung
1000786676 | Brandschutzklappe | FK2-EU/DE/700x450x500/A0/Z00 | 1162 | 84818085 | 4 | 28 | 805 | 510 | 500 | FK2-EU | pcs | DE | EUR | Brand- und Rauchschutz | Brandschutzklappen | Brandschutzklappen | A0: Mit einem auf der Bedienseite angeordneten | Abschlussgitter
1000786677 | Brandschutzklappe | FK2-EU/DE/700x450x500/A0/Z01 | 1243 | 84818085 | 4 | 28 | 805 | 510 | 500 | FK2-EU | pcs | DE | EUR | Brand- und Rauchschutz | Brandschutzklappen | Brandschutzklappen | A0: Mit einem auf der Bedienseite angeordneten | Abschlussgitter | Z01: Ein Endschalter, Anzeige Klappe ZU
1000786678 | Brandschutzklappe | FK2-EU/DE/700x450x500/A0/Z02 | 1243 | 84818085 | 4 | 28 | 805 | 510 | 500 | FK2-EU | pcs | DE | EUR | Brand- und Rauchschutz | Brandschutzklappen | Brandschutzklappen | A0: Mit einem auf der Bedienseite angeordneten | Abschlussgitter | Z02: Ein Endschalter, Anzeige Klappe AUF
1000786679 | Brandschutzklappe | FK2-EU/DE/700x450x500/A0/Z03 | 1323 | 84818085 | 4 | 28 | 805 | 510 | 500 | FK2-EU | pcs | DE | EUR | Brand- und Rauchschutz | Brandschutzklappen | Brandschutzklappen | A0: Mit einem auf der Bedienseite angeordneten | Abschlussgitter | Z03: Zwei Endschalter, Anzeige Klappe ZU und AUF
1000786680 | Brandschutzklappe | FK2-EU/DE/700x450x500/A0/Z43 | 2361 | 84818085 | 4 | 29 | 845 | 510 | 500 | FK2-EU | pcs | DE | EUR | Brand- und Rauchschutz | Brandschutzklappen | Brandschutzklappen | A0: Mit einem auf der Bedienseite angeordneten | Abschlussgitter | Z43: Federrücklaufantrieb 230 V, Fabrikat Belimo, | mit integrierten Endschaltern und | thermoelektrischer Auslöseeinrichtung
1000786681 | Brandschutzklappe | FK2-EU/DE/700x450x500/A0/Z45 | 2326 | 84818085 | 4 | 29 | 845 | 510 | 500 | FK2-EU | pcs | DE | EUR | Brand- und Rauchschutz | Brandschutzklappen | Brandschutzklappen | A0: Mit einem auf der Bedienseite angeordneten | Abschlussgitter | Z45: Federrücklaufantrieb 24 V, Fabrikat | Belimo, mit integrierten Endschaltern und | thermoelektrischer Auslöseeinrichtung
1000809130 | Brandschutzklappe | FK2-EU/DE/700x450x500/AA/Z43RM | 6158 | 84818085 | 4 | 28 | 845 | 540 | 500 | FK2-EU | pcs | DE | EUR | Brand- und Rauchschutz | Brandschutzklappen | Brandschutzklappen | AA: Mit beidseitig angeordneten Abschlussgitter | Z43RM: Federrücklaufantrieb 230 V, Fabrikat Belimo, mit | integrierten Endschaltern und thermoelektrischer | Auslöseeinrichtung in Verbindung mit einer | Rauchauslöseeinrichtung Typ RM-O-3-D
1000809131 | Brandschutzklappe | FK2-EU/DE/700x450x500/AA/Z45RM | 6123 | 84818085 | 4 | 28 | 845 | 540 | 500 | FK2-EU | pcs | DE | EUR | Brand- und Rauchschutz | Brandschutzklappen | Brandschutzklappen | AA: Mit beidseitig angeordneten Abschlussgitter | Z45RM: Federrücklaufantrieb 24 V, Fabrikat Belimo, mit | integrierten Endschaltern und thermoelektrischer | Auslöseeinrichtung in Verbindung mit einer | Rauchauslöseeinrchtung Typ RM-O-3-D
1000756286 | Brandschutzklappe | FK2-EU/DE/700x450x500/ES/SS/Z00 | 2689 | 84818085 | 4 | 28 | 805 | 510 | 500 | FK2-EU | pcs | DE | EUR | Brand- und Rauchschutz | Brandschutzklappen | Brandschutzklappen | ES: Mit einem Einbausatz und den dazugehörigen | Befestigungselementen | SS: Mit zwei elastischen Stutzen
1000756287 | Brandschutzklappe | FK2-EU/DE/700x450x500/ES/SS/Z01 | 2770 | 84818085 | 4 | 28 | 805 | 510 | 500 | FK2-EU | pcs | DE | EUR | Brand- und Rauchschutz | Brandschutzklappen | Brandschutzklappen | ES: Mit einem Einbausatz und den dazugehörigen | Befestigungselementen | SS: Mit zwei elastischen Stutzen | Z01: Ein Endschalter, Anzeige Klappe ZU
1000756288 | Brandschutzklappe | FK2-EU/DE/700x450x500/ES/SS/Z02 | 2770 | 84818085 | 4 | 28 | 805 | 510 | 500 | FK2-EU | pcs | DE | EUR | Brand- und Rauchschutz | Brandschutzklappen | Brandschutzklappen | ES: Mit einem Einbausatz und den dazugehörigen | Befestigungselementen | SS: Mit zwei elastischen Stutzen | Z02: Ein Endschalter, Anzeige Klappe AUF
1000756289 | Brandschutzklappe | FK2-EU/DE/700x450x500/ES/SS/Z03 | 2850 | 84818085 | 4 | 28 | 805 | 510 | 500 | FK2-EU | pcs | DE | EUR | Brand- und Rauchschutz | Brandschutzklappen | Brandschutzklappen | ES: Mit einem Einbausatz und den dazugehörigen | Befestigungselementen | SS: Mit zwei elastischen Stutzen | Z03: Zwei Endschalter, Anzeige Klappe ZU und AUF
1000756290 | Brandschutzklappe | FK2-EU/DE/700x450x500/ES/SS/Z43 | 3888 | 84818085 | 4 | 29 | 845 | 510 | 500 | FK2-EU | pcs | DE | EUR | Brand- und Rauchschutz | Brandschutzklappen | Brandschutzklappen | ES: Mit einem Einbausatz und den dazugehörigen | Befestigungselementen | SS: Mit zwei elastischen Stutzen | Z43: Federrücklaufantrieb 230 V, Fabrikat Belimo, | mit integrierten Endschaltern und | thermoelektrischer Auslöseeinrichtung
1000756291 | Brandschutzklappe | FK2-EU/DE/700x450x500/ES/SS/Z45 | 3853 | 84818085 | 4 | 29 | 845 | 510 | 500 | FK2-EU | pcs | DE | EUR | Brand- und Rauchschutz | Brandschutzklappen | Brandschutzklappen | ES: Mit einem Einbausatz und den dazugehörigen | Befestigungselementen | SS: Mit zwei elastischen Stutzen | Z45: Federrücklaufantrieb 24 V, Fabrikat | Belimo, mit integrierten Endschaltern und | thermoelektrischer Auslöseeinrichtung
1000756280 | Brandschutzklappe | FK2-EU/DE/700x450x500/ES/Z00 | 1609 | 84818085 | 4 | 28 | 805 | 510 | 500 | FK2-EU | pcs | DE | EUR | Brand- und Rauchschutz | Brandschutzklappen | Brandschutzklappen | ES: Mit einem Einbausatz und den dazugehörigen | Befestigungselementen
1000756281 | Brandschutzklappe | FK2-EU/DE/700x450x500/ES/Z01 | 1690 | 84818085 | 4 | 28 | 805 | 510 | 500 | FK2-EU | pcs | DE | EUR | Brand- und Rauchschutz | Brandschutzklappen | Brandschutzklappen | ES: Mit einem Einbausatz und den dazugehörigen | Befestigungselementen | Z01: Ein Endschalter, Anzeige Klappe ZU
1000756282 | Brandschutzklappe | FK2-EU/DE/700x450x500/ES/Z02 | 1690 | 84818085 | 4 | 28 | 805 | 510 | 500 | FK2-EU | pcs | DE | EUR | Brand- und Rauchschutz | Brandschutzklappen | Brandschutzklappen | ES: Mit einem Einbausatz und den dazugehörigen | Befestigungselementen | Z02: Ein Endschalter, Anzeige Klappe AUF
1000756283 | Brandschutzklappe | FK2-EU/DE/700x450x500/ES/Z03 | 1770 | 84818085 | 4 | 28 | 805 | 510 | 500 | FK2-EU | pcs | DE | EUR | Brand- und Rauchschutz | Brandschutzklappen | Brandschutzklappen | ES: Mit einem Einbausatz und den dazugehörigen | Befestigungselementen | Z03: Zwei Endschalter, Anzeige Klappe ZU und AUF
1000756284 | Brandschutzklappe | FK2-EU/DE/700x450x500/ES/Z43 | 2808 | 84818085 | 4 | 29 | 845 | 510 | 500 | FK2-EU | pcs | DE | EUR | Brand- und Rauchschutz | Brandschutzklappen | Brandschutzklappen | ES: Mit einem Einbausatz und den dazugehörigen | Befestigungselementen | Z43: Federrücklaufantrieb 230 V, Fabrikat Belimo, | mit integrierten Endschaltern und | thermoelektrischer Auslöseeinrichtung
1000756285 | Brandschutzklappe | FK2-EU/DE/700x450x500/ES/Z45 | 2773 | 84818085 | 4 | 29 | 845 | 510 | 500 | FK2-EU | pcs | DE | EUR | Brand- und Rauchschutz | Brandschutzklappen | Brandschutzklappen | ES: Mit einem Einbausatz und den dazugehörigen | Befestigungselementen | Z45: Federrücklaufantrieb 24 V, Fabrikat | Belimo, mit integrierten Endschaltern und | thermoelektrischer Auslöseeinrichtung
1000786682 | Brandschutzklappe | FK2-EU/DE/700x450x500/S0/Z00 | 1360 | 84818085 | 4 | 28 | 805 | 510 | 500 | FK2-EU | pcs | DE | EUR | Brand- und Rauchschutz | Brandschutzklappen | Brandschutzklappen | S0: Mit einem auf der Bedienseite angeordneten | elastischen Stutzen
1000786683 | Brandschutzklappe | FK2-EU/DE/700x450x500/S0/Z01 | 1441 | 84818085 | 4 | 28 | 805 | 510 | 500 | FK2-EU | pcs | DE | EUR | Brand- und Rauchschutz | Brandschutzklappen | Brandschutzklappen | S0: Mit einem auf der Bedienseite angeordneten | elastischen Stutzen | Z01: Ein Endschalter, Anzeige Klappe ZU
1000786684 | Brandschutzklappe | FK2-EU/DE/700x450x500/S0/Z02 | 1441 | 84818085 | 4 | 28 | 805 | 510 | 500 | FK2-EU | pcs | DE | EUR | Brand- und Rauchschutz | Brandschutzklappen | Brandschutzklappen | S0: Mit einem auf der Bedienseite angeordneten | elastischen Stutzen | Z02: Ein Endschalter, Anzeige Klappe AUF
1000786685 | Brandschutzklappe | FK2-EU/DE/700x450x500/S0/Z03 | 1521 | 84818085 | 4 | 28 | 805 | 510 | 500 | FK2-EU | pcs | DE | EUR | Brand- und Rauchschutz | Brandschutzklappen | Brandschutzklappen | S0: Mit einem auf der Bedienseite angeordneten | elastischen Stutzen | Z03: Zwei Endschalter, Anzeige Klappe ZU und AUF
1000786686 | Brandschutzklappe | FK2-EU/DE/700x450x500/S0/Z43 | 2559 | 84818085 | 4 | 29 | 845 | 510 | 500 | FK2-EU | pcs | DE | EUR | Brand- und Rauchschutz | Brandschutzklappen | Brandschutzklappen | S0: Mit einem auf der Bedienseite angeordneten | elastischen Stutzen | Z43: Federrücklaufantrieb 230 V, Fabrikat Belimo, | mit integrierten Endschaltern und | thermoelektrischer Auslöseeinrichtung
1000786687 | Brandschutzklappe | FK2-EU/DE/700x450x500/S0/Z45 | 2524 | 84818085 | 4 | 29 | 845 | 510 | 500 | FK2-EU | pcs | DE | EUR | Brand- und Rauchschutz | Brandschutzklappen | Brandschutzklappen | S0: Mit einem auf der Bedienseite angeordneten | elastischen Stutzen | Z45: Federrücklaufantrieb 24 V, Fabrikat | Belimo, mit integrierten Endschaltern und | thermoelektrischer Auslöseeinrichtung
1000756274 | Brandschutzklappe | FK2-EU/DE/700x450x500/SS/Z00 | 1900 | 84818085 | 4 | 28 | 805 | 510 | 500 | FK2-EU | pcs | DE | EUR | Brand- und Rauchschutz | Brandschutzklappen | Brandschutzklappen | SS: Mit zwei elastischen Stutzen
1000756275 | Brandschutzklappe | FK2-EU/DE/700x450x500/SS/Z01 | 1981 | 84818085 | 4 | 28 | 805 | 510 | 500 | FK2-EU | pcs | DE | EUR | Brand- und Rauchschutz | Brandschutzklappen | Brandschutzklappen | SS: Mit zwei elastischen Stutzen | Z01: Ein Endschalter, Anzeige Klappe ZU
1000756276 | Brandschutzklappe | FK2-EU/DE/700x450x500/SS/Z02 | 1981 | 84818085 | 4 | 28 | 805 | 510 | 500 | FK2-EU | pcs | DE | EUR | Brand- und Rauchschutz | Brandschutzklappen | Brandschutzklappen | SS: Mit zwei elastischen Stutzen | Z02: Ein Endschalter, Anzeige Klappe AUF
1000756277 | Brandschutzklappe | FK2-EU/DE/700x450x500/SS/Z03 | 2061 | 84818085 | 4 | 28 | 805 | 510 | 500 | FK2-EU | pcs | DE | EUR | Brand- und Rauchschutz | Brandschutzklappen | Brandschutzklappen | SS: Mit zwei elastischen Stutzen | Z03: Zwei Endschalter, Anzeige Klappe ZU und AUF
1000756278 | Brandschutzklappe | FK2-EU/DE/700x450x500/SS/Z43 | 3099 | 84818085 | 4 | 29 | 845 | 510 | 500 | FK2-EU | pcs | DE | EUR | Brand- und Rauchschutz | Brandschutzklappen | Brandschutzklappen | SS: Mit zwei elastischen Stutzen | Z43: Federrücklaufantrieb 230 V, Fabrikat Belimo, | mit integrierten Endschaltern und | thermoelektrischer Auslöseeinrichtung
1000756279 | Brandschutzklappe | FK2-EU/DE/700x450x500/SS/Z45 | 3064 | 84818085 | 4 | 29 | 845 | 510 | 500 | FK2-EU | pcs | DE | EUR | Brand- und Rauchschutz | Brandschutzklappen | Brandschutzklappen | SS: Mit zwei elastischen Stutzen | Z45: Federrücklaufantrieb 24 V, Fabrikat | Belimo, mit integrierten Endschaltern und | thermoelektrischer Auslöseeinrichtung
1000756268 | Brandschutzklappe | FK2-EU/DE/700x450x500/Z00 | 820 | 84818085 | 4 | 28 | 805 | 510 | 500 | FK2-EU | pcs | DE | EUR | Brand- und Rauchschutz | Brandschutzklappen | Brandschutzklappen
1000756269 | Brandschutzklappe | FK2-EU/DE/700x450x500/Z01 | 901 | 84818085 | 4 | 28 | 805 | 510 | 500 | FK2-EU | pcs | DE | EUR | Brand- und Rauchschutz | Brandschutzklappen | Brandschutzklappen | Z01: Ein Endschalter, Anzeige Klappe ZU
1000756270 | Brandschutzklappe | FK2-EU/DE/700x450x500/Z02 | 901 | 84818085 | 4 | 28 | 805 | 510 | 500 | FK2-EU | pcs | DE | EUR | Brand- und Rauchschutz | Brandschutzklappen | Brandschutzklappen | Z02: Ein Endschalter, Anzeige Klappe AUF
1000756271 | Brandschutzklappe | FK2-EU/DE/700x450x500/Z03 | 981 | 84818085 | 4 | 28 | 805 | 510 | 500 | FK2-EU | pcs | DE | EUR | Brand- und Rauchschutz | Brandschutzklappen | Brandschutzklappen | Z03: Zwei Endschalter, Anzeige Klappe ZU und AUF
1000756272 | Brandschutzklappe | FK2-EU/DE/700x450x500/Z43 | 2019 | 84818085 | 4 | 29 | 845 | 510 | 500 | FK2-EU | pcs | DE | EUR | Brand- und Rauchschutz | Brandschutzklappen | Brandschutzklappen | Z43: Federrücklaufantrieb 230 V, Fabrikat Belimo, | mit integrierten Endschaltern und | thermoelektrischer Auslöseeinrichtung
1000756273 | Brandschutzklappe | FK2-EU/DE/700x450x500/Z45 | 1984 | 84818085 | 4 | 29 | 845 | 510 | 500 | FK2-EU | pcs | DE | EUR | Brand- und Rauchschutz | Brandschutzklappen | Brandschutzklappen | Z45: Federrücklaufantrieb 24 V, Fabrikat | Belimo, mit integrierten Endschaltern und | thermoelektrischer Auslöseeinrichtung
1000756292 | Brandschutzklappe | FK2-EU/DE/700x500x305/Z00 | 848 | 84818085 | 4 | 25 | 805 | 560 | 305 | FK2-EU | pcs | DE | EUR | Brand- und Rauchschutz | Brandschutzklappen | Brandschutzklappen
1000756293 | Brandschutzklappe | FK2-EU/DE/700x500x305/Z01 | 929 | 84818085 | 4 | 25 | 805 | 560 | 305 | FK2-EU | pcs | DE | EUR | Brand- und Rauchschutz | Brandschutzklappen | Brandschutzklappen | Z01: Ein Endschalter, Anzeige Klappe ZU
1000756294 | Brandschutzklappe | FK2-EU/DE/700x500x305/Z02 | 929 | 84818085 | 4 | 25 | 805 | 560 | 305 | FK2-EU | pcs | DE | EUR | Brand- und Rauchschutz | Brandschutzklappen | Brandschutzklappen | Z02: Ein Endschalter, Anzeige Klappe AUF
1000756295 | Brandschutzklappe | FK2-EU/DE/700x500x305/Z03 | 1009 | 84818085 | 4 | 25 | 805 | 560 | 305 | FK2-EU | pcs | DE | EUR | Brand- und Rauchschutz | Brandschutzklappen | Brandschutzklappen | Z03: Zwei Endschalter, Anzeige Klappe ZU und AUF
1000756296 | Brandschutzklappe | FK2-EU/DE/700x500x305/Z43 | 2047 | 84818085 | 4 | 26 | 845 | 560 | 305 | FK2-EU | pcs | DE | EUR | Brand- und Rauchschutz | Brandschutzklappen | Brandschutzklappen | Z43: Federrücklaufantrieb 230 V, Fabrikat Belimo, | mit integrierten Endschaltern und | thermoelektrischer Auslöseeinrichtung
1000756297 | Brandschutzklappe | FK2-EU/DE/700x500x305/Z45 | 2012 | 84818085 | 4 | 26 | 845 | 560 | 305 | FK2-EU | pcs | DE | EUR | Brand- und Rauchschutz | Brandschutzklappen | Brandschutzklappen | Z45: Federrücklaufantrieb 24 V, Fabrikat | Belimo, mit integrierten Endschaltern und | thermoelektrischer Auslöseeinrichtung
1000786688 | Brandschutzklappe | FK2-EU/DE/700x500x500/0A/Z00 | 1202 | 84818085 | 4 | 30 | 805 | 560 | 500 | FK2-EU | pcs | DE | EUR | Brand- und Rauchschutz | Brandschutzklappen | Brandschutzklappen | 0A: Mit einem auf der Einbauseite angeordneten | Abschlussgitter
1000786689 | Brandschutzklappe | FK2-EU/DE/700x500x500/0A/Z01 | 1283 | 84818085 | 4 | 30 | 805 | 560 | 500 | FK2-EU | pcs | DE | EUR | Brand- und Rauchschutz | Brandschutzklappen | Brandschutzklappen | 0A: Mit einem auf der Einbauseite angeordneten | Abschlussgitter | Z01: Ein Endschalter, Anzeige Klappe ZU
1000786690 | Brandschutzklappe | FK2-EU/DE/700x500x500/0A/Z02 | 1283 | 84818085 | 4 | 30 | 805 | 560 | 500 | FK2-EU | pcs | DE | EUR | Brand- und Rauchschutz | Brandschutzklappen | Brandschutzklappen | 0A: Mit einem auf der Einbauseite angeordneten | Abschlussgitter | Z02: Ein Endschalter, Anzeige Klappe AUF
1000786691 | Brandschutzklappe | FK2-EU/DE/700x500x500/0A/Z03 | 1363 | 84818085 | 4 | 30 | 805 | 560 | 500 | FK2-EU | pcs | DE | EUR | Brand- und Rauchschutz | Brandschutzklappen | Brandschutzklappen | 0A: Mit einem auf der Einbauseite angeordneten | Abschlussgitter | Z03: Zwei Endschalter, Anzeige Klappe ZU und AUF
1000786692 | Brandschutzklappe | FK2-EU/DE/700x500x500/0A/Z43 | 2401 | 84818085 | 4 | 31 | 845 | 560 | 500 | FK2-EU | pcs | DE | EUR | Brand- und Rauchschutz | Brandschutzklappen | Brandschutzklappen | 0A: Mit einem auf der Einbauseite angeordneten | Abschlussgitter | Z43: Federrücklaufantrieb 230 V, Fabrikat Belimo, | mit integrierten Endschaltern und | thermoelektrischer Auslöseeinrichtung
1000786693 | Brandschutzklappe | FK2-EU/DE/700x500x500/0A/Z45 | 2366 | 84818085 | 4 | 31 | 845 | 560 | 500 | FK2-EU | pcs | DE | EUR | Brand- und Rauchschutz | Brandschutzklappen | Brandschutzklappen | 0A: Mit einem auf der Einbauseite angeordneten | Abschlussgitter | Z45: Federrücklaufantrieb 24 V, Fabrikat | Belimo, mit integrierten Endschaltern und | thermoelektrischer Auslöseeinrichtung
1000786694 | Brandschutzklappe | FK2-EU/DE/700x500x500/0S/Z00 | 1410 | 84818085 | 4 | 30 | 805 | 560 | 500 | FK2-EU | pcs | DE | EUR | Brand- und Rauchschutz | Brandschutzklappen | Brandschutzklappen | 0S: Mit einem auf der Einbauseite angeordneten | elastischen Stutzen
1000786695 | Brandschutzklappe | FK2-EU/DE/700x500x500/0S/Z01 | 1491 | 84818085 | 4 | 30 | 805 | 560 | 500 | FK2-EU | pcs | DE | EUR | Brand- und Rauchschutz | Brandschutzklappen | Brandschutzklappen | 0S: Mit einem auf der Einbauseite angeordneten | elastischen Stutzen | Z01: Ein Endschalter, Anzeige Klappe ZU
1000786696 | Brandschutzklappe | FK2-EU/DE/700x500x500/0S/Z02 | 1491 | 84818085 | 4 | 30 | 805 | 560 | 500 | FK2-EU | pcs | DE | EUR | Brand- und Rauchschutz | Brandschutzklappen | Brandschutzklappen | 0S: Mit einem auf der Einbauseite angeordneten | elastischen Stutzen | Z02: Ein Endschalter, Anzeige Klappe AUF
1000786697 | Brandschutzklappe | FK2-EU/DE/700x500x500/0S/Z03 | 1571 | 84818085 | 4 | 30 | 805 | 560 | 500 | FK2-EU | pcs | DE | EUR | Brand- und Rauchschutz | Brandschutzklappen | Brandschutzklappen | 0S: Mit einem auf der Einbauseite angeordneten | elastischen Stutzen | Z03: Zwei Endschalter, Anzeige Klappe ZU und AUF
1000786698 | Brandschutzklappe | FK2-EU/DE/700x500x500/0S/Z43 | 2609 | 84818085 | 4 | 31 | 845 | 560 | 500 | FK2-EU | pcs | DE | EUR | Brand- und Rauchschutz | Brandschutzklappen | Brandschutzklappen | 0S: Mit einem auf der Einbauseite angeordneten | elastischen Stutzen | Z43: Federrücklaufantrieb 230 V, Fabrikat Belimo, | mit integrierten Endschaltern und | thermoelektrischer Auslöseeinrichtung
1000786699 | Brandschutzklappe | FK2-EU/DE/700x500x500/0S/Z45 | 2574 | 84818085 | 4 | 31 | 845 | 560 | 500 | FK2-EU | pcs | DE | EUR | Brand- und Rauchschutz | Brandschutzklappen | Brandschutzklappen | 0S: Mit einem auf der Einbauseite angeordneten | elastischen Stutzen | Z45: Federrücklaufantrieb 24 V, Fabrikat | Belimo, mit integrierten Endschaltern und | thermoelektrischer Auslöseeinrichtung
1000786700 | Brandschutzklappe | FK2-EU/DE/700x500x500/A0/Z00 | 1202 | 84818085 | 4 | 30 | 805 | 560 | 500 | FK2-EU | pcs | DE | EUR | Brand- und Rauchschutz | Brandschutzklappen | Brandschutzklappen | A0: Mit einem auf der Bedienseite angeordneten | Abschlussgitter
1000786701 | Brandschutzklappe | FK2-EU/DE/700x500x500/A0/Z01 | 1283 | 84818085 | 4 | 30 | 805 | 560 | 500 | FK2-EU | pcs | DE | EUR | Brand- und Rauchschutz | Brandschutzklappen | Brandschutzklappen | A0: Mit einem auf der Bedienseite angeordneten | Abschlussgitter | Z01: Ein Endschalter, Anzeige Klappe ZU
1000786702 | Brandschutzklappe | FK2-EU/DE/700x500x500/A0/Z02 | 1283 | 84818085 | 4 | 30 | 805 | 560 | 500 | FK2-EU | pcs | DE | EUR | Brand- und Rauchschutz | Brandschutzklappen | Brandschutzklappen | A0: Mit einem auf der Bedienseite angeordneten | Abschlussgitter | Z02: Ein Endschalter, Anzeige Klappe AUF
1000786703 | Brandschutzklappe | FK2-EU/DE/700x500x500/A0/Z03 | 1363 | 84818085 | 4 | 30 | 805 | 560 | 500 | FK2-EU | pcs | DE | EUR | Brand- und Rauchschutz | Brandschutzklappen | Brandschutzklappen | A0: Mit einem auf der Bedienseite angeordneten | Abschlussgitter | Z03: Zwei Endschalter, Anzeige Klappe ZU und AUF
1000786704 | Brandschutzklappe | FK2-EU/DE/700x500x500/A0/Z43 | 2401 | 84818085 | 4 | 31 | 845 | 560 | 500 | FK2-EU | pcs | DE | EUR | Brand- und Rauchschutz | Brandschutzklappen | Brandschutzklappen | A0: Mit einem auf der Bedienseite angeordneten | Abschlussgitter | Z43: Federrücklaufantrieb 230 V, Fabrikat Belimo, | mit integrierten Endschaltern und | thermoelektrischer Auslöseeinrichtung
1000786705 | Brandschutzklappe | FK2-EU/DE/700x500x500/A0/Z45 | 2366 | 84818085 | 4 | 31 | 845 | 560 | 500 | FK2-EU | pcs | DE | EUR | Brand- und Rauchschutz | Brandschutzklappen | Brandschutzklappen | A0: Mit einem auf der Bedienseite angeordneten | Abschlussgitter | Z45: Federrücklaufantrieb 24 V, Fabrikat | Belimo, mit integrierten Endschaltern und | thermoelektrischer Auslöseeinrichtung
1000809132 | Brandschutzklappe | FK2-EU/DE/700x500x500/AA/Z43RM | 6209 | 84818085 | 4 | 30 | 845 | 590 | 500 | FK2-EU | pcs | DE | EUR | Brand- und Rauchschutz | Brandschutzklappen | Brandschutzklappen | AA: Mit beidseitig angeordneten Abschlussgitter | Z43RM: Federrücklaufantrieb 230 V, Fabrikat Belimo, mit | integrierten Endschaltern und thermoelektrischer | Auslöseeinrichtung in Verbindung mit einer | Rauchauslöseeinrichtung Typ RM-O-3-D
1000809133 | Brandschutzklappe | FK2-EU/DE/700x500x500/AA/Z45RM | 6174 | 84818085 | 4 | 30 | 845 | 590 | 500 | FK2-EU | pcs | DE | EUR | Brand- und Rauchschutz | Brandschutzklappen | Brandschutzklappen | AA: Mit beidseitig angeordneten Abschlussgitter | Z45RM: Federrücklaufantrieb 24 V, Fabrikat Belimo, mit | integrierten Endschaltern und thermoelektrischer | Auslöseeinrichtung in Verbindung mit einer | Rauchauslöseeinrchtung Typ RM-O-3-D
1000756316 | Brandschutzklappe | FK2-EU/DE/700x500x500/ES/SS/Z00 | 2781 | 84818085 | 4 | 30 | 805 | 560 | 500 | FK2-EU | pcs | DE | EUR | Brand- und Rauchschutz | Brandschutzklappen | Brandschutzklappen | ES: Mit einem Einbausatz und den dazugehörigen | Befestigungselementen | SS: Mit zwei elastischen Stutzen
1000756317 | Brandschutzklappe | FK2-EU/DE/700x500x500/ES/SS/Z01 | 2862 | 84818085 | 4 | 30 | 805 | 560 | 500 | FK2-EU | pcs | DE | EUR | Brand- und Rauchschutz | Brandschutzklappen | Brandschutzklappen | ES: Mit einem Einbausatz und den dazugehörigen | Befestigungselementen | SS: Mit zwei elastischen Stutzen | Z01: Ein Endschalter, Anzeige Klappe ZU
1000756318 | Brandschutzklappe | FK2-EU/DE/700x500x500/ES/SS/Z02 | 2862 | 84818085 | 4 | 30 | 805 | 560 | 500 | FK2-EU | pcs | DE | EUR | Brand- und Rauchschutz | Brandschutzklappen | Brandschutzklappen | ES: Mit einem Einbausatz und den dazugehörigen | Befestigungselementen | SS: Mit zwei elastischen Stutzen | Z02: Ein Endschalter, Anzeige Klappe AUF
1000756319 | Brandschutzklappe | FK2-EU/DE/700x500x500/ES/SS/Z03 | 2942 | 84818085 | 4 | 30 | 805 | 560 | 500 | FK2-EU | pcs | DE | EUR | Brand- und Rauchschutz | Brandschutzklappen | Brandschutzklappen | ES: Mit einem Einbausatz und den dazugehörigen | Befestigungselementen | SS: Mit zwei elastischen Stutzen | Z03: Zwei Endschalter, Anzeige Klappe ZU und AUF
1000756320 | Brandschutzklappe | FK2-EU/DE/700x500x500/ES/SS/Z43 | 3980 | 84818085 | 4 | 31 | 845 | 560 | 500 | FK2-EU | pcs | DE | EUR | Brand- und Rauchschutz | Brandschutzklappen | Brandschutzklappen | ES: Mit einem Einbausatz und den dazugehörigen | Befestigungselementen | SS: Mit zwei elastischen Stutzen | Z43: Federrücklaufantrieb 230 V, Fabrikat Belimo, | mit integrierten Endschaltern und | thermoelektrischer Auslöseeinrichtung
1000756321 | Brandschutzklappe | FK2-EU/DE/700x500x500/ES/SS/Z45 | 3945 | 84818085 | 4 | 31 | 845 | 560 | 500 | FK2-EU | pcs | DE | EUR | Brand- und Rauchschutz | Brandschutzklappen | Brandschutzklappen | ES: Mit einem Einbausatz und den dazugehörigen | Befestigungselementen | SS: Mit zwei elastischen Stutzen | Z45: Federrücklaufantrieb 24 V, Fabrikat | Belimo, mit integrierten Endschaltern und | thermoelektrischer Auslöseeinrichtung
1000756310 | Brandschutzklappe | FK2-EU/DE/700x500x500/ES/Z00 | 1657 | 84818085 | 4 | 30 | 805 | 560 | 500 | FK2-EU | pcs | DE | EUR | Brand- und Rauchschutz | Brandschutzklappen | Brandschutzklappen | ES: Mit einem Einbausatz und den dazugehörigen | Befestigungselementen
1000756311 | Brandschutzklappe | FK2-EU/DE/700x500x500/ES/Z01 | 1738 | 84818085 | 4 | 30 | 805 | 560 | 500 | FK2-EU | pcs | DE | EUR | Brand- und Rauchschutz | Brandschutzklappen | Brandschutzklappen | ES: Mit einem Einbausatz und den dazugehörigen | Befestigungselementen | Z01: Ein Endschalter, Anzeige Klappe ZU
1000756312 | Brandschutzklappe | FK2-EU/DE/700x500x500/ES/Z02 | 1738 | 84818085 | 4 | 30 | 805 | 560 | 500 | FK2-EU | pcs | DE | EUR | Brand- und Rauchschutz | Brandschutzklappen | Brandschutzklappen | ES: Mit einem Einbausatz und den dazugehörigen | Befestigungselementen | Z02: Ein Endschalter, Anzeige Klappe AUF
1000756313 | Brandschutzklappe | FK2-EU/DE/700x500x500/ES/Z03 | 1818 | 84818085 | 4 | 30 | 805 | 560 | 500 | FK2-EU | pcs | DE | EUR | Brand- und Rauchschutz | Brandschutzklappen | Brandschutzklappen | ES: Mit einem Einbausatz und den dazugehörigen | Befestigungselementen | Z03: Zwei Endschalter, Anzeige Klappe ZU und AUF
1000756314 | Brandschutzklappe | FK2-EU/DE/700x500x500/ES/Z43 | 2856 | 84818085 | 4 | 31 | 845 | 560 | 500 | FK2-EU | pcs | DE | EUR | Brand- und Rauchschutz | Brandschutzklappen | Brandschutzklappen | ES: Mit einem Einbausatz und den dazugehörigen | Befestigungselementen | Z43: Federrücklaufantrieb 230 V, Fabrikat Belimo, | mit integrierten Endschaltern und | thermoelektrischer Auslöseeinrichtung
1000756315 | Brandschutzklappe | FK2-EU/DE/700x500x500/ES/Z45 | 2821 | 84818085 | 4 | 31 | 845 | 560 | 500 | FK2-EU | pcs | DE | EUR | Brand- und Rauchschutz | Brandschutzklappen | Brandschutzklappen | ES: Mit einem Einbausatz und den dazugehörigen | Befestigungselementen | Z45: Federrücklaufantrieb 24 V, Fabrikat | Belimo, mit integrierten Endschaltern und | thermoelektrischer Auslöseeinrichtung
1000786706 | Brandschutzklappe | FK2-EU/DE/700x500x500/S0/Z00 | 1410 | 84818085 | 4 | 30 | 805 | 560 | 500 | FK2-EU | pcs | DE | EUR | Brand- und Rauchschutz | Brandschutzklappen | Brandschutzklappen | S0: Mit einem auf der Bedienseite angeordneten | elastischen Stutzen
1000786707 | Brandschutzklappe | FK2-EU/DE/700x500x500/S0/Z01 | 1491 | 84818085 | 4 | 30 | 805 | 560 | 500 | FK2-EU | pcs | DE | EUR | Brand- und Rauchschutz | Brandschutzklappen | Brandschutzklappen | S0: Mit einem auf der Bedienseite angeordneten | elastischen Stutzen | Z01: Ein Endschalter, Anzeige Klappe ZU
1000786708 | Brandschutzklappe | FK2-EU/DE/700x500x500/S0/Z02 | 1491 | 84818085 | 4 | 30 | 805 | 560 | 500 | FK2-EU | pcs | DE | EUR | Brand- und Rauchschutz | Brandschutzklappen | Brandschutzklappen | S0: Mit einem auf der Bedienseite angeordneten | elastischen Stutzen | Z02: Ein Endschalter, Anzeige Klappe AUF
1000786709 | Brandschutzklappe | FK2-EU/DE/700x500x500/S0/Z03 | 1571 | 84818085 | 4 | 30 | 805 | 560 | 500 | FK2-EU | pcs | DE | EUR | Brand- und Rauchschutz | Brandschutzklappen | Brandschutzklappen | S0: Mit einem auf der Bedienseite angeordneten | elastischen Stutzen | Z03: Zwei Endschalter, Anzeige Klappe ZU und AUF
1000786710 | Brandschutzklappe | FK2-EU/DE/700x500x500/S0/Z43 | 2609 | 84818085 | 4 | 31 | 845 | 560 | 500 | FK2-EU | pcs | DE | EUR | Brand- und Rauchschutz | Brandschutzklappen | Brandschutzklappen | S0: Mit einem auf der Bedienseite angeordneten | elastischen Stutzen | Z43: Federrücklaufantrieb 230 V, Fabrikat Belimo, | mit integrierten Endschaltern und | thermoelektrischer Auslöseeinrichtung
1000786711 | Brandschutzklappe | FK2-EU/DE/700x500x500/S0/Z45 | 2574 | 84818085 | 4 | 31 | 845 | 560 | 500 | FK2-EU | pcs | DE | EUR | Brand- und Rauchschutz | Brandschutzklappen | Brandschutzklappen | S0: Mit einem auf der Bedienseite angeordneten | elastischen Stutzen | Z45: Federrücklaufantrieb 24 V, Fabrikat | Belimo, mit integrierten Endschaltern und | thermoelektrischer Auslöseeinrichtung
1000756304 | Brandschutzklappe | FK2-EU/DE/700x500x500/SS/Z00 | 1972 | 84818085 | 4 | 30 | 805 | 560 | 500 | FK2-EU | pcs | DE | EUR | Brand- und Rauchschutz | Brandschutzklappen | Brandschutzklappen | SS: Mit zwei elastischen Stutzen
1000756305 | Brandschutzklappe | FK2-EU/DE/700x500x500/SS/Z01 | 2053 | 84818085 | 4 | 30 | 805 | 560 | 500 | FK2-EU | pcs | DE | EUR | Brand- und Rauchschutz | Brandschutzklappen | Brandschutzklappen | SS: Mit zwei elastischen Stutzen | Z01: Ein Endschalter, Anzeige Klappe ZU
1000756306 | Brandschutzklappe | FK2-EU/DE/700x500x500/SS/Z02 | 2053 | 84818085 | 4 | 30 | 805 | 560 | 500 | FK2-EU | pcs | DE | EUR | Brand- und Rauchschutz | Brandschutzklappen | Brandschutzklappen | SS: Mit zwei elastischen Stutzen | Z02: Ein Endschalter, Anzeige Klappe AUF
1000756307 | Brandschutzklappe | FK2-EU/DE/700x500x500/SS/Z03 | 2133 | 84818085 | 4 | 30 | 805 | 560 | 500 | FK2-EU | pcs | DE | EUR | Brand- und Rauchschutz | Brandschutzklappen | Brandschutzklappen | SS: Mit zwei elastischen Stutzen | Z03: Zwei Endschalter, Anzeige Klappe ZU und AUF
1000756308 | Brandschutzklappe | FK2-EU/DE/700x500x500/SS/Z43 | 3171 | 84818085 | 4 | 31 | 845 | 560 | 500 | FK2-EU | pcs | DE | EUR | Brand- und Rauchschutz | Brandschutzklappen | Brandschutzklappen | SS: Mit zwei elastischen Stutzen | Z43: Federrücklaufantrieb 230 V, Fabrikat Belimo, | mit integrierten Endschaltern und | thermoelektrischer Auslöseeinrichtung
1000756309 | Brandschutzklappe | FK2-EU/DE/700x500x500/SS/Z45 | 3136 | 84818085 | 4 | 31 | 845 | 560 | 500 | FK2-EU | pcs | DE | EUR | Brand- und Rauchschutz | Brandschutzklappen | Brandschutzklappen | SS: Mit zwei elastischen Stutzen | Z45: Federrücklaufantrieb 24 V, Fabrikat | Belimo, mit integrierten Endschaltern und | thermoelektrischer Auslöseeinrichtung
1000756298 | Brandschutzklappe | FK2-EU/DE/700x500x500/Z00 | 848 | 84818085 | 4 | 30 | 805 | 560 | 500 | FK2-EU | pcs | DE | EUR | Brand- und Rauchschutz | Brandschutzklappen | Brandschutzklappen
1000756299 | Brandschutzklappe | FK2-EU/DE/700x500x500/Z01 | 929 | 84818085 | 4 | 30 | 805 | 560 | 500 | FK2-EU | pcs | DE | EUR | Brand- und Rauchschutz | Brandschutzklappen | Brandschutzklappen | Z01: Ein Endschalter, Anzeige Klappe ZU
1000756300 | Brandschutzklappe | FK2-EU/DE/700x500x500/Z02 | 929 | 84818085 | 4 | 30 | 805 | 560 | 500 | FK2-EU | pcs | DE | EUR | Brand- und Rauchschutz | Brandschutzklappen | Brandschutzklappen | Z02: Ein Endschalter, Anzeige Klappe AUF
1000756301 | Brandschutzklappe | FK2-EU/DE/700x500x500/Z03 | 1009 | 84818085 | 4 | 30 | 805 | 560 | 500 | FK2-EU | pcs | DE | EUR | Brand- und Rauchschutz | Brandschutzklappen | Brandschutzklappen | Z03: Zwei Endschalter, Anzeige Klappe ZU und AUF
1000756302 | Brandschutzklappe | FK2-EU/DE/700x500x500/Z43 | 2047 | 84818085 | 4 | 31 | 845 | 560 | 500 | FK2-EU | pcs | DE | EUR | Brand- und Rauchschutz | Brandschutzklappen | Brandschutzklappen | Z43: Federrücklaufantrieb 230 V, Fabrikat Belimo, | mit integrierten Endschaltern und | thermoelektrischer Auslöseeinrichtung
1000756303 | Brandschutzklappe | FK2-EU/DE/700x500x500/Z45 | 2012 | 84818085 | 4 | 31 | 845 | 560 | 500 | FK2-EU | pcs | DE | EUR | Brand- und Rauchschutz | Brandschutzklappen | Brandschutzklappen | Z45: Federrücklaufantrieb 24 V, Fabrikat | Belimo, mit integrierten Endschaltern und | thermoelektrischer Auslöseeinrichtung
1000756322 | Brandschutzklappe | FK2-EU/DE/700x550x305/Z00 | 880 | 84818085 | 4 | 26 | 805 | 610 | 305 | FK2-EU | pcs | DE | EUR | Brand- und Rauchschutz | Brandschutzklappen | Brandschutzklappen
1000756323 | Brandschutzklappe | FK2-EU/DE/700x550x305/Z01 | 961 | 84818085 | 4 | 26 | 805 | 610 | 305 | FK2-EU | pcs | DE | EUR | Brand- und Rauchschutz | Brandschutzklappen | Brandschutzklappen | Z01: Ein Endschalter, Anzeige Klappe ZU
1000756324 | Brandschutzklappe | FK2-EU/DE/700x550x305/Z02 | 961 | 84818085 | 4 | 26 | 805 | 610 | 305 | FK2-EU | pcs | DE | EUR | Brand- und Rauchschutz | Brandschutzklappen | Brandschutzklappen | Z02: Ein Endschalter, Anzeige Klappe AUF
1000756325 | Brandschutzklappe | FK2-EU/DE/700x550x305/Z03 | 1041 | 84818085 | 4 | 26 | 805 | 610 | 305 | FK2-EU | pcs | DE | EUR | Brand- und Rauchschutz | Brandschutzklappen | Brandschutzklappen | Z03: Zwei Endschalter, Anzeige Klappe ZU und AUF
1000756326 | Brandschutzklappe | FK2-EU/DE/700x550x305/Z43 | 2079 | 84818085 | 4 | 27 | 845 | 610 | 305 | FK2-EU | pcs | DE | EUR | Brand- und Rauchschutz | Brandschutzklappen | Brandschutzklappen | Z43: Federrücklaufantrieb 230 V, Fabrikat Belimo, | mit integrierten Endschaltern und | thermoelektrischer Auslöseeinrichtung
1000756327 | Brandschutzklappe | FK2-EU/DE/700x550x305/Z45 | 2044 | 84818085 | 4 | 27 | 845 | 610 | 305 | FK2-EU | pcs | DE | EUR | Brand- und Rauchschutz | Brandschutzklappen | Brandschutzklappen | Z45: Federrücklaufantrieb 24 V, Fabrikat | Belimo, mit integrierten Endschaltern und | thermoelektrischer Auslöseeinrichtung
1000786712 | Brandschutzklappe | FK2-EU/DE/700x550x500/0A/Z00 | 1240 | 84818085 | 4 | 32 | 805 | 610 | 500 | FK2-EU | pcs | DE | EUR | Brand- und Rauchschutz | Brandschutzklappen | Brandschutzklappen | 0A: Mit einem auf der Einbauseite angeordneten | Abschlussgitter
1000786713 | Brandschutzklappe | FK2-EU/DE/700x550x500/0A/Z01 | 1321 | 84818085 | 4 | 32 | 805 | 610 | 500 | FK2-EU | pcs | DE | EUR | Brand- und Rauchschutz | Brandschutzklappen | Brandschutzklappen | 0A: Mit einem auf der Einbauseite angeordneten | Abschlussgitter | Z01: Ein Endschalter, Anzeige Klappe ZU
1000786714 | Brandschutzklappe | FK2-EU/DE/700x550x500/0A/Z02 | 1321 | 84818085 | 4 | 32 | 805 | 610 | 500 | FK2-EU | pcs | DE | EUR | Brand- und Rauchschutz | Brandschutzklappen | Brandschutzklappen | 0A: Mit einem auf der Einbauseite angeordneten | Abschlussgitter | Z02: Ein Endschalter, Anzeige Klappe AUF
1000786715 | Brandschutzklappe | FK2-EU/DE/700x550x500/0A/Z03 | 1401 | 84818085 | 4 | 32 | 805 | 610 | 500 | FK2-EU | pcs | DE | EUR | Brand- und Rauchschutz | Brandschutzklappen | Brandschutzklappen | 0A: Mit einem auf der Einbauseite angeordneten | Abschlussgitter | Z03: Zwei Endschalter, Anzeige Klappe ZU und AUF
1000786716 | Brandschutzklappe | FK2-EU/DE/700x550x500/0A/Z43 | 2439 | 84818085 | 4 | 33 | 845 | 610 | 500 | FK2-EU | pcs | DE | EUR | Brand- und Rauchschutz | Brandschutzklappen | Brandschutzklappen | 0A: Mit einem auf der Einbauseite angeordneten | Abschlussgitter | Z43: Federrücklaufantrieb 230 V, Fabrikat Belimo, | mit integrierten Endschaltern und | thermoelektrischer Auslöseeinrichtung
1000786717 | Brandschutzklappe | FK2-EU/DE/700x550x500/0A/Z45 | 2404 | 84818085 | 4 | 33 | 845 | 610 | 500 | FK2-EU | pcs | DE | EUR | Brand- und Rauchschutz | Brandschutzklappen | Brandschutzklappen | 0A: Mit einem auf der Einbauseite angeordneten | Abschlussgitter | Z45: Federrücklaufantrieb 24 V, Fabrikat | Belimo, mit integrierten Endschaltern und | thermoelektrischer Auslöseeinrichtung
1000786718 | Brandschutzklappe | FK2-EU/DE/700x550x500/0S/Z00 | 1452 | 84818085 | 4 | 32 | 805 | 610 | 500 | FK2-EU | pcs | DE | EUR | Brand- und Rauchschutz | Brandschutzklappen | Brandschutzklappen | 0S: Mit einem auf der Einbauseite angeordneten | elastischen Stutzen
1000786719 | Brandschutzklappe | FK2-EU/DE/700x550x500/0S/Z01 | 1533 | 84818085 | 4 | 32 | 805 | 610 | 500 | FK2-EU | pcs | DE | EUR | Brand- und Rauchschutz | Brandschutzklappen | Brandschutzklappen | 0S: Mit einem auf der Einbauseite angeordneten | elastischen Stutzen | Z01: Ein Endschalter, Anzeige Klappe ZU
1000786720 | Brandschutzklappe | FK2-EU/DE/700x550x500/0S/Z02 | 1533 | 84818085 | 4 | 32 | 805 | 610 | 500 | FK2-EU | pcs | DE | EUR | Brand- und Rauchschutz | Brandschutzklappen | Brandschutzklappen | 0S: Mit einem auf der Einbauseite angeordneten | elastischen Stutzen | Z02: Ein Endschalter, Anzeige Klappe AUF
1000786721 | Brandschutzklappe | FK2-EU/DE/700x550x500/0S/Z03 | 1613 | 84818085 | 4 | 32 | 805 | 610 | 500 | FK2-EU | pcs | DE | EUR | Brand- und Rauchschutz | Brandschutzklappen | Brandschutzklappen | 0S: Mit einem auf der Einbauseite angeordneten | elastischen Stutzen | Z03: Zwei Endschalter, Anzeige Klappe ZU und AUF
1000786722 | Brandschutzklappe | FK2-EU/DE/700x550x500/0S/Z43 | 2651 | 84818085 | 4 | 33 | 845 | 610 | 500 | FK2-EU | pcs | DE | EUR | Brand- und Rauchschutz | Brandschutzklappen | Brandschutzklappen | 0S: Mit einem auf der Einbauseite angeordneten | elastischen Stutzen | Z43: Federrücklaufantrieb 230 V, Fabrikat Belimo, | mit integrierten Endschaltern und | thermoelektrischer Auslöseeinrichtung
1000786723 | Brandschutzklappe | FK2-EU/DE/700x550x500/0S/Z45 | 2616 | 84818085 | 4 | 33 | 845 | 610 | 500 | FK2-EU | pcs | DE | EUR | Brand- und Rauchschutz | Brandschutzklappen | Brandschutzklappen | 0S: Mit einem auf der Einbauseite angeordneten | elastischen Stutzen | Z45: Federrücklaufantrieb 24 V, Fabrikat | Belimo, mit integrierten Endschaltern und | thermoelektrischer Auslöseeinrichtung
1000786724 | Brandschutzklappe | FK2-EU/DE/700x550x500/A0/Z00 | 1240 | 84818085 | 4 | 32 | 805 | 610 | 500 | FK2-EU | pcs | DE | EUR | Brand- und Rauchschutz | Brandschutzklappen | Brandschutzklappen | A0: Mit einem auf der Bedienseite angeordneten | Abschlussgitter
1000786725 | Brandschutzklappe | FK2-EU/DE/700x550x500/A0/Z01 | 1321 | 84818085 | 4 | 32 | 805 | 610 | 500 | FK2-EU | pcs | DE | EUR | Brand- und Rauchschutz | Brandschutzklappen | Brandschutzklappen | A0: Mit einem auf der Bedienseite angeordneten | Abschlussgitter | Z01: Ein Endschalter, Anzeige Klappe ZU
1000786726 | Brandschutzklappe | FK2-EU/DE/700x550x500/A0/Z02 | 1321 | 84818085 | 4 | 32 | 805 | 610 | 500 | FK2-EU | pcs | DE | EUR | Brand- und Rauchschutz | Brandschutzklappen | Brandschutzklappen | A0: Mit einem auf der Bedienseite angeordneten | Abschlussgitter | Z02: Ein Endschalter, Anzeige Klappe AUF
1000786727 | Brandschutzklappe | FK2-EU/DE/700x550x500/A0/Z03 | 1401 | 84818085 | 4 | 32 | 805 | 610 | 500 | FK2-EU | pcs | DE | EUR | Brand- und Rauchschutz | Brandschutzklappen | Brandschutzklappen | A0: Mit einem auf der Bedienseite angeordneten | Abschlussgitter | Z03: Zwei Endschalter, Anzeige Klappe ZU und AUF
1000786728 | Brandschutzklappe | FK2-EU/DE/700x550x500/A0/Z43 | 2439 | 84818085 | 4 | 33 | 845 | 610 | 500 | FK2-EU | pcs | DE | EUR | Brand- und Rauchschutz | Brandschutzklappen | Brandschutzklappen | A0: Mit einem auf der Bedienseite angeordneten | Abschlussgitter | Z43: Federrücklaufantrieb 230 V, Fabrikat Belimo, | mit integrierten Endschaltern und | thermoelektrischer Auslöseeinrichtung
1000786729 | Brandschutzklappe | FK2-EU/DE/700x550x500/A0/Z45 | 2404 | 84818085 | 4 | 33 | 845 | 610 | 500 | FK2-EU | pcs | DE | EUR | Brand- und Rauchschutz | Brandschutzklappen | Brandschutzklappen | A0: Mit einem auf der Bedienseite angeordneten | Abschlussgitter | Z45: Federrücklaufantrieb 24 V, Fabrikat | Belimo, mit integrierten Endschaltern und | thermoelektrischer Auslöseeinrichtung
1000809134 | Brandschutzklappe | FK2-EU/DE/700x550x500/AA/Z43RM | 6253 | 84818085 | 4 | 32 | 845 | 640 | 500 | FK2-EU | pcs | DE | EUR | Brand- und Rauchschutz | Brandschutzklappen | Brandschutzklappen | AA: Mit beidseitig angeordneten Abschlussgitter | Z43RM: Federrücklaufantrieb 230 V, Fabrikat Belimo, mit | integrierten Endschaltern und thermoelektrischer | Auslöseeinrichtung in Verbindung mit einer | Rauchauslöseeinrichtung Typ RM-O-3-D
1000809135 | Brandschutzklappe | FK2-EU/DE/700x550x500/AA/Z45RM | 6218 | 84818085 | 4 | 32 | 845 | 640 | 500 | FK2-EU | pcs | DE | EUR | Brand- und Rauchschutz | Brandschutzklappen | Brandschutzklappen | AA: Mit beidseitig angeordneten Abschlussgitter | Z45RM: Federrücklaufantrieb 24 V, Fabrikat Belimo, mit | integrierten Endschaltern und thermoelektrischer | Auslöseeinrichtung in Verbindung mit einer | Rauchauslöseeinrchtung Typ RM-O-3-D
1000756346 | Brandschutzklappe | FK2-EU/DE/700x550x500/ES/SS/Z00 | 2853 | 84818085 | 4 | 32 | 805 | 610 | 500 | FK2-EU | pcs | DE | EUR | Brand- und Rauchschutz | Brandschutzklappen | Brandschutzklappen | ES: Mit einem Einbausatz und den dazugehörigen | Befestigungselementen | SS: Mit zwei elastischen Stutzen
1000756347 | Brandschutzklappe | FK2-EU/DE/700x550x500/ES/SS/Z01 | 2934 | 84818085 | 4 | 32 | 805 | 610 | 500 | FK2-EU | pcs | DE | EUR | Brand- und Rauchschutz | Brandschutzklappen | Brandschutzklappen | ES: Mit einem Einbausatz und den dazugehörigen | Befestigungselementen | SS: Mit zwei elastischen Stutzen | Z01: Ein Endschalter, Anzeige Klappe ZU
1000756348 | Brandschutzklappe | FK2-EU/DE/700x550x500/ES/SS/Z02 | 2934 | 84818085 | 4 | 32 | 805 | 610 | 500 | FK2-EU | pcs | DE | EUR | Brand- und Rauchschutz | Brandschutzklappen | Brandschutzklappen | ES: Mit einem Einbausatz und den dazugehörigen | Befestigungselementen | SS: Mit zwei elastischen Stutzen | Z02: Ein Endschalter, Anzeige Klappe AUF
1000756349 | Brandschutzklappe | FK2-EU/DE/700x550x500/ES/SS/Z03 | 3014 | 84818085 | 4 | 32 | 805 | 610 | 500 | FK2-EU | pcs | DE | EUR | Brand- und Rauchschutz | Brandschutzklappen | Brandschutzklappen | ES: Mit einem Einbausatz und den dazugehörigen | Befestigungselementen | SS: Mit zwei elastischen Stutzen | Z03: Zwei Endschalter, Anzeige Klappe ZU und AUF
1000756350 | Brandschutzklappe | FK2-EU/DE/700x550x500/ES/SS/Z43 | 4052 | 84818085 | 4 | 33 | 845 | 610 | 500 | FK2-EU | pcs | DE | EUR | Brand- und Rauchschutz | Brandschutzklappen | Brandschutzklappen | ES: Mit einem Einbausatz und den dazugehörigen | Befestigungselementen | SS: Mit zwei elastischen Stutzen | Z43: Federrücklaufantrieb 230 V, Fabrikat Belimo, | mit integrierten Endschaltern und | thermoelektrischer Auslöseeinrichtung
1000756351 | Brandschutzklappe | FK2-EU/DE/700x550x500/ES/SS/Z45 | 4017 | 84818085 | 4 | 33 | 845 | 610 | 500 | FK2-EU | pcs | DE | EUR | Brand- und Rauchschutz | Brandschutzklappen | Brandschutzklappen | ES: Mit einem Einbausatz und den dazugehörigen | Befestigungselementen | SS: Mit zwei elastischen Stutzen | Z45: Federrücklaufantrieb 24 V, Fabrikat | Belimo, mit integrierten Endschaltern und | thermoelektrischer Auslöseeinrichtung
1000756340 | Brandschutzklappe | FK2-EU/DE/700x550x500/ES/Z00 | 1709 | 84818085 | 4 | 32 | 805 | 610 | 500 | FK2-EU | pcs | DE | EUR | Brand- und Rauchschutz | Brandschutzklappen | Brandschutzklappen | ES: Mit einem Einbausatz und den dazugehörigen | Befestigungselementen
1000756341 | Brandschutzklappe | FK2-EU/DE/700x550x500/ES/Z01 | 1790 | 84818085 | 4 | 32 | 805 | 610 | 500 | FK2-EU | pcs | DE | EUR | Brand- und Rauchschutz | Brandschutzklappen | Brandschutzklappen | ES: Mit einem Einbausatz und den dazugehörigen | Befestigungselementen | Z01: Ein Endschalter, Anzeige Klappe ZU
1000756342 | Brandschutzklappe | FK2-EU/DE/700x550x500/ES/Z02 | 1790 | 84818085 | 4 | 32 | 805 | 610 | 500 | FK2-EU | pcs | DE | EUR | Brand- und Rauchschutz | Brandschutzklappen | Brandschutzklappen | ES: Mit einem Einbausatz und den dazugehörigen | Befestigungselementen | Z02: Ein Endschalter, Anzeige Klappe AUF
1000756343 | Brandschutzklappe | FK2-EU/DE/700x550x500/ES/Z03 | 1870 | 84818085 | 4 | 32 | 805 | 610 | 500 | FK2-EU | pcs | DE | EUR | Brand- und Rauchschutz | Brandschutzklappen | Brandschutzklappen | ES: Mit einem Einbausatz und den dazugehörigen | Befestigungselementen | Z03: Zwei Endschalter, Anzeige Klappe ZU und AUF
1000756344 | Brandschutzklappe | FK2-EU/DE/700x550x500/ES/Z43 | 2908 | 84818085 | 4 | 33 | 845 | 610 | 500 | FK2-EU | pcs | DE | EUR | Brand- und Rauchschutz | Brandschutzklappen | Brandschutzklappen | ES: Mit einem Einbausatz und den dazugehörigen | Befestigungselementen | Z43: Federrücklaufantrieb 230 V, Fabrikat Belimo, | mit integrierten Endschaltern und | thermoelektrischer Auslöseeinrichtung
1000756345 | Brandschutzklappe | FK2-EU/DE/700x550x500/ES/Z45 | 2873 | 84818085 | 4 | 33 | 845 | 610 | 500 | FK2-EU | pcs | DE | EUR | Brand- und Rauchschutz | Brandschutzklappen | Brandschutzklappen | ES: Mit einem Einbausatz und den dazugehörigen | Befestigungselementen | Z45: Federrücklaufantrieb 24 V, Fabrikat | Belimo, mit integrierten Endschaltern und | thermoelektrischer Auslöseeinrichtung
1000786730 | Brandschutzklappe | FK2-EU/DE/700x550x500/S0/Z00 | 1452 | 84818085 | 4 | 32 | 805 | 610 | 500 | FK2-EU | pcs | DE | EUR | Brand- und Rauchschutz | Brandschutzklappen | Brandschutzklappen | S0: Mit einem auf der Bedienseite angeordneten | elastischen Stutzen
1000786731 | Brandschutzklappe | FK2-EU/DE/700x550x500/S0/Z01 | 1533 | 84818085 | 4 | 32 | 805 | 610 | 500 | FK2-EU | pcs | DE | EUR | Brand- und Rauchschutz | Brandschutzklappen | Brandschutzklappen | S0: Mit einem auf der Bedienseite angeordneten | elastischen Stutzen | Z01: Ein Endschalter, Anzeige Klappe ZU
1000786732 | Brandschutzklappe | FK2-EU/DE/700x550x500/S0/Z02 | 1533 | 84818085 | 4 | 32 | 805 | 610 | 500 | FK2-EU | pcs | DE | EUR | Brand- und Rauchschutz | Brandschutzklappen | Brandschutzklappen | S0: Mit einem auf der Bedienseite angeordneten | elastischen Stutzen | Z02: Ein Endschalter, Anzeige Klappe AUF
1000786733 | Brandschutzklappe | FK2-EU/DE/700x550x500/S0/Z03 | 1613 | 84818085 | 4 | 32 | 805 | 610 | 500 | FK2-EU | pcs | DE | EUR | Brand- und Rauchschutz | Brandschutzklappen | Brandschutzklappen | S0: Mit einem auf der Bedienseite angeordneten | elastischen Stutzen | Z03: Zwei Endschalter, Anzeige Klappe ZU und AUF
1000786734 | Brandschutzklappe | FK2-EU/DE/700x550x500/S0/Z43 | 2651 | 84818085 | 4 | 33 | 845 | 610 | 500 | FK2-EU | pcs | DE | EUR | Brand- und Rauchschutz | Brandschutzklappen | Brandschutzklappen | S0: Mit einem auf der Bedienseite angeordneten | elastischen Stutzen | Z43: Federrücklaufantrieb 230 V, Fabrikat Belimo, | mit integrierten Endschaltern und | thermoelektrischer Auslöseeinrichtung
1000786735 | Brandschutzklappe | FK2-EU/DE/700x550x500/S0/Z45 | 2616 | 84818085 | 4 | 33 | 845 | 610 | 500 | FK2-EU | pcs | DE | EUR | Brand- und Rauchschutz | Brandschutzklappen | Brandschutzklappen | S0: Mit einem auf der Bedienseite angeordneten | elastischen Stutzen | Z45: Federrücklaufantrieb 24 V, Fabrikat | Belimo, mit integrierten Endschaltern und | thermoelektrischer Auslöseeinrichtung
1000756334 | Brandschutzklappe | FK2-EU/DE/700x550x500/SS/Z00 | 2024 | 84818085 | 4 | 32 | 805 | 610 | 500 | FK2-EU | pcs | DE | EUR | Brand- und Rauchschutz | Brandschutzklappen | Brandschutzklappen | SS: Mit zwei elastischen Stutzen
1000756335 | Brandschutzklappe | FK2-EU/DE/700x550x500/SS/Z01 | 2105 | 84818085 | 4 | 32 | 805 | 610 | 500 | FK2-EU | pcs | DE | EUR | Brand- und Rauchschutz | Brandschutzklappen | Brandschutzklappen | SS: Mit zwei elastischen Stutzen | Z01: Ein Endschalter, Anzeige Klappe ZU
1000756336 | Brandschutzklappe | FK2-EU/DE/700x550x500/SS/Z02 | 2105 | 84818085 | 4 | 32 | 805 | 610 | 500 | FK2-EU | pcs | DE | EUR | Brand- und Rauchschutz | Brandschutzklappen | Brandschutzklappen | SS: Mit zwei elastischen Stutzen | Z02: Ein Endschalter, Anzeige Klappe AUF
1000756337 | Brandschutzklappe | FK2-EU/DE/700x550x500/SS/Z03 | 2185 | 84818085 | 4 | 32 | 805 | 610 | 500 | FK2-EU | pcs | DE | EUR | Brand- und Rauchschutz | Brandschutzklappen | Brandschutzklappen | SS: Mit zwei elastischen Stutzen | Z03: Zwei Endschalter, Anzeige Klappe ZU und AUF
1000756338 | Brandschutzklappe | FK2-EU/DE/700x550x500/SS/Z43 | 3223 | 84818085 | 4 | 33 | 845 | 610 | 500 | FK2-EU | pcs | DE | EUR | Brand- und Rauchschutz | Brandschutzklappen | Brandschutzklappen | SS: Mit zwei elastischen Stutzen | Z43: Federrücklaufantrieb 230 V, Fabrikat Belimo, | mit integrierten Endschaltern und | thermoelektrischer Auslöseeinrichtung
1000756339 | Brandschutzklappe | FK2-EU/DE/700x550x500/SS/Z45 | 3188 | 84818085 | 4 | 33 | 845 | 610 | 500 | FK2-EU | pcs | DE | EUR | Brand- und Rauchschutz | Brandschutzklappen | Brandschutzklappen | SS: Mit zwei elastischen Stutzen | Z45: Federrücklaufantrieb 24 V, Fabrikat | Belimo, mit integrierten Endschaltern und | thermoelektrischer Auslöseeinrichtung
1000756328 | Brandschutzklappe | FK2-EU/DE/700x550x500/Z00 | 880 | 84818085 | 4 | 32 | 805 | 610 | 500 | FK2-EU | pcs | DE | EUR | Brand- und Rauchschutz | Brandschutzklappen | Brandschutzklappen
1000756329 | Brandschutzklappe | FK2-EU/DE/700x550x500/Z01 | 961 | 84818085 | 4 | 32 | 805 | 610 | 500 | FK2-EU | pcs | DE | EUR | Brand- und Rauchschutz | Brandschutzklappen | Brandschutzklappen | Z01: Ein Endschalter, Anzeige Klappe ZU
1000756330 | Brandschutzklappe | FK2-EU/DE/700x550x500/Z02 | 961 | 84818085 | 4 | 32 | 805 | 610 | 500 | FK2-EU | pcs | DE | EUR | Brand- und Rauchschutz | Brandschutzklappen | Brandschutzklappen | Z02: Ein Endschalter, Anzeige Klappe AUF
1000756331 | Brandschutzklappe | FK2-EU/DE/700x550x500/Z03 | 1041 | 84818085 | 4 | 32 | 805 | 610 | 500 | FK2-EU | pcs | DE | EUR | Brand- und Rauchschutz | Brandschutzklappen | Brandschutzklappen | Z03: Zwei Endschalter, Anzeige Klappe ZU und AUF
1000756332 | Brandschutzklappe | FK2-EU/DE/700x550x500/Z43 | 2079 | 84818085 | 4 | 33 | 845 | 610 | 500 | FK2-EU | pcs | DE | EUR | Brand- und Rauchschutz | Brandschutzklappen | Brandschutzklappen | Z43: Federrücklaufantrieb 230 V, Fabrikat Belimo, | mit integrierten Endschaltern und | thermoelektrischer Auslöseeinrichtung
1000756333 | Brandschutzklappe | FK2-EU/DE/700x550x500/Z45 | 2044 | 84818085 | 4 | 33 | 845 | 610 | 500 | FK2-EU | pcs | DE | EUR | Brand- und Rauchschutz | Brandschutzklappen | Brandschutzklappen | Z45: Federrücklaufantrieb 24 V, Fabrikat | Belimo, mit integrierten Endschaltern und | thermoelektrischer Auslöseeinrichtung
1000756352 | Brandschutzklappe | FK2-EU/DE/700x600x305/Z00 | 900 | 84818085 | 4 | 28 | 805 | 660 | 305 | FK2-EU | pcs | DE | EUR | Brand- und Rauchschutz | Brandschutzklappen | Brandschutzklappen
1000756353 | Brandschutzklappe | FK2-EU/DE/700x600x305/Z01 | 981 | 84818085 | 4 | 28 | 805 | 660 | 305 | FK2-EU | pcs | DE | EUR | Brand- und Rauchschutz | Brandschutzklappen | Brandschutzklappen | Z01: Ein Endschalter, Anzeige Klappe ZU
1000756354 | Brandschutzklappe | FK2-EU/DE/700x600x305/Z02 | 981 | 84818085 | 4 | 28 | 805 | 660 | 305 | FK2-EU | pcs | DE | EUR | Brand- und Rauchschutz | Brandschutzklappen | Brandschutzklappen | Z02: Ein Endschalter, Anzeige Klappe AUF
1000756355 | Brandschutzklappe | FK2-EU/DE/700x600x305/Z03 | 1061 | 84818085 | 4 | 28 | 805 | 660 | 305 | FK2-EU | pcs | DE | EUR | Brand- und Rauchschutz | Brandschutzklappen | Brandschutzklappen | Z03: Zwei Endschalter, Anzeige Klappe ZU und AUF
1000756356 | Brandschutzklappe | FK2-EU/DE/700x600x305/Z43 | 2099 | 84818085 | 4 | 29 | 845 | 660 | 305 | FK2-EU | pcs | DE | EUR | Brand- und Rauchschutz | Brandschutzklappen | Brandschutzklappen | Z43: Federrücklaufantrieb 230 V, Fabrikat Belimo, | mit integrierten Endschaltern und | thermoelektrischer Auslöseeinrichtung
1000756357 | Brandschutzklappe | FK2-EU/DE/700x600x305/Z45 | 2064 | 84818085 | 4 | 29 | 845 | 660 | 305 | FK2-EU | pcs | DE | EUR | Brand- und Rauchschutz | Brandschutzklappen | Brandschutzklappen | Z45: Federrücklaufantrieb 24 V, Fabrikat | Belimo, mit integrierten Endschaltern und | thermoelektrischer Auslöseeinrichtung
1000786736 | Brandschutzklappe | FK2-EU/DE/700x600x500/0A/Z00 | 1263 | 84818085 | 4 | 33 | 805 | 660 | 500 | FK2-EU | pcs | DE | EUR | Brand- und Rauchschutz | Brandschutzklappen | Brandschutzklappen | 0A: Mit einem auf der Einbauseite angeordneten | Abschlussgitter
1000786737 | Brandschutzklappe | FK2-EU/DE/700x600x500/0A/Z01 | 1344 | 84818085 | 4 | 33 | 805 | 660 | 500 | FK2-EU | pcs | DE | EUR | Brand- und Rauchschutz | Brandschutzklappen | Brandschutzklappen | 0A: Mit einem auf der Einbauseite angeordneten | Abschlussgitter | Z01: Ein Endschalter, Anzeige Klappe ZU
1000786738 | Brandschutzklappe | FK2-EU/DE/700x600x500/0A/Z02 | 1344 | 84818085 | 4 | 33 | 805 | 660 | 500 | FK2-EU | pcs | DE | EUR | Brand- und Rauchschutz | Brandschutzklappen | Brandschutzklappen | 0A: Mit einem auf der Einbauseite angeordneten | Abschlussgitter | Z02: Ein Endschalter, Anzeige Klappe AUF
1000786739 | Brandschutzklappe | FK2-EU/DE/700x600x500/0A/Z03 | 1424 | 84818085 | 4 | 33 | 805 | 660 | 500 | FK2-EU | pcs | DE | EUR | Brand- und Rauchschutz | Brandschutzklappen | Brandschutzklappen | 0A: Mit einem auf der Einbauseite angeordneten | Abschlussgitter | Z03: Zwei Endschalter, Anzeige Klappe ZU und AUF
1000786740 | Brandschutzklappe | FK2-EU/DE/700x600x500/0A/Z43 | 2462 | 84818085 | 4 | 34 | 845 | 660 | 500 | FK2-EU | pcs | DE | EUR | Brand- und Rauchschutz | Brandschutzklappen | Brandschutzklappen | 0A: Mit einem auf der Einbauseite angeordneten | Abschlussgitter | Z43: Federrücklaufantrieb 230 V, Fabrikat Belimo, | mit integrierten Endschaltern und | thermoelektrischer Auslöseeinrichtung
1000786741 | Brandschutzklappe | FK2-EU/DE/700x600x500/0A/Z45 | 2427 | 84818085 | 4 | 34 | 845 | 660 | 500 | FK2-EU | pcs | DE | EUR | Brand- und Rauchschutz | Brandschutzklappen | Brandschutzklappen | 0A: Mit einem auf der Einbauseite angeordneten | Abschlussgitter | Z45: Federrücklaufantrieb 24 V, Fabrikat | Belimo, mit integrierten Endschaltern und | thermoelektrischer Auslöseeinrichtung
1000786742 | Brandschutzklappe | FK2-EU/DE/700x600x500/0S/Z00 | 1480 | 84818085 | 4 | 33 | 805 | 660 | 500 | FK2-EU | pcs | DE | EUR | Brand- und Rauchschutz | Brandschutzklappen | Brandschutzklappen | 0S: Mit einem auf der Einbauseite angeordneten | elastischen Stutzen
1000786743 | Brandschutzklappe | FK2-EU/DE/700x600x500/0S/Z01 | 1561 | 84818085 | 4 | 33 | 805 | 660 | 500 | FK2-EU | pcs | DE | EUR | Brand- und Rauchschutz | Brandschutzklappen | Brandschutzklappen | 0S: Mit einem auf der Einbauseite angeordneten | elastischen Stutzen | Z01: Ein Endschalter, Anzeige Klappe ZU
1000786744 | Brandschutzklappe | FK2-EU/DE/700x600x500/0S/Z02 | 1561 | 84818085 | 4 | 33 | 805 | 660 | 500 | FK2-EU | pcs | DE | EUR | Brand- und Rauchschutz | Brandschutzklappen | Brandschutzklappen | 0S: Mit einem auf der Einbauseite angeordneten | elastischen Stutzen | Z02: Ein Endschalter, Anzeige Klappe AUF
1000786745 | Brandschutzklappe | FK2-EU/DE/700x600x500/0S/Z03 | 1641 | 84818085 | 4 | 33 | 805 | 660 | 500 | FK2-EU | pcs | DE | EUR | Brand- und Rauchschutz | Brandschutzklappen | Brandschutzklappen | 0S: Mit einem auf der Einbauseite angeordneten | elastischen Stutzen | Z03: Zwei Endschalter, Anzeige Klappe ZU und AUF
1000786746 | Brandschutzklappe | FK2-EU/DE/700x600x500/0S/Z43 | 2679 | 84818085 | 4 | 34 | 845 | 660 | 500 | FK2-EU | pcs | DE | EUR | Brand- und Rauchschutz | Brandschutzklappen | Brandschutzklappen | 0S: Mit einem auf der Einbauseite angeordneten | elastischen Stutzen | Z43: Federrücklaufantrieb 230 V, Fabrikat Belimo, | mit integrierten Endschaltern und | thermoelektrischer Auslöseeinrichtung
1000786747 | Brandschutzklappe | FK2-EU/DE/700x600x500/0S/Z45 | 2644 | 84818085 | 4 | 34 | 845 | 660 | 500 | FK2-EU | pcs | DE | EUR | Brand- und Rauchschutz | Brandschutzklappen | Brandschutzklappen | 0S: Mit einem auf der Einbauseite angeordneten | elastischen Stutzen | Z45: Federrücklaufantrieb 24 V, Fabrikat | Belimo, mit integrierten Endschaltern und | thermoelektrischer Auslöseeinrichtung
1000786748 | Brandschutzklappe | FK2-EU/DE/700x600x500/A0/Z00 | 1263 | 84818085 | 4 | 33 | 805 | 660 | 500 | FK2-EU | pcs | DE | EUR | Brand- und Rauchschutz | Brandschutzklappen | Brandschutzklappen | A0: Mit einem auf der Bedienseite angeordneten | Abschlussgitter
1000786749 | Brandschutzklappe | FK2-EU/DE/700x600x500/A0/Z01 | 1344 | 84818085 | 4 | 33 | 805 | 660 | 500 | FK2-EU | pcs | DE | EUR | Brand- und Rauchschutz | Brandschutzklappen | Brandschutzklappen | A0: Mit einem auf der Bedienseite angeordneten | Abschlussgitter | Z01: Ein Endschalter, Anzeige Klappe ZU
1000786750 | Brandschutzklappe | FK2-EU/DE/700x600x500/A0/Z02 | 1344 | 84818085 | 4 | 33 | 805 | 660 | 500 | FK2-EU | pcs | DE | EUR | Brand- und Rauchschutz | Brandschutzklappen | Brandschutzklappen | A0: Mit einem auf der Bedienseite angeordneten | Abschlussgitter | Z02: Ein Endschalter, Anzeige Klappe AUF
1000786751 | Brandschutzklappe | FK2-EU/DE/700x600x500/A0/Z03 | 1424 | 84818085 | 4 | 33 | 805 | 660 | 500 | FK2-EU | pcs | DE | EUR | Brand- und Rauchschutz | Brandschutzklappen | Brandschutzklappen | A0: Mit einem auf der Bedienseite angeordneten | Abschlussgitter | Z03: Zwei Endschalter, Anzeige Klappe ZU und AUF
1000786752 | Brandschutzklappe | FK2-EU/DE/700x600x500/A0/Z43 | 2462 | 84818085 | 4 | 34 | 845 | 660 | 500 | FK2-EU | pcs | DE | EUR | Brand- und Rauchschutz | Brandschutzklappen | Brandschutzklappen | A0: Mit einem auf der Bedienseite angeordneten | Abschlussgitter | Z43: Federrücklaufantrieb 230 V, Fabrikat Belimo, | mit integrierten Endschaltern und | thermoelektrischer Auslöseeinrichtung
1000786753 | Brandschutzklappe | FK2-EU/DE/700x600x500/A0/Z45 | 2427 | 84818085 | 4 | 34 | 845 | 660 | 500 | FK2-EU | pcs | DE | EUR | Brand- und Rauchschutz | Brandschutzklappen | Brandschutzklappen | A0: Mit einem auf der Bedienseite angeordneten | Abschlussgitter | Z45: Federrücklaufantrieb 24 V, Fabrikat | Belimo, mit integrierten Endschaltern und | thermoelektrischer Auslöseeinrichtung
1000809136 | Brandschutzklappe | FK2-EU/DE/700x600x500/AA/Z43RM | 6279 | 84818085 | 4 | 33 | 845 | 690 | 500 | FK2-EU | pcs | DE | EUR | Brand- und Rauchschutz | Brandschutzklappen | Brandschutzklappen | AA: Mit beidseitig angeordneten Abschlussgitter | Z43RM: Federrücklaufantrieb 230 V, Fabrikat Belimo, mit | integrierten Endschaltern und thermoelektrischer | Auslöseeinrichtung in Verbindung mit einer | Rauchauslöseeinrichtung Typ RM-O-3-D
1000809137 | Brandschutzklappe | FK2-EU/DE/700x600x500/AA/Z45RM | 6244 | 84818085 | 4 | 33 | 845 | 690 | 500 | FK2-EU | pcs | DE | EUR | Brand- und Rauchschutz | Brandschutzklappen | Brandschutzklappen | AA: Mit beidseitig angeordneten Abschlussgitter | Z45RM: Federrücklaufantrieb 24 V, Fabrikat Belimo, mit | integrierten Endschaltern und thermoelektrischer | Auslöseeinrichtung in Verbindung mit einer | Rauchauslöseeinrchtung Typ RM-O-3-D
1000756376 | Brandschutzklappe | FK2-EU/DE/700x600x500/ES/SS/Z00 | 2909 | 84818085 | 4 | 33 | 805 | 660 | 500 | FK2-EU | pcs | DE | EUR | Brand- und Rauchschutz | Brandschutzklappen | Brandschutzklappen | ES: Mit einem Einbausatz und den dazugehörigen | Befestigungselementen | SS: Mit zwei elastischen Stutzen
1000756377 | Brandschutzklappe | FK2-EU/DE/700x600x500/ES/SS/Z01 | 2990 | 84818085 | 4 | 33 | 805 | 660 | 500 | FK2-EU | pcs | DE | EUR | Brand- und Rauchschutz | Brandschutzklappen | Brandschutzklappen | ES: Mit einem Einbausatz und den dazugehörigen | Befestigungselementen | SS: Mit zwei elastischen Stutzen | Z01: Ein Endschalter, Anzeige Klappe ZU
1000756378 | Brandschutzklappe | FK2-EU/DE/700x600x500/ES/SS/Z02 | 2990 | 84818085 | 4 | 33 | 805 | 660 | 500 | FK2-EU | pcs | DE | EUR | Brand- und Rauchschutz | Brandschutzklappen | Brandschutzklappen | ES: Mit einem Einbausatz und den dazugehörigen | Befestigungselementen | SS: Mit zwei elastischen Stutzen | Z02: Ein Endschalter, Anzeige Klappe AUF
1000756379 | Brandschutzklappe | FK2-EU/DE/700x600x500/ES/SS/Z03 | 3070 | 84818085 | 4 | 33 | 805 | 660 | 500 | FK2-EU | pcs | DE | EUR | Brand- und Rauchschutz | Brandschutzklappen | Brandschutzklappen | ES: Mit einem Einbausatz und den dazugehörigen | Befestigungselementen | SS: Mit zwei elastischen Stutzen | Z03: Zwei Endschalter, Anzeige Klappe ZU und AUF
1000756380 | Brandschutzklappe | FK2-EU/DE/700x600x500/ES/SS/Z43 | 4108 | 84818085 | 4 | 34 | 845 | 660 | 500 | FK2-EU | pcs | DE | EUR | Brand- und Rauchschutz | Brandschutzklappen | Brandschutzklappen | ES: Mit einem Einbausatz und den dazugehörigen | Befestigungselementen | SS: Mit zwei elastischen Stutzen | Z43: Federrücklaufantrieb 230 V, Fabrikat Belimo, | mit integrierten Endschaltern und | thermoelektrischer Auslöseeinrichtung
1000756381 | Brandschutzklappe | FK2-EU/DE/700x600x500/ES/SS/Z45 | 4073 | 84818085 | 4 | 34 | 845 | 660 | 500 | FK2-EU | pcs | DE | EUR | Brand- und Rauchschutz | Brandschutzklappen | Brandschutzklappen | ES: Mit einem Einbausatz und den dazugehörigen | Befestigungselementen | SS: Mit zwei elastischen Stutzen | Z45: Federrücklaufantrieb 24 V, Fabrikat | Belimo, mit integrierten Endschaltern und | thermoelektrischer Auslöseeinrichtung
1000756370 | Brandschutzklappe | FK2-EU/DE/700x600x500/ES/Z00 | 1749 | 84818085 | 4 | 33 | 805 | 660 | 500 | FK2-EU | pcs | DE | EUR | Brand- und Rauchschutz | Brandschutzklappen | Brandschutzklappen | ES: Mit einem Einbausatz und den dazugehörigen | Befestigungselementen
1000756371 | Brandschutzklappe | FK2-EU/DE/700x600x500/ES/Z01 | 1830 | 84818085 | 4 | 33 | 805 | 660 | 500 | FK2-EU | pcs | DE | EUR | Brand- und Rauchschutz | Brandschutzklappen | Brandschutzklappen | ES: Mit einem Einbausatz und den dazugehörigen | Befestigungselementen | Z01: Ein Endschalter, Anzeige Klappe ZU
1000756372 | Brandschutzklappe | FK2-EU/DE/700x600x500/ES/Z02 | 1830 | 84818085 | 4 | 33 | 805 | 660 | 500 | FK2-EU | pcs | DE | EUR | Brand- und Rauchschutz | Brandschutzklappen | Brandschutzklappen | ES: Mit einem Einbausatz und den dazugehörigen | Befestigungselementen | Z02: Ein Endschalter, Anzeige Klappe AUF
1000756373 | Brandschutzklappe | FK2-EU/DE/700x600x500/ES/Z03 | 1910 | 84818085 | 4 | 33 | 805 | 660 | 500 | FK2-EU | pcs | DE | EUR | Brand- und Rauchschutz | Brandschutzklappen | Brandschutzklappen | ES: Mit einem Einbausatz und den dazugehörigen | Befestigungselementen | Z03: Zwei Endschalter, Anzeige Klappe ZU und AUF
1000756374 | Brandschutzklappe | FK2-EU/DE/700x600x500/ES/Z43 | 2948 | 84818085 | 4 | 34 | 845 | 660 | 500 | FK2-EU | pcs | DE | EUR | Brand- und Rauchschutz | Brandschutzklappen | Brandschutzklappen | ES: Mit einem Einbausatz und den dazugehörigen | Befestigungselementen | Z43: Federrücklaufantrieb 230 V, Fabrikat Belimo, | mit integrierten Endschaltern und | thermoelektrischer Auslöseeinrichtung
1000756375 | Brandschutzklappe | FK2-EU/DE/700x600x500/ES/Z45 | 2913 | 84818085 | 4 | 34 | 845 | 660 | 500 | FK2-EU | pcs | DE | EUR | Brand- und Rauchschutz | Brandschutzklappen | Brandschutzklappen | ES: Mit einem Einbausatz und den dazugehörigen | Befestigungselementen | Z45: Federrücklaufantrieb 24 V, Fabrikat | Belimo, mit integrierten Endschaltern und | thermoelektrischer Auslöseeinrichtung
1000786754 | Brandschutzklappe | FK2-EU/DE/700x600x500/S0/Z00 | 1480 | 84818085 | 4 | 33 | 805 | 660 | 500 | FK2-EU | pcs | DE | EUR | Brand- und Rauchschutz | Brandschutzklappen | Brandschutzklappen | S0: Mit einem auf der Bedienseite angeordneten | elastischen Stutzen
1000786755 | Brandschutzklappe | FK2-EU/DE/700x600x500/S0/Z01 | 1561 | 84818085 | 4 | 33 | 805 | 660 | 500 | FK2-EU | pcs | DE | EUR | Brand- und Rauchschutz | Brandschutzklappen | Brandschutzklappen | S0: Mit einem auf der Bedienseite angeordneten | elastischen Stutzen | Z01: Ein Endschalter, Anzeige Klappe ZU
1000786756 | Brandschutzklappe | FK2-EU/DE/700x600x500/S0/Z02 | 1561 | 84818085 | 4 | 33 | 805 | 660 | 500 | FK2-EU | pcs | DE | EUR | Brand- und Rauchschutz | Brandschutzklappen | Brandschutzklappen | S0: Mit einem auf der Bedienseite angeordneten | elastischen Stutzen | Z02: Ein Endschalter, Anzeige Klappe AUF
1000786757 | Brandschutzklappe | FK2-EU/DE/700x600x500/S0/Z03 | 1641 | 84818085 | 4 | 33 | 805 | 660 | 500 | FK2-EU | pcs | DE | EUR | Brand- und Rauchschutz | Brandschutzklappen | Brandschutzklappen | S0: Mit einem auf der Bedienseite angeordneten | elastischen Stutzen | Z03: Zwei Endschalter, Anzeige Klappe ZU und AUF
1000786758 | Brandschutzklappe | FK2-EU/DE/700x600x500/S0/Z43 | 2679 | 84818085 | 4 | 34 | 845 | 660 | 500 | FK2-EU | pcs | DE | EUR | Brand- und Rauchschutz | Brandschutzklappen | Brandschutzklappen | S0: Mit einem auf der Bedienseite angeordneten | elastischen Stutzen | Z43: Federrücklaufantrieb 230 V, Fabrikat Belimo, | mit integrierten Endschaltern und | thermoelektrischer Auslöseeinrichtung
1000786759 | Brandschutzklappe | FK2-EU/DE/700x600x500/S0/Z45 | 2644 | 84818085 | 4 | 34 | 845 | 660 | 500 | FK2-EU | pcs | DE | EUR | Brand- und Rauchschutz | Brandschutzklappen | Brandschutzklappen | S0: Mit einem auf der Bedienseite angeordneten | elastischen Stutzen | Z45: Federrücklaufantrieb 24 V, Fabrikat | Belimo, mit integrierten Endschaltern und | thermoelektrischer Auslöseeinrichtung
1000756364 | Brandschutzklappe | FK2-EU/DE/700x600x500/SS/Z00 | 2060 | 84818085 | 4 | 33 | 805 | 660 | 500 | FK2-EU | pcs | DE | EUR | Brand- und Rauchschutz | Brandschutzklappen | Brandschutzklappen | SS: Mit zwei elastischen Stutzen
1000756365 | Brandschutzklappe | FK2-EU/DE/700x600x500/SS/Z01 | 2141 | 84818085 | 4 | 33 | 805 | 660 | 500 | FK2-EU | pcs | DE | EUR | Brand- und Rauchschutz | Brandschutzklappen | Brandschutzklappen | SS: Mit zwei elastischen Stutzen | Z01: Ein Endschalter, Anzeige Klappe ZU
1000756366 | Brandschutzklappe | FK2-EU/DE/700x600x500/SS/Z02 | 2141 | 84818085 | 4 | 33 | 805 | 660 | 500 | FK2-EU | pcs | DE | EUR | Brand- und Rauchschutz | Brandschutzklappen | Brandschutzklappen | SS: Mit zwei elastischen Stutzen | Z02: Ein Endschalter, Anzeige Klappe AUF
1000756367 | Brandschutzklappe | FK2-EU/DE/700x600x500/SS/Z03 | 2221 | 84818085 | 4 | 33 | 805 | 660 | 500 | FK2-EU | pcs | DE | EUR | Brand- und Rauchschutz | Brandschutzklappen | Brandschutzklappen | SS: Mit zwei elastischen Stutzen | Z03: Zwei Endschalter, Anzeige Klappe ZU und AUF
1000756368 | Brandschutzklappe | FK2-EU/DE/700x600x500/SS/Z43 | 3259 | 84818085 | 4 | 34 | 845 | 660 | 500 | FK2-EU | pcs | DE | EUR | Brand- und Rauchschutz | Brandschutzklappen | Brandschutzklappen | SS: Mit zwei elastischen Stutzen | Z43: Federrücklaufantrieb 230 V, Fabrikat Belimo, | mit integrierten Endschaltern und | thermoelektrischer Auslöseeinrichtung
1000756369 | Brandschutzklappe | FK2-EU/DE/700x600x500/SS/Z45 | 3224 | 84818085 | 4 | 34 | 845 | 660 | 500 | FK2-EU | pcs | DE | EUR | Brand- und Rauchschutz | Brandschutzklappen | Brandschutzklappen | SS: Mit zwei elastischen Stutzen | Z45: Federrücklaufantrieb 24 V, Fabrikat | Belimo, mit integrierten Endschaltern und | thermoelektrischer Auslöseeinrichtung
1000756358 | Brandschutzklappe | FK2-EU/DE/700x600x500/Z00 | 900 | 84818085 | 4 | 33 | 805 | 660 | 500 | FK2-EU | pcs | DE | EUR | Brand- und Rauchschutz | Brandschutzklappen | Brandschutzklappen
1000756359 | Brandschutzklappe | FK2-EU/DE/700x600x500/Z01 | 981 | 84818085 | 4 | 33 | 805 | 660 | 500 | FK2-EU | pcs | DE | EUR | Brand- und Rauchschutz | Brandschutzklappen | Brandschutzklappen | Z01: Ein Endschalter, Anzeige Klappe ZU
1000756360 | Brandschutzklappe | FK2-EU/DE/700x600x500/Z02 | 981 | 84818085 | 4 | 33 | 805 | 660 | 500 | FK2-EU | pcs | DE | EUR | Brand- und Rauchschutz | Brandschutzklappen | Brandschutzklappen | Z02: Ein Endschalter, Anzeige Klappe AUF
1000756361 | Brandschutzklappe | FK2-EU/DE/700x600x500/Z03 | 1061 | 84818085 | 4 | 33 | 805 | 660 | 500 | FK2-EU | pcs | DE | EUR | Brand- und Rauchschutz | Brandschutzklappen | Brandschutzklappen | Z03: Zwei Endschalter, Anzeige Klappe ZU und AUF
1000756362 | Brandschutzklappe | FK2-EU/DE/700x600x500/Z43 | 2099 | 84818085 | 4 | 34 | 845 | 660 | 500 | FK2-EU | pcs | DE | EUR | Brand- und Rauchschutz | Brandschutzklappen | Brandschutzklappen | Z43: Federrücklaufantrieb 230 V, Fabrikat Belimo, | mit integrierten Endschaltern und | thermoelektrischer Auslöseeinrichtung
1000756363 | Brandschutzklappe | FK2-EU/DE/700x600x500/Z45 | 2064 | 84818085 | 4 | 34 | 845 | 660 | 500 | FK2-EU | pcs | DE | EUR | Brand- und Rauchschutz | Brandschutzklappen | Brandschutzklappen | Z45: Federrücklaufantrieb 24 V, Fabrikat | Belimo, mit integrierten Endschaltern und | thermoelektrischer Auslöseeinrichtung
1000756382 | Brandschutzklappe | FK2-EU/DE/700x650x305/Z00 | 929 | 84818085 | 4 | 30 | 805 | 710 | 305 | FK2-EU | pcs | DE | EUR | Brand- und Rauchschutz | Brandschutzklappen | Brandschutzklappen
1000756383 | Brandschutzklappe | FK2-EU/DE/700x650x305/Z01 | 1010 | 84818085 | 4 | 30 | 805 | 710 | 305 | FK2-EU | pcs | DE | EUR | Brand- und Rauchschutz | Brandschutzklappen | Brandschutzklappen | Z01: Ein Endschalter, Anzeige Klappe ZU
1000756384 | Brandschutzklappe | FK2-EU/DE/700x650x305/Z02 | 1010 | 84818085 | 4 | 30 | 805 | 710 | 305 | FK2-EU | pcs | DE | EUR | Brand- und Rauchschutz | Brandschutzklappen | Brandschutzklappen | Z02: Ein Endschalter, Anzeige Klappe AUF
1000756385 | Brandschutzklappe | FK2-EU/DE/700x650x305/Z03 | 1090 | 84818085 | 4 | 30 | 805 | 710 | 305 | FK2-EU | pcs | DE | EUR | Brand- und Rauchschutz | Brandschutzklappen | Brandschutzklappen | Z03: Zwei Endschalter, Anzeige Klappe ZU und AUF
1000756386 | Brandschutzklappe | FK2-EU/DE/700x650x305/Z43 | 2128 | 84818085 | 4 | 31 | 845 | 710 | 305 | FK2-EU | pcs | DE | EUR | Brand- und Rauchschutz | Brandschutzklappen | Brandschutzklappen | Z43: Federrücklaufantrieb 230 V, Fabrikat Belimo, | mit integrierten Endschaltern und | thermoelektrischer Auslöseeinrichtung
1000756387 | Brandschutzklappe | FK2-EU/DE/700x650x305/Z45 | 2093 | 84818085 | 4 | 31 | 845 | 710 | 305 | FK2-EU | pcs | DE | EUR | Brand- und Rauchschutz | Brandschutzklappen | Brandschutzklappen | Z45: Federrücklaufantrieb 24 V, Fabrikat | Belimo, mit integrierten Endschaltern und | thermoelektrischer Auslöseeinrichtung
1000786760 | Brandschutzklappe | FK2-EU/DE/700x650x500/0A/Z00 | 1297 | 84818085 | 4 | 35 | 805 | 710 | 500 | FK2-EU | pcs | DE | EUR | Brand- und Rauchschutz | Brandschutzklappen | Brandschutzklappen | 0A: Mit einem auf der Einbauseite angeordneten | Abschlussgitter
1000786761 | Brandschutzklappe | FK2-EU/DE/700x650x500/0A/Z01 | 1378 | 84818085 | 4 | 35 | 805 | 710 | 500 | FK2-EU | pcs | DE | EUR | Brand- und Rauchschutz | Brandschutzklappen | Brandschutzklappen | 0A: Mit einem auf der Einbauseite angeordneten | Abschlussgitter | Z01: Ein Endschalter, Anzeige Klappe ZU
1000786762 | Brandschutzklappe | FK2-EU/DE/700x650x500/0A/Z02 | 1378 | 84818085 | 4 | 35 | 805 | 710 | 500 | FK2-EU | pcs | DE | EUR | Brand- und Rauchschutz | Brandschutzklappen | Brandschutzklappen | 0A: Mit einem auf der Einbauseite angeordneten | Abschlussgitter | Z02: Ein Endschalter, Anzeige Klappe AUF
1000786763 | Brandschutzklappe | FK2-EU/DE/700x650x500/0A/Z03 | 1458 | 84818085 | 4 | 35 | 805 | 710 | 500 | FK2-EU | pcs | DE | EUR | Brand- und Rauchschutz | Brandschutzklappen | Brandschutzklappen | 0A: Mit einem auf der Einbauseite angeordneten | Abschlussgitter | Z03: Zwei Endschalter, Anzeige Klappe ZU und AUF
1000786764 | Brandschutzklappe | FK2-EU/DE/700x650x500/0A/Z43 | 2496 | 84818085 | 4 | 36 | 845 | 710 | 500 | FK2-EU | pcs | DE | EUR | Brand- und Rauchschutz | Brandschutzklappen | Brandschutzklappen | 0A: Mit einem auf der Einbauseite angeordneten | Abschlussgitter | Z43: Federrücklaufantrieb 230 V, Fabrikat Belimo, | mit integrierten Endschaltern und | thermoelektrischer Auslöseeinrichtung
1000786765 | Brandschutzklappe | FK2-EU/DE/700x650x500/0A/Z45 | 2461 | 84818085 | 4 | 36 | 845 | 710 | 500 | FK2-EU | pcs | DE | EUR | Brand- und Rauchschutz | Brandschutzklappen | Brandschutzklappen | 0A: Mit einem auf der Einbauseite angeordneten | Abschlussgitter | Z45: Federrücklaufantrieb 24 V, Fabrikat | Belimo, mit integrierten Endschaltern und | thermoelektrischer Auslöseeinrichtung
1000786766 | Brandschutzklappe | FK2-EU/DE/700x650x500/0S/Z00 | 1518 | 84818085 | 4 | 35 | 805 | 710 | 500 | FK2-EU | pcs | DE | EUR | Brand- und Rauchschutz | Brandschutzklappen | Brandschutzklappen | 0S: Mit einem auf der Einbauseite angeordneten | elastischen Stutzen
1000786767 | Brandschutzklappe | FK2-EU/DE/700x650x500/0S/Z01 | 1599 | 84818085 | 4 | 35 | 805 | 710 | 500 | FK2-EU | pcs | DE | EUR | Brand- und Rauchschutz | Brandschutzklappen | Brandschutzklappen | 0S: Mit einem auf der Einbauseite angeordneten | elastischen Stutzen | Z01: Ein Endschalter, Anzeige Klappe ZU
1000786768 | Brandschutzklappe | FK2-EU/DE/700x650x500/0S/Z02 | 1599 | 84818085 | 4 | 35 | 805 | 710 | 500 | FK2-EU | pcs | DE | EUR | Brand- und Rauchschutz | Brandschutzklappen | Brandschutzklappen | 0S: Mit einem auf der Einbauseite angeordneten | elastischen Stutzen | Z02: Ein Endschalter, Anzeige Klappe AUF
1000786769 | Brandschutzklappe | FK2-EU/DE/700x650x500/0S/Z03 | 1679 | 84818085 | 4 | 35 | 805 | 710 | 500 | FK2-EU | pcs | DE | EUR | Brand- und Rauchschutz | Brandschutzklappen | Brandschutzklappen | 0S: Mit einem auf der Einbauseite angeordneten | elastischen Stutzen | Z03: Zwei Endschalter, Anzeige Klappe ZU und AUF
1000786770 | Brandschutzklappe | FK2-EU/DE/700x650x500/0S/Z43 | 2717 | 84818085 | 4 | 36 | 845 | 710 | 500 | FK2-EU | pcs | DE | EUR | Brand- und Rauchschutz | Brandschutzklappen | Brandschutzklappen | 0S: Mit einem auf der Einbauseite angeordneten | elastischen Stutzen | Z43: Federrücklaufantrieb 230 V, Fabrikat Belimo, | mit integrierten Endschaltern und | thermoelektrischer Auslöseeinrichtung
1000786771 | Brandschutzklappe | FK2-EU/DE/700x650x500/0S/Z45 | 2682 | 84818085 | 4 | 36 | 845 | 710 | 500 | FK2-EU | pcs | DE | EUR | Brand- und Rauchschutz | Brandschutzklappen | Brandschutzklappen | 0S: Mit einem auf der Einbauseite angeordneten | elastischen Stutzen | Z45: Federrücklaufantrieb 24 V, Fabrikat | Belimo, mit integrierten Endschaltern und | thermoelektrischer Auslöseeinrichtung
1000786772 | Brandschutzklappe | FK2-EU/DE/700x650x500/A0/Z00 | 1297 | 84818085 | 4 | 35 | 805 | 710 | 500 | FK2-EU | pcs | DE | EUR | Brand- und Rauchschutz | Brandschutzklappen | Brandschutzklappen | A0: Mit einem auf der Bedienseite angeordneten | Abschlussgitter
1000786773 | Brandschutzklappe | FK2-EU/DE/700x650x500/A0/Z01 | 1378 | 84818085 | 4 | 35 | 805 | 710 | 500 | FK2-EU | pcs | DE | EUR | Brand- und Rauchschutz | Brandschutzklappen | Brandschutzklappen | A0: Mit einem auf der Bedienseite angeordneten | Abschlussgitter | Z01: Ein Endschalter, Anzeige Klappe ZU
1000786774 | Brandschutzklappe | FK2-EU/DE/700x650x500/A0/Z02 | 1378 | 84818085 | 4 | 35 | 805 | 710 | 500 | FK2-EU | pcs | DE | EUR | Brand- und Rauchschutz | Brandschutzklappen | Brandschutzklappen | A0: Mit einem auf der Bedienseite angeordneten | Abschlussgitter | Z02: Ein Endschalter, Anzeige Klappe AUF
1000786775 | Brandschutzklappe | FK2-EU/DE/700x650x500/A0/Z03 | 1458 | 84818085 | 4 | 35 | 805 | 710 | 500 | FK2-EU | pcs | DE | EUR | Brand- und Rauchschutz | Brandschutzklappen | Brandschutzklappen | A0: Mit einem auf der Bedienseite angeordneten | Abschlussgitter | Z03: Zwei Endschalter, Anzeige Klappe ZU und AUF
1000786776 | Brandschutzklappe | FK2-EU/DE/700x650x500/A0/Z43 | 2496 | 84818085 | 4 | 36 | 845 | 710 | 500 | FK2-EU | pcs | DE | EUR | Brand- und Rauchschutz | Brandschutzklappen | Brandschutzklappen | A0: Mit einem auf der Bedienseite angeordneten | Abschlussgitter | Z43: Federrücklaufantrieb 230 V, Fabrikat Belimo, | mit integrierten Endschaltern und | thermoelektrischer Auslöseeinrichtung
1000786777 | Brandschutzklappe | FK2-EU/DE/700x650x500/A0/Z45 | 2461 | 84818085 | 4 | 36 | 845 | 710 | 500 | FK2-EU | pcs | DE | EUR | Brand- und Rauchschutz | Brandschutzklappen | Brandschutzklappen | A0: Mit einem auf der Bedienseite angeordneten | Abschlussgitter | Z45: Federrücklaufantrieb 24 V, Fabrikat | Belimo, mit integrierten Endschaltern und | thermoelektrischer Auslöseeinrichtung
1000809138 | Brandschutzklappe | FK2-EU/DE/700x650x500/AA/Z43RM | 6318 | 84818085 | 4 | 35 | 845 | 740 | 500 | FK2-EU | pcs | DE | EUR | Brand- und Rauchschutz | Brandschutzklappen | Brandschutzklappen | AA: Mit beidseitig angeordneten Abschlussgitter | Z43RM: Federrücklaufantrieb 230 V, Fabrikat Belimo, mit | integrierten Endschaltern und thermoelektrischer | Auslöseeinrichtung in Verbindung mit einer | Rauchauslöseeinrichtung Typ RM-O-3-D
1000809139 | Brandschutzklappe | FK2-EU/DE/700x650x500/AA/Z45RM | 6283 | 84818085 | 4 | 35 | 845 | 740 | 500 | FK2-EU | pcs | DE | EUR | Brand- und Rauchschutz | Brandschutzklappen | Brandschutzklappen | AA: Mit beidseitig angeordneten Abschlussgitter | Z45RM: Federrücklaufantrieb 24 V, Fabrikat Belimo, mit | integrierten Endschaltern und thermoelektrischer | Auslöseeinrichtung in Verbindung mit einer | Rauchauslöseeinrchtung Typ RM-O-3-D
1000756406 | Brandschutzklappe | FK2-EU/DE/700x650x500/ES/SS/Z00 | 2979 | 84818085 | 4 | 35 | 805 | 710 | 500 | FK2-EU | pcs | DE | EUR | Brand- und Rauchschutz | Brandschutzklappen | Brandschutzklappen | ES: Mit einem Einbausatz und den dazugehörigen | Befestigungselementen | SS: Mit zwei elastischen Stutzen
1000756407 | Brandschutzklappe | FK2-EU/DE/700x650x500/ES/SS/Z01 | 3060 | 84818085 | 4 | 35 | 805 | 710 | 500 | FK2-EU | pcs | DE | EUR | Brand- und Rauchschutz | Brandschutzklappen | Brandschutzklappen | ES: Mit einem Einbausatz und den dazugehörigen | Befestigungselementen | SS: Mit zwei elastischen Stutzen | Z01: Ein Endschalter, Anzeige Klappe ZU
1000756408 | Brandschutzklappe | FK2-EU/DE/700x650x500/ES/SS/Z02 | 3060 | 84818085 | 4 | 35 | 805 | 710 | 500 | FK2-EU | pcs | DE | EUR | Brand- und Rauchschutz | Brandschutzklappen | Brandschutzklappen | ES: Mit einem Einbausatz und den dazugehörigen | Befestigungselementen | SS: Mit zwei elastischen Stutzen | Z02: Ein Endschalter, Anzeige Klappe AUF
1000756409 | Brandschutzklappe | FK2-EU/DE/700x650x500/ES/SS/Z03 | 3140 | 84818085 | 4 | 35 | 805 | 710 | 500 | FK2-EU | pcs | DE | EUR | Brand- und Rauchschutz | Brandschutzklappen | Brandschutzklappen | ES: Mit einem Einbausatz und den dazugehörigen | Befestigungselementen | SS: Mit zwei elastischen Stutzen | Z03: Zwei Endschalter, Anzeige Klappe ZU und AUF
1000756410 | Brandschutzklappe | FK2-EU/DE/700x650x500/ES/SS/Z43 | 4178 | 84818085 | 4 | 36 | 845 | 710 | 500 | FK2-EU | pcs | DE | EUR | Brand- und Rauchschutz | Brandschutzklappen | Brandschutzklappen | ES: Mit einem Einbausatz und den dazugehörigen | Befestigungselementen | SS: Mit zwei elastischen Stutzen | Z43: Federrücklaufantrieb 230 V, Fabrikat Belimo, | mit integrierten Endschaltern und | thermoelektrischer Auslöseeinrichtung
1000756411 | Brandschutzklappe | FK2-EU/DE/700x650x500/ES/SS/Z45 | 4143 | 84818085 | 4 | 36 | 845 | 710 | 500 | FK2-EU | pcs | DE | EUR | Brand- und Rauchschutz | Brandschutzklappen | Brandschutzklappen | ES: Mit einem Einbausatz und den dazugehörigen | Befestigungselementen | SS: Mit zwei elastischen Stutzen | Z45: Federrücklaufantrieb 24 V, Fabrikat | Belimo, mit integrierten Endschaltern und | thermoelektrischer Auslöseeinrichtung
1000756400 | Brandschutzklappe | FK2-EU/DE/700x650x500/ES/Z00 | 1801 | 84818085 | 4 | 35 | 805 | 710 | 500 | FK2-EU | pcs | DE | EUR | Brand- und Rauchschutz | Brandschutzklappen | Brandschutzklappen | ES: Mit einem Einbausatz und den dazugehörigen | Befestigungselementen
1000756401 | Brandschutzklappe | FK2-EU/DE/700x650x500/ES/Z01 | 1882 | 84818085 | 4 | 35 | 805 | 710 | 500 | FK2-EU | pcs | DE | EUR | Brand- und Rauchschutz | Brandschutzklappen | Brandschutzklappen | ES: Mit einem Einbausatz und den dazugehörigen | Befestigungselementen | Z01: Ein Endschalter, Anzeige Klappe ZU
1000756402 | Brandschutzklappe | FK2-EU/DE/700x650x500/ES/Z02 | 1882 | 84818085 | 4 | 35 | 805 | 710 | 500 | FK2-EU | pcs | DE | EUR | Brand- und Rauchschutz | Brandschutzklappen | Brandschutzklappen | ES: Mit einem Einbausatz und den dazugehörigen | Befestigungselementen | Z02: Ein Endschalter, Anzeige Klappe AUF
1000756403 | Brandschutzklappe | FK2-EU/DE/700x650x500/ES/Z03 | 1962 | 84818085 | 4 | 35 | 805 | 710 | 500 | FK2-EU | pcs | DE | EUR | Brand- und Rauchschutz | Brandschutzklappen | Brandschutzklappen | ES: Mit einem Einbausatz und den dazugehörigen | Befestigungselementen | Z03: Zwei Endschalter, Anzeige Klappe ZU und AUF
1000756404 | Brandschutzklappe | FK2-EU/DE/700x650x500/ES/Z43 | 3000 | 84818085 | 4 | 36 | 845 | 710 | 500 | FK2-EU | pcs | DE | EUR | Brand- und Rauchschutz | Brandschutzklappen | Brandschutzklappen | ES: Mit einem Einbausatz und den dazugehörigen | Befestigungselementen | Z43: Federrücklaufantrieb 230 V, Fabrikat Belimo, | mit integrierten Endschaltern und | thermoelektrischer Auslöseeinrichtung
1000756405 | Brandschutzklappe | FK2-EU/DE/700x650x500/ES/Z45 | 2965 | 84818085 | 4 | 36 | 845 | 710 | 500 | FK2-EU | pcs | DE | EUR | Brand- und Rauchschutz | Brandschutzklappen | Brandschutzklappen | ES: Mit einem Einbausatz und den dazugehörigen | Befestigungselementen | Z45: Federrücklaufantrieb 24 V, Fabrikat | Belimo, mit integrierten Endschaltern und | thermoelektrischer Auslöseeinrichtung
1000786778 | Brandschutzklappe | FK2-EU/DE/700x650x500/S0/Z00 | 1518 | 84818085 | 4 | 35 | 805 | 710 | 500 | FK2-EU | pcs | DE | EUR | Brand- und Rauchschutz | Brandschutzklappen | Brandschutzklappen | S0: Mit einem auf der Bedienseite angeordneten | elastischen Stutzen
1000786779 | Brandschutzklappe | FK2-EU/DE/700x650x500/S0/Z01 | 1599 | 84818085 | 4 | 35 | 805 | 710 | 500 | FK2-EU | pcs | DE | EUR | Brand- und Rauchschutz | Brandschutzklappen | Brandschutzklappen | S0: Mit einem auf der Bedienseite angeordneten | elastischen Stutzen | Z01: Ein Endschalter, Anzeige Klappe ZU
1000786780 | Brandschutzklappe | FK2-EU/DE/700x650x500/S0/Z02 | 1599 | 84818085 | 4 | 35 | 805 | 710 | 500 | FK2-EU | pcs | DE | EUR | Brand- und Rauchschutz | Brandschutzklappen | Brandschutzklappen | S0: Mit einem auf der Bedienseite angeordneten | elastischen Stutzen | Z02: Ein Endschalter, Anzeige Klappe AUF
1000786781 | Brandschutzklappe | FK2-EU/DE/700x650x500/S0/Z03 | 1679 | 84818085 | 4 | 35 | 805 | 710 | 500 | FK2-EU | pcs | DE | EUR | Brand- und Rauchschutz | Brandschutzklappen | Brandschutzklappen | S0: Mit einem auf der Bedienseite angeordneten | elastischen Stutzen | Z03: Zwei Endschalter, Anzeige Klappe ZU und AUF
1000786782 | Brandschutzklappe | FK2-EU/DE/700x650x500/S0/Z43 | 2717 | 84818085 | 4 | 36 | 845 | 710 | 500 | FK2-EU | pcs | DE | EUR | Brand- und Rauchschutz | Brandschutzklappen | Brandschutzklappen | S0: Mit einem auf der Bedienseite angeordneten | elastischen Stutzen | Z43: Federrücklaufantrieb 230 V, Fabrikat Belimo, | mit integrierten Endschaltern und | thermoelektrischer Auslöseeinrichtung
1000786783 | Brandschutzklappe | FK2-EU/DE/700x650x500/S0/Z45 | 2682 | 84818085 | 4 | 36 | 845 | 710 | 500 | FK2-EU | pcs | DE | EUR | Brand- und Rauchschutz | Brandschutzklappen | Brandschutzklappen | S0: Mit einem auf der Bedienseite angeordneten | elastischen Stutzen | Z45: Federrücklaufantrieb 24 V, Fabrikat | Belimo, mit integrierten Endschaltern und | thermoelektrischer Auslöseeinrichtung
1000756394 | Brandschutzklappe | FK2-EU/DE/700x650x500/SS/Z00 | 2107 | 84818085 | 4 | 35 | 805 | 710 | 500 | FK2-EU | pcs | DE | EUR | Brand- und Rauchschutz | Brandschutzklappen | Brandschutzklappen | SS: Mit zwei elastischen Stutzen
1000756395 | Brandschutzklappe | FK2-EU/DE/700x650x500/SS/Z01 | 2188 | 84818085 | 4 | 35 | 805 | 710 | 500 | FK2-EU | pcs | DE | EUR | Brand- und Rauchschutz | Brandschutzklappen | Brandschutzklappen | SS: Mit zwei elastischen Stutzen | Z01: Ein Endschalter, Anzeige Klappe ZU
1000756396 | Brandschutzklappe | FK2-EU/DE/700x650x500/SS/Z02 | 2188 | 84818085 | 4 | 35 | 805 | 710 | 500 | FK2-EU | pcs | DE | EUR | Brand- und Rauchschutz | Brandschutzklappen | Brandschutzklappen | SS: Mit zwei elastischen Stutzen | Z02: Ein Endschalter, Anzeige Klappe AUF
1000756397 | Brandschutzklappe | FK2-EU/DE/700x650x500/SS/Z03 | 2268 | 84818085 | 4 | 35 | 805 | 710 | 500 | FK2-EU | pcs | DE | EUR | Brand- und Rauchschutz | Brandschutzklappen | Brandschutzklappen | SS: Mit zwei elastischen Stutzen | Z03: Zwei Endschalter, Anzeige Klappe ZU und AUF
1000756398 | Brandschutzklappe | FK2-EU/DE/700x650x500/SS/Z43 | 3306 | 84818085 | 4 | 36 | 845 | 710 | 500 | FK2-EU | pcs | DE | EUR | Brand- und Rauchschutz | Brandschutzklappen | Brandschutzklappen | SS: Mit zwei elastischen Stutzen | Z43: Federrücklaufantrieb 230 V, Fabrikat Belimo, | mit integrierten Endschaltern und | thermoelektrischer Auslöseeinrichtung
1000756399 | Brandschutzklappe | FK2-EU/DE/700x650x500/SS/Z45 | 3271 | 84818085 | 4 | 36 | 845 | 710 | 500 | FK2-EU | pcs | DE | EUR | Brand- und Rauchschutz | Brandschutzklappen | Brandschutzklappen | SS: Mit zwei elastischen Stutzen | Z45: Federrücklaufantrieb 24 V, Fabrikat | Belimo, mit integrierten Endschaltern und | thermoelektrischer Auslöseeinrichtung
1000756388 | Brandschutzklappe | FK2-EU/DE/700x650x500/Z00 | 929 | 84818085 | 4 | 35 | 805 | 710 | 500 | FK2-EU | pcs | DE | EUR | Brand- und Rauchschutz | Brandschutzklappen | Brandschutzklappen
1000756389 | Brandschutzklappe | FK2-EU/DE/700x650x500/Z01 | 1010 | 84818085 | 4 | 35 | 805 | 710 | 500 | FK2-EU | pcs | DE | EUR | Brand- und Rauchschutz | Brandschutzklappen | Brandschutzklappen | Z01: Ein Endschalter, Anzeige Klappe ZU
1000756390 | Brandschutzklappe | FK2-EU/DE/700x650x500/Z02 | 1010 | 84818085 | 4 | 35 | 805 | 710 | 500 | FK2-EU | pcs | DE | EUR | Brand- und Rauchschutz | Brandschutzklappen | Brandschutzklappen | Z02: Ein Endschalter, Anzeige Klappe AUF
1000756391 | Brandschutzklappe | FK2-EU/DE/700x650x500/Z03 | 1090 | 84818085 | 4 | 35 | 805 | 710 | 500 | FK2-EU | pcs | DE | EUR | Brand- und Rauchschutz | Brandschutzklappen | Brandschutzklappen | Z03: Zwei Endschalter, Anzeige Klappe ZU und AUF
1000756392 | Brandschutzklappe | FK2-EU/DE/700x650x500/Z43 | 2128 | 84818085 | 4 | 36 | 845 | 710 | 500 | FK2-EU | pcs | DE | EUR | Brand- und Rauchschutz | Brandschutzklappen | Brandschutzklappen | Z43: Federrücklaufantrieb 230 V, Fabrikat Belimo, | mit integrierten Endschaltern und | thermoelektrischer Auslöseeinrichtung
1000756393 | Brandschutzklappe | FK2-EU/DE/700x650x500/Z45 | 2093 | 84818085 | 4 | 36 | 845 | 710 | 500 | FK2-EU | pcs | DE | EUR | Brand- und Rauchschutz | Brandschutzklappen | Brandschutzklappen | Z45: Federrücklaufantrieb 24 V, Fabrikat | Belimo, mit integrierten Endschaltern und | thermoelektrischer Auslöseeinrichtung
1000756412 | Brandschutzklappe | FK2-EU/DE/700x700x305/Z00 | 965 | 84818085 | 4 | 31 | 805 | 760 | 305 | FK2-EU | pcs | DE | EUR | Brand- und Rauchschutz | Brandschutzklappen | Brandschutzklappen
1000756413 | Brandschutzklappe | FK2-EU/DE/700x700x305/Z01 | 1046 | 84818085 | 4 | 31 | 805 | 760 | 305 | FK2-EU | pcs | DE | EUR | Brand- und Rauchschutz | Brandschutzklappen | Brandschutzklappen | Z01: Ein Endschalter, Anzeige Klappe ZU
1000756414 | Brandschutzklappe | FK2-EU/DE/700x700x305/Z02 | 1046 | 84818085 | 4 | 31 | 805 | 760 | 305 | FK2-EU | pcs | DE | EUR | Brand- und Rauchschutz | Brandschutzklappen | Brandschutzklappen | Z02: Ein Endschalter, Anzeige Klappe AUF
1000756415 | Brandschutzklappe | FK2-EU/DE/700x700x305/Z03 | 1126 | 84818085 | 4 | 31 | 805 | 760 | 305 | FK2-EU | pcs | DE | EUR | Brand- und Rauchschutz | Brandschutzklappen | Brandschutzklappen | Z03: Zwei Endschalter, Anzeige Klappe ZU und AUF
1000756416 | Brandschutzklappe | FK2-EU/DE/700x700x305/Z43 | 2164 | 84818085 | 4 | 32 | 845 | 760 | 305 | FK2-EU | pcs | DE | EUR | Brand- und Rauchschutz | Brandschutzklappen | Brandschutzklappen | Z43: Federrücklaufantrieb 230 V, Fabrikat Belimo, | mit integrierten Endschaltern und | thermoelektrischer Auslöseeinrichtung
1000756417 | Brandschutzklappe | FK2-EU/DE/700x700x305/Z45 | 2129 | 84818085 | 4 | 32 | 845 | 760 | 305 | FK2-EU | pcs | DE | EUR | Brand- und Rauchschutz | Brandschutzklappen | Brandschutzklappen | Z45: Federrücklaufantrieb 24 V, Fabrikat | Belimo, mit integrierten Endschaltern und | thermoelektrischer Auslöseeinrichtung
1000786784 | Brandschutzklappe | FK2-EU/DE/700x700x500/0A/Z00 | 1353 | 84818085 | 4 | 37 | 805 | 760 | 500 | FK2-EU | pcs | DE | EUR | Brand- und Rauchschutz | Brandschutzklappen | Brandschutzklappen | 0A: Mit einem auf der Einbauseite angeordneten | Abschlussgitter
1000786785 | Brandschutzklappe | FK2-EU/DE/700x700x500/0A/Z01 | 1434 | 84818085 | 4 | 37 | 805 | 760 | 500 | FK2-EU | pcs | DE | EUR | Brand- und Rauchschutz | Brandschutzklappen | Brandschutzklappen | 0A: Mit einem auf der Einbauseite angeordneten | Abschlussgitter | Z01: Ein Endschalter, Anzeige Klappe ZU
1000786786 | Brandschutzklappe | FK2-EU/DE/700x700x500/0A/Z02 | 1434 | 84818085 | 4 | 37 | 805 | 760 | 500 | FK2-EU | pcs | DE | EUR | Brand- und Rauchschutz | Brandschutzklappen | Brandschutzklappen | 0A: Mit einem auf der Einbauseite angeordneten | Abschlussgitter | Z02: Ein Endschalter, Anzeige Klappe AUF
1000786787 | Brandschutzklappe | FK2-EU/DE/700x700x500/0A/Z03 | 1514 | 84818085 | 4 | 37 | 805 | 760 | 500 | FK2-EU | pcs | DE | EUR | Brand- und Rauchschutz | Brandschutzklappen | Brandschutzklappen | 0A: Mit einem auf der Einbauseite angeordneten | Abschlussgitter | Z03: Zwei Endschalter, Anzeige Klappe ZU und AUF
1000786788 | Brandschutzklappe | FK2-EU/DE/700x700x500/0A/Z43 | 2552 | 84818085 | 4 | 38 | 845 | 760 | 500 | FK2-EU | pcs | DE | EUR | Brand- und Rauchschutz | Brandschutzklappen | Brandschutzklappen | 0A: Mit einem auf der Einbauseite angeordneten | Abschlussgitter | Z43: Federrücklaufantrieb 230 V, Fabrikat Belimo, | mit integrierten Endschaltern und | thermoelektrischer Auslöseeinrichtung
1000786789 | Brandschutzklappe | FK2-EU/DE/700x700x500/0A/Z45 | 2517 | 84818085 | 4 | 38 | 845 | 760 | 500 | FK2-EU | pcs | DE | EUR | Brand- und Rauchschutz | Brandschutzklappen | Brandschutzklappen | 0A: Mit einem auf der Einbauseite angeordneten | Abschlussgitter | Z45: Federrücklaufantrieb 24 V, Fabrikat | Belimo, mit integrierten Endschaltern und | thermoelektrischer Auslöseeinrichtung
1000786790 | Brandschutzklappe | FK2-EU/DE/700x700x500/0S/Z00 | 1577 | 84818085 | 4 | 37 | 805 | 760 | 500 | FK2-EU | pcs | DE | EUR | Brand- und Rauchschutz | Brandschutzklappen | Brandschutzklappen | 0S: Mit einem auf der Einbauseite angeordneten | elastischen Stutzen
1000786791 | Brandschutzklappe | FK2-EU/DE/700x700x500/0S/Z01 | 1658 | 84818085 | 4 | 37 | 805 | 760 | 500 | FK2-EU | pcs | DE | EUR | Brand- und Rauchschutz | Brandschutzklappen | Brandschutzklappen | 0S: Mit einem auf der Einbauseite angeordneten | elastischen Stutzen | Z01: Ein Endschalter, Anzeige Klappe ZU
1000786792 | Brandschutzklappe | FK2-EU/DE/700x700x500/0S/Z02 | 1658 | 84818085 | 4 | 37 | 805 | 760 | 500 | FK2-EU | pcs | DE | EUR | Brand- und Rauchschutz | Brandschutzklappen | Brandschutzklappen | 0S: Mit einem auf der Einbauseite angeordneten | elastischen Stutzen | Z02: Ein Endschalter, Anzeige Klappe AUF
1000786793 | Brandschutzklappe | FK2-EU/DE/700x700x500/0S/Z03 | 1738 | 84818085 | 4 | 37 | 805 | 760 | 500 | FK2-EU | pcs | DE | EUR | Brand- und Rauchschutz | Brandschutzklappen | Brandschutzklappen | 0S: Mit einem auf der Einbauseite angeordneten | elastischen Stutzen | Z03: Zwei Endschalter, Anzeige Klappe ZU und AUF
1000786794 | Brandschutzklappe | FK2-EU/DE/700x700x500/0S/Z43 | 2776 | 84818085 | 4 | 38 | 845 | 760 | 500 | FK2-EU | pcs | DE | EUR | Brand- und Rauchschutz | Brandschutzklappen | Brandschutzklappen | 0S: Mit einem auf der Einbauseite angeordneten | elastischen Stutzen | Z43: Federrücklaufantrieb 230 V, Fabrikat Belimo, | mit integrierten Endschaltern und | thermoelektrischer Auslöseeinrichtung
1000786795 | Brandschutzklappe | FK2-EU/DE/700x700x500/0S/Z45 | 2741 | 84818085 | 4 | 38 | 845 | 760 | 500 | FK2-EU | pcs | DE | EUR | Brand- und Rauchschutz | Brandschutzklappen | Brandschutzklappen | 0S: Mit einem auf der Einbauseite angeordneten | elastischen Stutzen | Z45: Federrücklaufantrieb 24 V, Fabrikat | Belimo, mit integrierten Endschaltern und | thermoelektrischer Auslöseeinrichtung
1000786796 | Brandschutzklappe | FK2-EU/DE/700x700x500/A0/Z00 | 1353 | 84818085 | 4 | 37 | 805 | 760 | 500 | FK2-EU | pcs | DE | EUR | Brand- und Rauchschutz | Brandschutzklappen | Brandschutzklappen | A0: Mit einem auf der Bedienseite angeordneten | Abschlussgitter
1000786797 | Brandschutzklappe | FK2-EU/DE/700x700x500/A0/Z01 | 1434 | 84818085 | 4 | 37 | 805 | 760 | 500 | FK2-EU | pcs | DE | EUR | Brand- und Rauchschutz | Brandschutzklappen | Brandschutzklappen | A0: Mit einem auf der Bedienseite angeordneten | Abschlussgitter | Z01: Ein Endschalter, Anzeige Klappe ZU
1000786798 | Brandschutzklappe | FK2-EU/DE/700x700x500/A0/Z02 | 1434 | 84818085 | 4 | 37 | 805 | 760 | 500 | FK2-EU | pcs | DE | EUR | Brand- und Rauchschutz | Brandschutzklappen | Brandschutzklappen | A0: Mit einem auf der Bedienseite angeordneten | Abschlussgitter | Z02: Ein Endschalter, Anzeige Klappe AUF
1000786799 | Brandschutzklappe | FK2-EU/DE/700x700x500/A0/Z03 | 1514 | 84818085 | 4 | 37 | 805 | 760 | 500 | FK2-EU | pcs | DE | EUR | Brand- und Rauchschutz | Brandschutzklappen | Brandschutzklappen | A0: Mit einem auf der Bedienseite angeordneten | Abschlussgitter | Z03: Zwei Endschalter, Anzeige Klappe ZU und AUF
1000786800 | Brandschutzklappe | FK2-EU/DE/700x700x500/A0/Z43 | 2552 | 84818085 | 4 | 38 | 845 | 760 | 500 | FK2-EU | pcs | DE | EUR | Brand- und Rauchschutz | Brandschutzklappen | Brandschutzklappen | A0: Mit einem auf der Bedienseite angeordneten | Abschlussgitter | Z43: Federrücklaufantrieb 230 V, Fabrikat Belimo, | mit integrierten Endschaltern und | thermoelektrischer Auslöseeinrichtung
1000786801 | Brandschutzklappe | FK2-EU/DE/700x700x500/A0/Z45 | 2517 | 84818085 | 4 | 38 | 845 | 760 | 500 | FK2-EU | pcs | DE | EUR | Brand- und Rauchschutz | Brandschutzklappen | Brandschutzklappen | A0: Mit einem auf der Bedienseite angeordneten | Abschlussgitter | Z45: Federrücklaufantrieb 24 V, Fabrikat | Belimo, mit integrierten Endschaltern und | thermoelektrischer Auslöseeinrichtung
1000809140 | Brandschutzklappe | FK2-EU/DE/700x700x500/AA/Z43RM | 6393 | 84818085 | 4 | 37 | 845 | 790 | 500 | FK2-EU | pcs | DE | EUR | Brand- und Rauchschutz | Brandschutzklappen | Brandschutzklappen | AA: Mit beidseitig angeordneten Abschlussgitter | Z43RM: Federrücklaufantrieb 230 V, Fabrikat Belimo, mit | integrierten Endschaltern und thermoelektrischer | Auslöseeinrichtung in Verbindung mit einer | Rauchauslöseeinrichtung Typ RM-O-3-D
1000809141 | Brandschutzklappe | FK2-EU/DE/700x700x500/AA/Z45RM | 6358 | 84818085 | 4 | 37 | 845 | 790 | 500 | FK2-EU | pcs | DE | EUR | Brand- und Rauchschutz | Brandschutzklappen | Brandschutzklappen | AA: Mit beidseitig angeordneten Abschlussgitter | Z45RM: Federrücklaufantrieb 24 V, Fabrikat Belimo, mit | integrierten Endschaltern und thermoelektrischer | Auslöseeinrichtung in Verbindung mit einer | Rauchauslöseeinrchtung Typ RM-O-3-D
1000756436 | Brandschutzklappe | FK2-EU/DE/700x700x500/ES/SS/Z00 | 3081 | 84818085 | 4 | 37 | 805 | 760 | 500 | FK2-EU | pcs | DE | EUR | Brand- und Rauchschutz | Brandschutzklappen | Brandschutzklappen | ES: Mit einem Einbausatz und den dazugehörigen | Befestigungselementen | SS: Mit zwei elastischen Stutzen
1000756437 | Brandschutzklappe | FK2-EU/DE/700x700x500/ES/SS/Z01 | 3162 | 84818085 | 4 | 37 | 805 | 760 | 500 | FK2-EU | pcs | DE | EUR | Brand- und Rauchschutz | Brandschutzklappen | Brandschutzklappen | ES: Mit einem Einbausatz und den dazugehörigen | Befestigungselementen | SS: Mit zwei elastischen Stutzen | Z01: Ein Endschalter, Anzeige Klappe ZU
1000756438 | Brandschutzklappe | FK2-EU/DE/700x700x500/ES/SS/Z02 | 3162 | 84818085 | 4 | 37 | 805 | 760 | 500 | FK2-EU | pcs | DE | EUR | Brand- und Rauchschutz | Brandschutzklappen | Brandschutzklappen | ES: Mit einem Einbausatz und den dazugehörigen | Befestigungselementen | SS: Mit zwei elastischen Stutzen | Z02: Ein Endschalter, Anzeige Klappe AUF
1000756439 | Brandschutzklappe | FK2-EU/DE/700x700x500/ES/SS/Z03 | 3242 | 84818085 | 4 | 37 | 805 | 760 | 500 | FK2-EU | pcs | DE | EUR | Brand- und Rauchschutz | Brandschutzklappen | Brandschutzklappen | ES: Mit einem Einbausatz und den dazugehörigen | Befestigungselementen | SS: Mit zwei elastischen Stutzen | Z03: Zwei Endschalter, Anzeige Klappe ZU und AUF
1000756440 | Brandschutzklappe | FK2-EU/DE/700x700x500/ES/SS/Z43 | 4280 | 84818085 | 4 | 38 | 845 | 760 | 500 | FK2-EU | pcs | DE | EUR | Brand- und Rauchschutz | Brandschutzklappen | Brandschutzklappen | ES: Mit einem Einbausatz und den dazugehörigen | Befestigungselementen | SS: Mit zwei elastischen Stutzen | Z43: Federrücklaufantrieb 230 V, Fabrikat Belimo, | mit integrierten Endschaltern und | thermoelektrischer Auslöseeinrichtung
1000756441 | Brandschutzklappe | FK2-EU/DE/700x700x500/ES/SS/Z45 | 4245 | 84818085 | 4 | 38 | 845 | 760 | 500 | FK2-EU | pcs | DE | EUR | Brand- und Rauchschutz | Brandschutzklappen | Brandschutzklappen | ES: Mit einem Einbausatz und den dazugehörigen | Befestigungselementen | SS: Mit zwei elastischen Stutzen | Z45: Federrücklaufantrieb 24 V, Fabrikat | Belimo, mit integrierten Endschaltern und | thermoelektrischer Auslöseeinrichtung
1000756430 | Brandschutzklappe | FK2-EU/DE/700x700x500/ES/Z00 | 1857 | 84818085 | 4 | 37 | 805 | 760 | 500 | FK2-EU | pcs | DE | EUR | Brand- und Rauchschutz | Brandschutzklappen | Brandschutzklappen | ES: Mit einem Einbausatz und den dazugehörigen | Befestigungselementen
1000756431 | Brandschutzklappe | FK2-EU/DE/700x700x500/ES/Z01 | 1938 | 84818085 | 4 | 37 | 805 | 760 | 500 | FK2-EU | pcs | DE | EUR | Brand- und Rauchschutz | Brandschutzklappen | Brandschutzklappen | ES: Mit einem Einbausatz und den dazugehörigen | Befestigungselementen | Z01: Ein Endschalter, Anzeige Klappe ZU
1000756432 | Brandschutzklappe | FK2-EU/DE/700x700x500/ES/Z02 | 1938 | 84818085 | 4 | 37 | 805 | 760 | 500 | FK2-EU | pcs | DE | EUR | Brand- und Rauchschutz | Brandschutzklappen | Brandschutzklappen | ES: Mit einem Einbausatz und den dazugehörigen | Befestigungselementen | Z02: Ein Endschalter, Anzeige Klappe AUF
1000756433 | Brandschutzklappe | FK2-EU/DE/700x700x500/ES/Z03 | 2018 | 84818085 | 4 | 37 | 805 | 760 | 500 | FK2-EU | pcs | DE | EUR | Brand- und Rauchschutz | Brandschutzklappen | Brandschutzklappen | ES: Mit einem Einbausatz und den dazugehörigen | Befestigungselementen | Z03: Zwei Endschalter, Anzeige Klappe ZU und AUF
1000756434 | Brandschutzklappe | FK2-EU/DE/700x700x500/ES/Z43 | 3056 | 84818085 | 4 | 38 | 845 | 760 | 500 | FK2-EU | pcs | DE | EUR | Brand- und Rauchschutz | Brandschutzklappen | Brandschutzklappen | ES: Mit einem Einbausatz und den dazugehörigen | Befestigungselementen | Z43: Federrücklaufantrieb 230 V, Fabrikat Belimo, | mit integrierten Endschaltern und | thermoelektrischer Auslöseeinrichtung
1000756435 | Brandschutzklappe | FK2-EU/DE/700x700x500/ES/Z45 | 3021 | 84818085 | 4 | 38 | 845 | 760 | 500 | FK2-EU | pcs | DE | EUR | Brand- und Rauchschutz | Brandschutzklappen | Brandschutzklappen | ES: Mit einem Einbausatz und den dazugehörigen | Befestigungselementen | Z45: Federrücklaufantrieb 24 V, Fabrikat | Belimo, mit integrierten Endschaltern und | thermoelektrischer Auslöseeinrichtung
1000786802 | Brandschutzklappe | FK2-EU/DE/700x700x500/S0/Z00 | 1577 | 84818085 | 4 | 37 | 805 | 760 | 500 | FK2-EU | pcs | DE | EUR | Brand- und Rauchschutz | Brandschutzklappen | Brandschutzklappen | S0: Mit einem auf der Bedienseite angeordneten | elastischen Stutzen
1000786803 | Brandschutzklappe | FK2-EU/DE/700x700x500/S0/Z01 | 1658 | 84818085 | 4 | 37 | 805 | 760 | 500 | FK2-EU | pcs | DE | EUR | Brand- und Rauchschutz | Brandschutzklappen | Brandschutzklappen | S0: Mit einem auf der Bedienseite angeordneten | elastischen Stutzen | Z01: Ein Endschalter, Anzeige Klappe ZU
1000786804 | Brandschutzklappe | FK2-EU/DE/700x700x500/S0/Z02 | 1658 | 84818085 | 4 | 37 | 805 | 760 | 500 | FK2-EU | pcs | DE | EUR | Brand- und Rauchschutz | Brandschutzklappen | Brandschutzklappen | S0: Mit einem auf der Bedienseite angeordneten | elastischen Stutzen | Z02: Ein Endschalter, Anzeige Klappe AUF
1000786805 | Brandschutzklappe | FK2-EU/DE/700x700x500/S0/Z03 | 1738 | 84818085 | 4 | 37 | 805 | 760 | 500 | FK2-EU | pcs | DE | EUR | Brand- und Rauchschutz | Brandschutzklappen | Brandschutzklappen | S0: Mit einem auf der Bedienseite angeordneten | elastischen Stutzen | Z03: Zwei Endschalter, Anzeige Klappe ZU und AUF
1000786806 | Brandschutzklappe | FK2-EU/DE/700x700x500/S0/Z43 | 2776 | 84818085 | 4 | 38 | 845 | 760 | 500 | FK2-EU | pcs | DE | EUR | Brand- und Rauchschutz | Brandschutzklappen | Brandschutzklappen | S0: Mit einem auf der Bedienseite angeordneten | elastischen Stutzen | Z43: Federrücklaufantrieb 230 V, Fabrikat Belimo, | mit integrierten Endschaltern und | thermoelektrischer Auslöseeinrichtung
1000786807 | Brandschutzklappe | FK2-EU/DE/700x700x500/S0/Z45 | 2741 | 84818085 | 4 | 38 | 845 | 760 | 500 | FK2-EU | pcs | DE | EUR | Brand- und Rauchschutz | Brandschutzklappen | Brandschutzklappen | S0: Mit einem auf der Bedienseite angeordneten | elastischen Stutzen | Z45: Federrücklaufantrieb 24 V, Fabrikat | Belimo, mit integrierten Endschaltern und | thermoelektrischer Auslöseeinrichtung
1000756424 | Brandschutzklappe | FK2-EU/DE/700x700x500/SS/Z00 | 2189 | 84818085 | 4 | 37 | 805 | 760 | 500 | FK2-EU | pcs | DE | EUR | Brand- und Rauchschutz | Brandschutzklappen | Brandschutzklappen | SS: Mit zwei elastischen Stutzen
1000756425 | Brandschutzklappe | FK2-EU/DE/700x700x500/SS/Z01 | 2270 | 84818085 | 4 | 37 | 805 | 760 | 500 | FK2-EU | pcs | DE | EUR | Brand- und Rauchschutz | Brandschutzklappen | Brandschutzklappen | SS: Mit zwei elastischen Stutzen | Z01: Ein Endschalter, Anzeige Klappe ZU
1000756426 | Brandschutzklappe | FK2-EU/DE/700x700x500/SS/Z02 | 2270 | 84818085 | 4 | 37 | 805 | 760 | 500 | FK2-EU | pcs | DE | EUR | Brand- und Rauchschutz | Brandschutzklappen | Brandschutzklappen | SS: Mit zwei elastischen Stutzen | Z02: Ein Endschalter, Anzeige Klappe AUF
1000756427 | Brandschutzklappe | FK2-EU/DE/700x700x500/SS/Z03 | 2350 | 84818085 | 4 | 37 | 805 | 760 | 500 | FK2-EU | pcs | DE | EUR | Brand- und Rauchschutz | Brandschutzklappen | Brandschutzklappen | SS: Mit zwei elastischen Stutzen | Z03: Zwei Endschalter, Anzeige Klappe ZU und AUF
1000756428 | Brandschutzklappe | FK2-EU/DE/700x700x500/SS/Z43 | 3388 | 84818085 | 4 | 38 | 845 | 760 | 500 | FK2-EU | pcs | DE | EUR | Brand- und Rauchschutz | Brandschutzklappen | Brandschutzklappen | SS: Mit zwei elastischen Stutzen | Z43: Federrücklaufantrieb 230 V, Fabrikat Belimo, | mit integrierten Endschaltern und | thermoelektrischer Auslöseeinrichtung
1000756429 | Brandschutzklappe | FK2-EU/DE/700x700x500/SS/Z45 | 3353 | 84818085 | 4 | 38 | 845 | 760 | 500 | FK2-EU | pcs | DE | EUR | Brand- und Rauchschutz | Brandschutzklappen | Brandschutzklappen | SS: Mit zwei elastischen Stutzen | Z45: Federrücklaufantrieb 24 V, Fabrikat | Belimo, mit integrierten Endschaltern und | thermoelektrischer Auslöseeinrichtung
1000756418 | Brandschutzklappe | FK2-EU/DE/700x700x500/Z00 | 965 | 84818085 | 4 | 37 | 805 | 760 | 500 | FK2-EU | pcs | DE | EUR | Brand- und Rauchschutz | Brandschutzklappen | Brandschutzklappen
1000756419 | Brandschutzklappe | FK2-EU/DE/700x700x500/Z01 | 1046 | 84818085 | 4 | 37 | 805 | 760 | 500 | FK2-EU | pcs | DE | EUR | Brand- und Rauchschutz | Brandschutzklappen | Brandschutzklappen | Z01: Ein Endschalter, Anzeige Klappe ZU
1000756420 | Brandschutzklappe | FK2-EU/DE/700x700x500/Z02 | 1046 | 84818085 | 4 | 37 | 805 | 760 | 500 | FK2-EU | pcs | DE | EUR | Brand- und Rauchschutz | Brandschutzklappen | Brandschutzklappen | Z02: Ein Endschalter, Anzeige Klappe AUF
1000756421 | Brandschutzklappe | FK2-EU/DE/700x700x500/Z03 | 1126 | 84818085 | 4 | 37 | 805 | 760 | 500 | FK2-EU | pcs | DE | EUR | Brand- und Rauchschutz | Brandschutzklappen | Brandschutzklappen | Z03: Zwei Endschalter, Anzeige Klappe ZU und AUF
1000756422 | Brandschutzklappe | FK2-EU/DE/700x700x500/Z43 | 2164 | 84818085 | 4 | 38 | 845 | 760 | 500 | FK2-EU | pcs | DE | EUR | Brand- und Rauchschutz | Brandschutzklappen | Brandschutzklappen | Z43: Federrücklaufantrieb 230 V, Fabrikat Belimo, | mit integrierten Endschaltern und | thermoelektrischer Auslöseeinrichtung
1000756423 | Brandschutzklappe | FK2-EU/DE/700x700x500/Z45 | 2129 | 84818085 | 4 | 38 | 845 | 760 | 500 | FK2-EU | pcs | DE | EUR | Brand- und Rauchschutz | Brandschutzklappen | Brandschutzklappen | Z45: Federrücklaufantrieb 24 V, Fabrikat | Belimo, mit integrierten Endschaltern und | thermoelektrischer Auslöseeinrichtung
1000756442 | Brandschutzklappe | FK2-EU/DE/700x750x305/Z00 | 980 | 84818085 | 4 | 33 | 805 | 810 | 305 | FK2-EU | pcs | DE | EUR | Brand- und Rauchschutz | Brandschutzklappen | Brandschutzklappen
1000756443 | Brandschutzklappe | FK2-EU/DE/700x750x305/Z01 | 1061 | 84818085 | 4 | 33 | 805 | 810 | 305 | FK2-EU | pcs | DE | EUR | Brand- und Rauchschutz | Brandschutzklappen | Brandschutzklappen | Z01: Ein Endschalter, Anzeige Klappe ZU
1000756444 | Brandschutzklappe | FK2-EU/DE/700x750x305/Z02 | 1061 | 84818085 | 4 | 33 | 805 | 810 | 305 | FK2-EU | pcs | DE | EUR | Brand- und Rauchschutz | Brandschutzklappen | Brandschutzklappen | Z02: Ein Endschalter, Anzeige Klappe AUF
1000756445 | Brandschutzklappe | FK2-EU/DE/700x750x305/Z03 | 1141 | 84818085 | 4 | 33 | 805 | 810 | 305 | FK2-EU | pcs | DE | EUR | Brand- und Rauchschutz | Brandschutzklappen | Brandschutzklappen | Z03: Zwei Endschalter, Anzeige Klappe ZU und AUF
1000756446 | Brandschutzklappe | FK2-EU/DE/700x750x305/Z43 | 2179 | 84818085 | 4 | 34 | 845 | 810 | 305 | FK2-EU | pcs | DE | EUR | Brand- und Rauchschutz | Brandschutzklappen | Brandschutzklappen | Z43: Federrücklaufantrieb 230 V, Fabrikat Belimo, | mit integrierten Endschaltern und | thermoelektrischer Auslöseeinrichtung
1000756447 | Brandschutzklappe | FK2-EU/DE/700x750x305/Z45 | 2144 | 84818085 | 4 | 34 | 845 | 810 | 305 | FK2-EU | pcs | DE | EUR | Brand- und Rauchschutz | Brandschutzklappen | Brandschutzklappen | Z45: Federrücklaufantrieb 24 V, Fabrikat | Belimo, mit integrierten Endschaltern und | thermoelektrischer Auslöseeinrichtung
1000786808 | Brandschutzklappe | FK2-EU/DE/700x750x500/0A/Z00 | 1370 | 84818085 | 4 | 39 | 805 | 810 | 500 | FK2-EU | pcs | DE | EUR | Brand- und Rauchschutz | Brandschutzklappen | Brandschutzklappen | 0A: Mit einem auf der Einbauseite angeordneten | Abschlussgitter
1000786809 | Brandschutzklappe | FK2-EU/DE/700x750x500/0A/Z01 | 1451 | 84818085 | 4 | 39 | 805 | 810 | 500 | FK2-EU | pcs | DE | EUR | Brand- und Rauchschutz | Brandschutzklappen | Brandschutzklappen | 0A: Mit einem auf der Einbauseite angeordneten | Abschlussgitter | Z01: Ein Endschalter, Anzeige Klappe ZU
1000786810 | Brandschutzklappe | FK2-EU/DE/700x750x500/0A/Z02 | 1451 | 84818085 | 4 | 39 | 805 | 810 | 500 | FK2-EU | pcs | DE | EUR | Brand- und Rauchschutz | Brandschutzklappen | Brandschutzklappen | 0A: Mit einem auf der Einbauseite angeordneten | Abschlussgitter | Z02: Ein Endschalter, Anzeige Klappe AUF
1000786811 | Brandschutzklappe | FK2-EU/DE/700x750x500/0A/Z03 | 1531 | 84818085 | 4 | 39 | 805 | 810 | 500 | FK2-EU | pcs | DE | EUR | Brand- und Rauchschutz | Brandschutzklappen | Brandschutzklappen | 0A: Mit einem auf der Einbauseite angeordneten | Abschlussgitter | Z03: Zwei Endschalter, Anzeige Klappe ZU und AUF
1000786812 | Brandschutzklappe | FK2-EU/DE/700x750x500/0A/Z43 | 2569 | 84818085 | 4 | 40 | 845 | 810 | 500 | FK2-EU | pcs | DE | EUR | Brand- und Rauchschutz | Brandschutzklappen | Brandschutzklappen | 0A: Mit einem auf der Einbauseite angeordneten | Abschlussgitter | Z43: Federrücklaufantrieb 230 V, Fabrikat Belimo, | mit integrierten Endschaltern und | thermoelektrischer Auslöseeinrichtung
1000786813 | Brandschutzklappe | FK2-EU/DE/700x750x500/0A/Z45 | 2534 | 84818085 | 4 | 40 | 845 | 810 | 500 | FK2-EU | pcs | DE | EUR | Brand- und Rauchschutz | Brandschutzklappen | Brandschutzklappen | 0A: Mit einem auf der Einbauseite angeordneten | Abschlussgitter | Z45: Federrücklaufantrieb 24 V, Fabrikat | Belimo, mit integrierten Endschaltern und | thermoelektrischer Auslöseeinrichtung
1000786814 | Brandschutzklappe | FK2-EU/DE/700x750x500/0S/Z00 | 1602 | 84818085 | 4 | 39 | 805 | 810 | 500 | FK2-EU | pcs | DE | EUR | Brand- und Rauchschutz | Brandschutzklappen | Brandschutzklappen | 0S: Mit einem auf der Einbauseite angeordneten | elastischen Stutzen
1000786815 | Brandschutzklappe | FK2-EU/DE/700x750x500/0S/Z01 | 1683 | 84818085 | 4 | 39 | 805 | 810 | 500 | FK2-EU | pcs | DE | EUR | Brand- und Rauchschutz | Brandschutzklappen | Brandschutzklappen | 0S: Mit einem auf der Einbauseite angeordneten | elastischen Stutzen | Z01: Ein Endschalter, Anzeige Klappe ZU
1000786816 | Brandschutzklappe | FK2-EU/DE/700x750x500/0S/Z02 | 1683 | 84818085 | 4 | 39 | 805 | 810 | 500 | FK2-EU | pcs | DE | EUR | Brand- und Rauchschutz | Brandschutzklappen | Brandschutzklappen | 0S: Mit einem auf der Einbauseite angeordneten | elastischen Stutzen | Z02: Ein Endschalter, Anzeige Klappe AUF
1000786817 | Brandschutzklappe | FK2-EU/DE/700x750x500/0S/Z03 | 1763 | 84818085 | 4 | 39 | 805 | 810 | 500 | FK2-EU | pcs | DE | EUR | Brand- und Rauchschutz | Brandschutzklappen | Brandschutzklappen | 0S: Mit einem auf der Einbauseite angeordneten | elastischen Stutzen | Z03: Zwei Endschalter, Anzeige Klappe ZU und AUF
1000786818 | Brandschutzklappe | FK2-EU/DE/700x750x500/0S/Z43 | 2801 | 84818085 | 4 | 40 | 845 | 810 | 500 | FK2-EU | pcs | DE | EUR | Brand- und Rauchschutz | Brandschutzklappen | Brandschutzklappen | 0S: Mit einem auf der Einbauseite angeordneten | elastischen Stutzen | Z43: Federrücklaufantrieb 230 V, Fabrikat Belimo, | mit integrierten Endschaltern und | thermoelektrischer Auslöseeinrichtung
1000786819 | Brandschutzklappe | FK2-EU/DE/700x750x500/0S/Z45 | 2766 | 84818085 | 4 | 40 | 845 | 810 | 500 | FK2-EU | pcs | DE | EUR | Brand- und Rauchschutz | Brandschutzklappen | Brandschutzklappen | 0S: Mit einem auf der Einbauseite angeordneten | elastischen Stutzen | Z45: Federrücklaufantrieb 24 V, Fabrikat | Belimo, mit integrierten Endschaltern und | thermoelektrischer Auslöseeinrichtung
1000786820 | Brandschutzklappe | FK2-EU/DE/700x750x500/A0/Z00 | 1370 | 84818085 | 4 | 39 | 805 | 810 | 500 | FK2-EU | pcs | DE | EUR | Brand- und Rauchschutz | Brandschutzklappen | Brandschutzklappen | A0: Mit einem auf der Bedienseite angeordneten | Abschlussgitter
1000786821 | Brandschutzklappe | FK2-EU/DE/700x750x500/A0/Z01 | 1451 | 84818085 | 4 | 39 | 805 | 810 | 500 | FK2-EU | pcs | DE | EUR | Brand- und Rauchschutz | Brandschutzklappen | Brandschutzklappen | A0: Mit einem auf der Bedienseite angeordneten | Abschlussgitter | Z01: Ein Endschalter, Anzeige Klappe ZU
1000786822 | Brandschutzklappe | FK2-EU/DE/700x750x500/A0/Z02 | 1451 | 84818085 | 4 | 39 | 805 | 810 | 500 | FK2-EU | pcs | DE | EUR | Brand- und Rauchschutz | Brandschutzklappen | Brandschutzklappen | A0: Mit einem auf der Bedienseite angeordneten | Abschlussgitter | Z02: Ein Endschalter, Anzeige Klappe AUF
1000786823 | Brandschutzklappe | FK2-EU/DE/700x750x500/A0/Z03 | 1531 | 84818085 | 4 | 39 | 805 | 810 | 500 | FK2-EU | pcs | DE | EUR | Brand- und Rauchschutz | Brandschutzklappen | Brandschutzklappen | A0: Mit einem auf der Bedienseite angeordneten | Abschlussgitter | Z03: Zwei Endschalter, Anzeige Klappe ZU und AUF
1000786824 | Brandschutzklappe | FK2-EU/DE/700x750x500/A0/Z43 | 2569 | 84818085 | 4 | 40 | 845 | 810 | 500 | FK2-EU | pcs | DE | EUR | Brand- und Rauchschutz | Brandschutzklappen | Brandschutzklappen | A0: Mit einem auf der Bedienseite angeordneten | Abschlussgitter | Z43: Federrücklaufantrieb 230 V, Fabrikat Belimo, | mit integrierten Endschaltern und | thermoelektrischer Auslöseeinrichtung
1000786825 | Brandschutzklappe | FK2-EU/DE/700x750x500/A0/Z45 | 2534 | 84818085 | 4 | 40 | 845 | 810 | 500 | FK2-EU | pcs | DE | EUR | Brand- und Rauchschutz | Brandschutzklappen | Brandschutzklappen | A0: Mit einem auf der Bedienseite angeordneten | Abschlussgitter | Z45: Federrücklaufantrieb 24 V, Fabrikat | Belimo, mit integrierten Endschaltern und | thermoelektrischer Auslöseeinrichtung
1000809142 | Brandschutzklappe | FK2-EU/DE/700x750x500/AA/Z43RM | 6412 | 84818085 | 4 | 39 | 845 | 840 | 500 | FK2-EU | pcs | DE | EUR | Brand- und Rauchschutz | Brandschutzklappen | Brandschutzklappen | AA: Mit beidseitig angeordneten Abschlussgitter | Z43RM: Federrücklaufantrieb 230 V, Fabrikat Belimo, mit | integrierten Endschaltern und thermoelektrischer | Auslöseeinrichtung in Verbindung mit einer | Rauchauslöseeinrichtung Typ RM-O-3-D
1000809143 | Brandschutzklappe | FK2-EU/DE/700x750x500/AA/Z45RM | 6377 | 84818085 | 4 | 39 | 845 | 840 | 500 | FK2-EU | pcs | DE | EUR | Brand- und Rauchschutz | Brandschutzklappen | Brandschutzklappen | AA: Mit beidseitig angeordneten Abschlussgitter | Z45RM: Federrücklaufantrieb 24 V, Fabrikat Belimo, mit | integrierten Endschaltern und thermoelektrischer | Auslöseeinrichtung in Verbindung mit einer | Rauchauslöseeinrchtung Typ RM-O-3-D
1000756466 | Brandschutzklappe | FK2-EU/DE/700x750x500/ES/SS/Z00 | 3136 | 84818085 | 4 | 39 | 805 | 810 | 500 | FK2-EU | pcs | DE | EUR | Brand- und Rauchschutz | Brandschutzklappen | Brandschutzklappen | ES: Mit einem Einbausatz und den dazugehörigen | Befestigungselementen | SS: Mit zwei elastischen Stutzen
1000756467 | Brandschutzklappe | FK2-EU/DE/700x750x500/ES/SS/Z01 | 3217 | 84818085 | 4 | 39 | 805 | 810 | 500 | FK2-EU | pcs | DE | EUR | Brand- und Rauchschutz | Brandschutzklappen | Brandschutzklappen | ES: Mit einem Einbausatz und den dazugehörigen | Befestigungselementen | SS: Mit zwei elastischen Stutzen | Z01: Ein Endschalter, Anzeige Klappe ZU
1000756468 | Brandschutzklappe | FK2-EU/DE/700x750x500/ES/SS/Z02 | 3217 | 84818085 | 4 | 39 | 805 | 810 | 500 | FK2-EU | pcs | DE | EUR | Brand- und Rauchschutz | Brandschutzklappen | Brandschutzklappen | ES: Mit einem Einbausatz und den dazugehörigen | Befestigungselementen | SS: Mit zwei elastischen Stutzen | Z02: Ein Endschalter, Anzeige Klappe AUF
1000756469 | Brandschutzklappe | FK2-EU/DE/700x750x500/ES/SS/Z03 | 3297 | 84818085 | 4 | 39 | 805 | 810 | 500 | FK2-EU | pcs | DE | EUR | Brand- und Rauchschutz | Brandschutzklappen | Brandschutzklappen | ES: Mit einem Einbausatz und den dazugehörigen | Befestigungselementen | SS: Mit zwei elastischen Stutzen | Z03: Zwei Endschalter, Anzeige Klappe ZU und AUF
1000756470 | Brandschutzklappe | FK2-EU/DE/700x750x500/ES/SS/Z43 | 4335 | 84818085 | 4 | 40 | 845 | 810 | 500 | FK2-EU | pcs | DE | EUR | Brand- und Rauchschutz | Brandschutzklappen | Brandschutzklappen | ES: Mit einem Einbausatz und den dazugehörigen | Befestigungselementen | SS: Mit zwei elastischen Stutzen | Z43: Federrücklaufantrieb 230 V, Fabrikat Belimo, | mit integrierten Endschaltern und | thermoelektrischer Auslöseeinrichtung
1000756471 | Brandschutzklappe | FK2-EU/DE/700x750x500/ES/SS/Z45 | 4300 | 84818085 | 4 | 40 | 845 | 810 | 500 | FK2-EU | pcs | DE | EUR | Brand- und Rauchschutz | Brandschutzklappen | Brandschutzklappen | ES: Mit einem Einbausatz und den dazugehörigen | Befestigungselementen | SS: Mit zwei elastischen Stutzen | Z45: Federrücklaufantrieb 24 V, Fabrikat | Belimo, mit integrierten Endschaltern und | thermoelektrischer Auslöseeinrichtung
1000756460 | Brandschutzklappe | FK2-EU/DE/700x750x500/ES/Z00 | 1892 | 84818085 | 4 | 39 | 805 | 810 | 500 | FK2-EU | pcs | DE | EUR | Brand- und Rauchschutz | Brandschutzklappen | Brandschutzklappen | ES: Mit einem Einbausatz und den dazugehörigen | Befestigungselementen
1000756461 | Brandschutzklappe | FK2-EU/DE/700x750x500/ES/Z01 | 1973 | 84818085 | 4 | 39 | 805 | 810 | 500 | FK2-EU | pcs | DE | EUR | Brand- und Rauchschutz | Brandschutzklappen | Brandschutzklappen | ES: Mit einem Einbausatz und den dazugehörigen | Befestigungselementen | Z01: Ein Endschalter, Anzeige Klappe ZU
1000756462 | Brandschutzklappe | FK2-EU/DE/700x750x500/ES/Z02 | 1973 | 84818085 | 4 | 39 | 805 | 810 | 500 | FK2-EU | pcs | DE | EUR | Brand- und Rauchschutz | Brandschutzklappen | Brandschutzklappen | ES: Mit einem Einbausatz und den dazugehörigen | Befestigungselementen | Z02: Ein Endschalter, Anzeige Klappe AUF
1000756463 | Brandschutzklappe | FK2-EU/DE/700x750x500/ES/Z03 | 2053 | 84818085 | 4 | 39 | 805 | 810 | 500 | FK2-EU | pcs | DE | EUR | Brand- und Rauchschutz | Brandschutzklappen | Brandschutzklappen | ES: Mit einem Einbausatz und den dazugehörigen | Befestigungselementen | Z03: Zwei Endschalter, Anzeige Klappe ZU und AUF
1000756464 | Brandschutzklappe | FK2-EU/DE/700x750x500/ES/Z43 | 3091 | 84818085 | 4 | 40 | 845 | 810 | 500 | FK2-EU | pcs | DE | EUR | Brand- und Rauchschutz | Brandschutzklappen | Brandschutzklappen | ES: Mit einem Einbausatz und den dazugehörigen | Befestigungselementen | Z43: Federrücklaufantrieb 230 V, Fabrikat Belimo, | mit integrierten Endschaltern und | thermoelektrischer Auslöseeinrichtung
1000756465 | Brandschutzklappe | FK2-EU/DE/700x750x500/ES/Z45 | 3056 | 84818085 | 4 | 40 | 845 | 810 | 500 | FK2-EU | pcs | DE | EUR | Brand- und Rauchschutz | Brandschutzklappen | Brandschutzklappen | ES: Mit einem Einbausatz und den dazugehörigen | Befestigungselementen | Z45: Federrücklaufantrieb 24 V, Fabrikat | Belimo, mit integrierten Endschaltern und | thermoelektrischer Auslöseeinrichtung
1000786826 | Brandschutzklappe | FK2-EU/DE/700x750x500/S0/Z00 | 1602 | 84818085 | 4 | 39 | 805 | 810 | 500 | FK2-EU | pcs | DE | EUR | Brand- und Rauchschutz | Brandschutzklappen | Brandschutzklappen | S0: Mit einem auf der Bedienseite angeordneten | elastischen Stutzen
1000786827 | Brandschutzklappe | FK2-EU/DE/700x750x500/S0/Z01 | 1683 | 84818085 | 4 | 39 | 805 | 810 | 500 | FK2-EU | pcs | DE | EUR | Brand- und Rauchschutz | Brandschutzklappen | Brandschutzklappen | S0: Mit einem auf der Bedienseite angeordneten | elastischen Stutzen | Z01: Ein Endschalter, Anzeige Klappe ZU
1000786828 | Brandschutzklappe | FK2-EU/DE/700x750x500/S0/Z02 | 1683 | 84818085 | 4 | 39 | 805 | 810 | 500 | FK2-EU | pcs | DE | EUR | Brand- und Rauchschutz | Brandschutzklappen | Brandschutzklappen | S0: Mit einem auf der Bedienseite angeordneten | elastischen Stutzen | Z02: Ein Endschalter, Anzeige Klappe AUF
1000786829 | Brandschutzklappe | FK2-EU/DE/700x750x500/S0/Z03 | 1763 | 84818085 | 4 | 39 | 805 | 810 | 500 | FK2-EU | pcs | DE | EUR | Brand- und Rauchschutz | Brandschutzklappen | Brandschutzklappen | S0: Mit einem auf der Bedienseite angeordneten | elastischen Stutzen | Z03: Zwei Endschalter, Anzeige Klappe ZU und AUF
1000786830 | Brandschutzklappe | FK2-EU/DE/700x750x500/S0/Z43 | 2801 | 84818085 | 4 | 40 | 845 | 810 | 500 | FK2-EU | pcs | DE | EUR | Brand- und Rauchschutz | Brandschutzklappen | Brandschutzklappen | S0: Mit einem auf der Bedienseite angeordneten | elastischen Stutzen | Z43: Federrücklaufantrieb 230 V, Fabrikat Belimo, | mit integrierten Endschaltern und | thermoelektrischer Auslöseeinrichtung
1000786831 | Brandschutzklappe | FK2-EU/DE/700x750x500/S0/Z45 | 2766 | 84818085 | 4 | 40 | 845 | 810 | 500 | FK2-EU | pcs | DE | EUR | Brand- und Rauchschutz | Brandschutzklappen | Brandschutzklappen | S0: Mit einem auf der Bedienseite angeordneten | elastischen Stutzen | Z45: Federrücklaufantrieb 24 V, Fabrikat | Belimo, mit integrierten Endschaltern und | thermoelektrischer Auslöseeinrichtung
1000756454 | Brandschutzklappe | FK2-EU/DE/700x750x500/SS/Z00 | 2224 | 84818085 | 4 | 39 | 805 | 810 | 500 | FK2-EU | pcs | DE | EUR | Brand- und Rauchschutz | Brandschutzklappen | Brandschutzklappen | SS: Mit zwei elastischen Stutzen
1000756455 | Brandschutzklappe | FK2-EU/DE/700x750x500/SS/Z01 | 2305 | 84818085 | 4 | 39 | 805 | 810 | 500 | FK2-EU | pcs | DE | EUR | Brand- und Rauchschutz | Brandschutzklappen | Brandschutzklappen | SS: Mit zwei elastischen Stutzen | Z01: Ein Endschalter, Anzeige Klappe ZU
1000756456 | Brandschutzklappe | FK2-EU/DE/700x750x500/SS/Z02 | 2305 | 84818085 | 4 | 39 | 805 | 810 | 500 | FK2-EU | pcs | DE | EUR | Brand- und Rauchschutz | Brandschutzklappen | Brandschutzklappen | SS: Mit zwei elastischen Stutzen | Z02: Ein Endschalter, Anzeige Klappe AUF
1000756457 | Brandschutzklappe | FK2-EU/DE/700x750x500/SS/Z03 | 2385 | 84818085 | 4 | 39 | 805 | 810 | 500 | FK2-EU | pcs | DE | EUR | Brand- und Rauchschutz | Brandschutzklappen | Brandschutzklappen | SS: Mit zwei elastischen Stutzen | Z03: Zwei Endschalter, Anzeige Klappe ZU und AUF
1000756458 | Brandschutzklappe | FK2-EU/DE/700x750x500/SS/Z43 | 3423 | 84818085 | 4 | 40 | 845 | 810 | 500 | FK2-EU | pcs | DE | EUR | Brand- und Rauchschutz | Brandschutzklappen | Brandschutzklappen | SS: Mit zwei elastischen Stutzen | Z43: Federrücklaufantrieb 230 V, Fabrikat Belimo, | mit integrierten Endschaltern und | thermoelektrischer Auslöseeinrichtung
1000756459 | Brandschutzklappe | FK2-EU/DE/700x750x500/SS/Z45 | 3388 | 84818085 | 4 | 40 | 845 | 810 | 500 | FK2-EU | pcs | DE | EUR | Brand- und Rauchschutz | Brandschutzklappen | Brandschutzklappen | SS: Mit zwei elastischen Stutzen | Z45: Federrücklaufantrieb 24 V, Fabrikat | Belimo, mit integrierten Endschaltern und | thermoelektrischer Auslöseeinrichtung
1000756448 | Brandschutzklappe | FK2-EU/DE/700x750x500/Z00 | 980 | 84818085 | 4 | 39 | 805 | 810 | 500 | FK2-EU | pcs | DE | EUR | Brand- und Rauchschutz | Brandschutzklappen | Brandschutzklappen
1000756449 | Brandschutzklappe | FK2-EU/DE/700x750x500/Z01 | 1061 | 84818085 | 4 | 39 | 805 | 810 | 500 | FK2-EU | pcs | DE | EUR | Brand- und Rauchschutz | Brandschutzklappen | Brandschutzklappen | Z01: Ein Endschalter, Anzeige Klappe ZU
1000756450 | Brandschutzklappe | FK2-EU/DE/700x750x500/Z02 | 1061 | 84818085 | 4 | 39 | 805 | 810 | 500 | FK2-EU | pcs | DE | EUR | Brand- und Rauchschutz | Brandschutzklappen | Brandschutzklappen | Z02: Ein Endschalter, Anzeige Klappe AUF
1000756451 | Brandschutzklappe | FK2-EU/DE/700x750x500/Z03 | 1141 | 84818085 | 4 | 39 | 805 | 810 | 500 | FK2-EU | pcs | DE | EUR | Brand- und Rauchschutz | Brandschutzklappen | Brandschutzklappen | Z03: Zwei Endschalter, Anzeige Klappe ZU und AUF
1000756452 | Brandschutzklappe | FK2-EU/DE/700x750x500/Z43 | 2179 | 84818085 | 4 | 40 | 845 | 810 | 500 | FK2-EU | pcs | DE | EUR | Brand- und Rauchschutz | Brandschutzklappen | Brandschutzklappen | Z43: Federrücklaufantrieb 230 V, Fabrikat Belimo, | mit integrierten Endschaltern und | thermoelektrischer Auslöseeinrichtung
1000756453 | Brandschutzklappe | FK2-EU/DE/700x750x500/Z45 | 2144 | 84818085 | 4 | 40 | 845 | 810 | 500 | FK2-EU | pcs | DE | EUR | Brand- und Rauchschutz | Brandschutzklappen | Brandschutzklappen | Z45: Federrücklaufantrieb 24 V, Fabrikat | Belimo, mit integrierten Endschaltern und | thermoelektrischer Auslöseeinrichtung
1000756472 | Brandschutzklappe | FK2-EU/DE/700x800x305/Z00 | 1006 | 84818085 | 4 | 34 | 805 | 860 | 305 | FK2-EU | pcs | DE | EUR | Brand- und Rauchschutz | Brandschutzklappen | Brandschutzklappen
1000756473 | Brandschutzklappe | FK2-EU/DE/700x800x305/Z01 | 1087 | 84818085 | 4 | 34 | 805 | 860 | 305 | FK2-EU | pcs | DE | EUR | Brand- und Rauchschutz | Brandschutzklappen | Brandschutzklappen | Z01: Ein Endschalter, Anzeige Klappe ZU
1000756474 | Brandschutzklappe | FK2-EU/DE/700x800x305/Z02 | 1087 | 84818085 | 4 | 34 | 805 | 860 | 305 | FK2-EU | pcs | DE | EUR | Brand- und Rauchschutz | Brandschutzklappen | Brandschutzklappen | Z02: Ein Endschalter, Anzeige Klappe AUF
1000756475 | Brandschutzklappe | FK2-EU/DE/700x800x305/Z03 | 1167 | 84818085 | 4 | 34 | 805 | 860 | 305 | FK2-EU | pcs | DE | EUR | Brand- und Rauchschutz | Brandschutzklappen | Brandschutzklappen | Z03: Zwei Endschalter, Anzeige Klappe ZU und AUF
1000756476 | Brandschutzklappe | FK2-EU/DE/700x800x305/Z43 | 2205 | 84818085 | 4 | 35 | 845 | 860 | 305 | FK2-EU | pcs | DE | EUR | Brand- und Rauchschutz | Brandschutzklappen | Brandschutzklappen | Z43: Federrücklaufantrieb 230 V, Fabrikat Belimo, | mit integrierten Endschaltern und | thermoelektrischer Auslöseeinrichtung
1000756477 | Brandschutzklappe | FK2-EU/DE/700x800x305/Z45 | 2170 | 84818085 | 4 | 35 | 845 | 860 | 305 | FK2-EU | pcs | DE | EUR | Brand- und Rauchschutz | Brandschutzklappen | Brandschutzklappen | Z45: Federrücklaufantrieb 24 V, Fabrikat | Belimo, mit integrierten Endschaltern und | thermoelektrischer Auslöseeinrichtung
1000786832 | Brandschutzklappe | FK2-EU/DE/700x800x500/0A/Z00 | 1404 | 84818085 | 4 | 40 | 805 | 860 | 500 | FK2-EU | pcs | DE | EUR | Brand- und Rauchschutz | Brandschutzklappen | Brandschutzklappen | 0A: Mit einem auf der Einbauseite angeordneten | Abschlussgitter
1000786833 | Brandschutzklappe | FK2-EU/DE/700x800x500/0A/Z01 | 1485 | 84818085 | 4 | 40 | 805 | 860 | 500 | FK2-EU | pcs | DE | EUR | Brand- und Rauchschutz | Brandschutzklappen | Brandschutzklappen | 0A: Mit einem auf der Einbauseite angeordneten | Abschlussgitter | Z01: Ein Endschalter, Anzeige Klappe ZU
1000786834 | Brandschutzklappe | FK2-EU/DE/700x800x500/0A/Z02 | 1485 | 84818085 | 4 | 40 | 805 | 860 | 500 | FK2-EU | pcs | DE | EUR | Brand- und Rauchschutz | Brandschutzklappen | Brandschutzklappen | 0A: Mit einem auf der Einbauseite angeordneten | Abschlussgitter | Z02: Ein Endschalter, Anzeige Klappe AUF
1000786835 | Brandschutzklappe | FK2-EU/DE/700x800x500/0A/Z03 | 1565 | 84818085 | 4 | 40 | 805 | 860 | 500 | FK2-EU | pcs | DE | EUR | Brand- und Rauchschutz | Brandschutzklappen | Brandschutzklappen | 0A: Mit einem auf der Einbauseite angeordneten | Abschlussgitter | Z03: Zwei Endschalter, Anzeige Klappe ZU und AUF
1000786836 | Brandschutzklappe | FK2-EU/DE/700x800x500/0A/Z43 | 2603 | 84818085 | 4 | 41 | 845 | 860 | 500 | FK2-EU | pcs | DE | EUR | Brand- und Rauchschutz | Brandschutzklappen | Brandschutzklappen | 0A: Mit einem auf der Einbauseite angeordneten | Abschlussgitter | Z43: Federrücklaufantrieb 230 V, Fabrikat Belimo, | mit integrierten Endschaltern und | thermoelektrischer Auslöseeinrichtung
1000786837 | Brandschutzklappe | FK2-EU/DE/700x800x500/0A/Z45 | 2568 | 84818085 | 4 | 41 | 845 | 860 | 500 | FK2-EU | pcs | DE | EUR | Brand- und Rauchschutz | Brandschutzklappen | Brandschutzklappen | 0A: Mit einem auf der Einbauseite angeordneten | Abschlussgitter | Z45: Federrücklaufantrieb 24 V, Fabrikat | Belimo, mit integrierten Endschaltern und | thermoelektrischer Auslöseeinrichtung
1000786838 | Brandschutzklappe | FK2-EU/DE/700x800x500/0S/Z00 | 1642 | 84818085 | 4 | 40 | 805 | 860 | 500 | FK2-EU | pcs | DE | EUR | Brand- und Rauchschutz | Brandschutzklappen | Brandschutzklappen | 0S: Mit einem auf der Einbauseite angeordneten | elastischen Stutzen
1000786839 | Brandschutzklappe | FK2-EU/DE/700x800x500/0S/Z01 | 1723 | 84818085 | 4 | 40 | 805 | 860 | 500 | FK2-EU | pcs | DE | EUR | Brand- und Rauchschutz | Brandschutzklappen | Brandschutzklappen | 0S: Mit einem auf der Einbauseite angeordneten | elastischen Stutzen | Z01: Ein Endschalter, Anzeige Klappe ZU
1000786840 | Brandschutzklappe | FK2-EU/DE/700x800x500/0S/Z02 | 1723 | 84818085 | 4 | 40 | 805 | 860 | 500 | FK2-EU | pcs | DE | EUR | Brand- und Rauchschutz | Brandschutzklappen | Brandschutzklappen | 0S: Mit einem auf der Einbauseite angeordneten | elastischen Stutzen | Z02: Ein Endschalter, Anzeige Klappe AUF
1000786841 | Brandschutzklappe | FK2-EU/DE/700x800x500/0S/Z03 | 1803 | 84818085 | 4 | 40 | 805 | 860 | 500 | FK2-EU | pcs | DE | EUR | Brand- und Rauchschutz | Brandschutzklappen | Brandschutzklappen | 0S: Mit einem auf der Einbauseite angeordneten | elastischen Stutzen | Z03: Zwei Endschalter, Anzeige Klappe ZU und AUF
1000786842 | Brandschutzklappe | FK2-EU/DE/700x800x500/0S/Z43 | 2841 | 84818085 | 4 | 41 | 845 | 860 | 500 | FK2-EU | pcs | DE | EUR | Brand- und Rauchschutz | Brandschutzklappen | Brandschutzklappen | 0S: Mit einem auf der Einbauseite angeordneten | elastischen Stutzen | Z43: Federrücklaufantrieb 230 V, Fabrikat Belimo, | mit integrierten Endschaltern und | thermoelektrischer Auslöseeinrichtung
1000786843 | Brandschutzklappe | FK2-EU/DE/700x800x500/0S/Z45 | 2806 | 84818085 | 4 | 41 | 845 | 860 | 500 | FK2-EU | pcs | DE | EUR | Brand- und Rauchschutz | Brandschutzklappen | Brandschutzklappen | 0S: Mit einem auf der Einbauseite angeordneten | elastischen Stutzen | Z45: Federrücklaufantrieb 24 V, Fabrikat | Belimo, mit integrierten Endschaltern und | thermoelektrischer Auslöseeinrichtung
1000786844 | Brandschutzklappe | FK2-EU/DE/700x800x500/A0/Z00 | 1404 | 84818085 | 4 | 40 | 805 | 860 | 500 | FK2-EU | pcs | DE | EUR | Brand- und Rauchschutz | Brandschutzklappen | Brandschutzklappen | A0: Mit einem auf der Bedienseite angeordneten | Abschlussgitter
1000786845 | Brandschutzklappe | FK2-EU/DE/700x800x500/A0/Z01 | 1485 | 84818085 | 4 | 40 | 805 | 860 | 500 | FK2-EU | pcs | DE | EUR | Brand- und Rauchschutz | Brandschutzklappen | Brandschutzklappen | A0: Mit einem auf der Bedienseite angeordneten | Abschlussgitter | Z01: Ein Endschalter, Anzeige Klappe ZU
1000786846 | Brandschutzklappe | FK2-EU/DE/700x800x500/A0/Z02 | 1485 | 84818085 | 4 | 40 | 805 | 860 | 500 | FK2-EU | pcs | DE | EUR | Brand- und Rauchschutz | Brandschutzklappen | Brandschutzklappen | A0: Mit einem auf der Bedienseite angeordneten | Abschlussgitter | Z02: Ein Endschalter, Anzeige Klappe AUF
1000786847 | Brandschutzklappe | FK2-EU/DE/700x800x500/A0/Z03 | 1565 | 84818085 | 4 | 40 | 805 | 860 | 500 | FK2-EU | pcs | DE | EUR | Brand- und Rauchschutz | Brandschutzklappen | Brandschutzklappen | A0: Mit einem auf der Bedienseite angeordneten | Abschlussgitter | Z03: Zwei Endschalter, Anzeige Klappe ZU und AUF
1000786848 | Brandschutzklappe | FK2-EU/DE/700x800x500/A0/Z43 | 2603 | 84818085 | 4 | 41 | 845 | 860 | 500 | FK2-EU | pcs | DE | EUR | Brand- und Rauchschutz | Brandschutzklappen | Brandschutzklappen | A0: Mit einem auf der Bedienseite angeordneten | Abschlussgitter | Z43: Federrücklaufantrieb 230 V, Fabrikat Belimo, | mit integrierten Endschaltern und | thermoelektrischer Auslöseeinrichtung
1000786849 | Brandschutzklappe | FK2-EU/DE/700x800x500/A0/Z45 | 2568 | 84818085 | 4 | 41 | 845 | 860 | 500 | FK2-EU | pcs | DE | EUR | Brand- und Rauchschutz | Brandschutzklappen | Brandschutzklappen | A0: Mit einem auf der Bedienseite angeordneten | Abschlussgitter | Z45: Federrücklaufantrieb 24 V, Fabrikat | Belimo, mit integrierten Endschaltern und | thermoelektrischer Auslöseeinrichtung
1000809144 | Brandschutzklappe | FK2-EU/DE/700x800x500/AA/Z43RM | 6456 | 84818085 | 4 | 40 | 845 | 890 | 500 | FK2-EU | pcs | DE | EUR | Brand- und Rauchschutz | Brandschutzklappen | Brandschutzklappen | AA: Mit beidseitig angeordneten Abschlussgitter | Z43RM: Federrücklaufantrieb 230 V, Fabrikat Belimo, mit | integrierten Endschaltern und thermoelektrischer | Auslöseeinrichtung in Verbindung mit einer | Rauchauslöseeinrichtung Typ RM-O-3-D
1000809145 | Brandschutzklappe | FK2-EU/DE/700x800x500/AA/Z45RM | 6421 | 84818085 | 4 | 40 | 845 | 890 | 500 | FK2-EU | pcs | DE | EUR | Brand- und Rauchschutz | Brandschutzklappen | Brandschutzklappen | AA: Mit beidseitig angeordneten Abschlussgitter | Z45RM: Federrücklaufantrieb 24 V, Fabrikat Belimo, mit | integrierten Endschaltern und thermoelektrischer | Auslöseeinrichtung in Verbindung mit einer | Rauchauslöseeinrchtung Typ RM-O-3-D
1000756496 | Brandschutzklappe | FK2-EU/DE/700x800x500/ES/SS/Z00 | 3211 | 84818085 | 4 | 40 | 805 | 860 | 500 | FK2-EU | pcs | DE | EUR | Brand- und Rauchschutz | Brandschutzklappen | Brandschutzklappen | ES: Mit einem Einbausatz und den dazugehörigen | Befestigungselementen | SS: Mit zwei elastischen Stutzen
1000756497 | Brandschutzklappe | FK2-EU/DE/700x800x500/ES/SS/Z01 | 3292 | 84818085 | 4 | 40 | 805 | 860 | 500 | FK2-EU | pcs | DE | EUR | Brand- und Rauchschutz | Brandschutzklappen | Brandschutzklappen | ES: Mit einem Einbausatz und den dazugehörigen | Befestigungselementen | SS: Mit zwei elastischen Stutzen | Z01: Ein Endschalter, Anzeige Klappe ZU
1000756498 | Brandschutzklappe | FK2-EU/DE/700x800x500/ES/SS/Z02 | 3292 | 84818085 | 4 | 40 | 805 | 860 | 500 | FK2-EU | pcs | DE | EUR | Brand- und Rauchschutz | Brandschutzklappen | Brandschutzklappen | ES: Mit einem Einbausatz und den dazugehörigen | Befestigungselementen | SS: Mit zwei elastischen Stutzen | Z02: Ein Endschalter, Anzeige Klappe AUF
1000756499 | Brandschutzklappe | FK2-EU/DE/700x800x500/ES/SS/Z03 | 3372 | 84818085 | 4 | 40 | 805 | 860 | 500 | FK2-EU | pcs | DE | EUR | Brand- und Rauchschutz | Brandschutzklappen | Brandschutzklappen | ES: Mit einem Einbausatz und den dazugehörigen | Befestigungselementen | SS: Mit zwei elastischen Stutzen | Z03: Zwei Endschalter, Anzeige Klappe ZU und AUF
1000756500 | Brandschutzklappe | FK2-EU/DE/700x800x500/ES/SS/Z43 | 4410 | 84818085 | 4 | 41 | 845 | 860 | 500 | FK2-EU | pcs | DE | EUR | Brand- und Rauchschutz | Brandschutzklappen | Brandschutzklappen | ES: Mit einem Einbausatz und den dazugehörigen | Befestigungselementen | SS: Mit zwei elastischen Stutzen | Z43: Federrücklaufantrieb 230 V, Fabrikat Belimo, | mit integrierten Endschaltern und | thermoelektrischer Auslöseeinrichtung
1000756501 | Brandschutzklappe | FK2-EU/DE/700x800x500/ES/SS/Z45 | 4375 | 84818085 | 4 | 41 | 845 | 860 | 500 | FK2-EU | pcs | DE | EUR | Brand- und Rauchschutz | Brandschutzklappen | Brandschutzklappen | ES: Mit einem Einbausatz und den dazugehörigen | Befestigungselementen | SS: Mit zwei elastischen Stutzen | Z45: Federrücklaufantrieb 24 V, Fabrikat | Belimo, mit integrierten Endschaltern und | thermoelektrischer Auslöseeinrichtung
1000756490 | Brandschutzklappe | FK2-EU/DE/700x800x500/ES/Z00 | 1939 | 84818085 | 4 | 40 | 805 | 860 | 500 | FK2-EU | pcs | DE | EUR | Brand- und Rauchschutz | Brandschutzklappen | Brandschutzklappen | ES: Mit einem Einbausatz und den dazugehörigen | Befestigungselementen
1000756491 | Brandschutzklappe | FK2-EU/DE/700x800x500/ES/Z01 | 2020 | 84818085 | 4 | 40 | 805 | 860 | 500 | FK2-EU | pcs | DE | EUR | Brand- und Rauchschutz | Brandschutzklappen | Brandschutzklappen | ES: Mit einem Einbausatz und den dazugehörigen | Befestigungselementen | Z01: Ein Endschalter, Anzeige Klappe ZU
1000756492 | Brandschutzklappe | FK2-EU/DE/700x800x500/ES/Z02 | 2020 | 84818085 | 4 | 40 | 805 | 860 | 500 | FK2-EU | pcs | DE | EUR | Brand- und Rauchschutz | Brandschutzklappen | Brandschutzklappen | ES: Mit einem Einbausatz und den dazugehörigen | Befestigungselementen | Z02: Ein Endschalter, Anzeige Klappe AUF
1000756493 | Brandschutzklappe | FK2-EU/DE/700x800x500/ES/Z03 | 2100 | 84818085 | 4 | 40 | 805 | 860 | 500 | FK2-EU | pcs | DE | EUR | Brand- und Rauchschutz | Brandschutzklappen | Brandschutzklappen | ES: Mit einem Einbausatz und den dazugehörigen | Befestigungselementen | Z03: Zwei Endschalter, Anzeige Klappe ZU und AUF
1000756494 | Brandschutzklappe | FK2-EU/DE/700x800x500/ES/Z43 | 3138 | 84818085 | 4 | 41 | 845 | 860 | 500 | FK2-EU | pcs | DE | EUR | Brand- und Rauchschutz | Brandschutzklappen | Brandschutzklappen | ES: Mit einem Einbausatz und den dazugehörigen | Befestigungselementen | Z43: Federrücklaufantrieb 230 V, Fabrikat Belimo, | mit integrierten Endschaltern und | thermoelektrischer Auslöseeinrichtung
1000756495 | Brandschutzklappe | FK2-EU/DE/700x800x500/ES/Z45 | 3103 | 84818085 | 4 | 41 | 845 | 860 | 500 | FK2-EU | pcs | DE | EUR | Brand- und Rauchschutz | Brandschutzklappen | Brandschutzklappen | ES: Mit einem Einbausatz und den dazugehörigen | Befestigungselementen | Z45: Federrücklaufantrieb 24 V, Fabrikat | Belimo, mit integrierten Endschaltern und | thermoelektrischer Auslöseeinrichtung
1000786850 | Brandschutzklappe | FK2-EU/DE/700x800x500/S0/Z00 | 1642 | 84818085 | 4 | 40 | 805 | 860 | 500 | FK2-EU | pcs | DE | EUR | Brand- und Rauchschutz | Brandschutzklappen | Brandschutzklappen | S0: Mit einem auf der Bedienseite angeordneten | elastischen Stutzen
1000786851 | Brandschutzklappe | FK2-EU/DE/700x800x500/S0/Z01 | 1723 | 84818085 | 4 | 40 | 805 | 860 | 500 | FK2-EU | pcs | DE | EUR | Brand- und Rauchschutz | Brandschutzklappen | Brandschutzklappen | S0: Mit einem auf der Bedienseite angeordneten | elastischen Stutzen | Z01: Ein Endschalter, Anzeige Klappe ZU
1000786852 | Brandschutzklappe | FK2-EU/DE/700x800x500/S0/Z02 | 1723 | 84818085 | 4 | 40 | 805 | 860 | 500 | FK2-EU | pcs | DE | EUR | Brand- und Rauchschutz | Brandschutzklappen | Brandschutzklappen | S0: Mit einem auf der Bedienseite angeordneten | elastischen Stutzen | Z02: Ein Endschalter, Anzeige Klappe AUF
1000786853 | Brandschutzklappe | FK2-EU/DE/700x800x500/S0/Z03 | 1803 | 84818085 | 4 | 40 | 805 | 860 | 500 | FK2-EU | pcs | DE | EUR | Brand- und Rauchschutz | Brandschutzklappen | Brandschutzklappen | S0: Mit einem auf der Bedienseite angeordneten | elastischen Stutzen | Z03: Zwei Endschalter, Anzeige Klappe ZU und AUF
1000786854 | Brandschutzklappe | FK2-EU/DE/700x800x500/S0/Z43 | 2841 | 84818085 | 4 | 41 | 845 | 860 | 500 | FK2-EU | pcs | DE | EUR | Brand- und Rauchschutz | Brandschutzklappen | Brandschutzklappen | S0: Mit einem auf der Bedienseite angeordneten | elastischen Stutzen | Z43: Federrücklaufantrieb 230 V, Fabrikat Belimo, | mit integrierten Endschaltern und | thermoelektrischer Auslöseeinrichtung
1000786855 | Brandschutzklappe | FK2-EU/DE/700x800x500/S0/Z45 | 2806 | 84818085 | 4 | 41 | 845 | 860 | 500 | FK2-EU | pcs | DE | EUR | Brand- und Rauchschutz | Brandschutzklappen | Brandschutzklappen | S0: Mit einem auf der Bedienseite angeordneten | elastischen Stutzen | Z45: Federrücklaufantrieb 24 V, Fabrikat | Belimo, mit integrierten Endschaltern und | thermoelektrischer Auslöseeinrichtung
1000756484 | Brandschutzklappe | FK2-EU/DE/700x800x500/SS/Z00 | 2278 | 84818085 | 4 | 40 | 805 | 860 | 500 | FK2-EU | pcs | DE | EUR | Brand- und Rauchschutz | Brandschutzklappen | Brandschutzklappen | SS: Mit zwei elastischen Stutzen
1000756485 | Brandschutzklappe | FK2-EU/DE/700x800x500/SS/Z01 | 2359 | 84818085 | 4 | 40 | 805 | 860 | 500 | FK2-EU | pcs | DE | EUR | Brand- und Rauchschutz | Brandschutzklappen | Brandschutzklappen | SS: Mit zwei elastischen Stutzen | Z01: Ein Endschalter, Anzeige Klappe ZU
1000756486 | Brandschutzklappe | FK2-EU/DE/700x800x500/SS/Z02 | 2359 | 84818085 | 4 | 40 | 805 | 860 | 500 | FK2-EU | pcs | DE | EUR | Brand- und Rauchschutz | Brandschutzklappen | Brandschutzklappen | SS: Mit zwei elastischen Stutzen | Z02: Ein Endschalter, Anzeige Klappe AUF
1000756487 | Brandschutzklappe | FK2-EU/DE/700x800x500/SS/Z03 | 2439 | 84818085 | 4 | 40 | 805 | 860 | 500 | FK2-EU | pcs | DE | EUR | Brand- und Rauchschutz | Brandschutzklappen | Brandschutzklappen | SS: Mit zwei elastischen Stutzen | Z03: Zwei Endschalter, Anzeige Klappe ZU und AUF
1000756488 | Brandschutzklappe | FK2-EU/DE/700x800x500/SS/Z43 | 3477 | 84818085 | 4 | 41 | 845 | 860 | 500 | FK2-EU | pcs | DE | EUR | Brand- und Rauchschutz | Brandschutzklappen | Brandschutzklappen | SS: Mit zwei elastischen Stutzen | Z43: Federrücklaufantrieb 230 V, Fabrikat Belimo, | mit integrierten Endschaltern und | thermoelektrischer Auslöseeinrichtung
1000756489 | Brandschutzklappe | FK2-EU/DE/700x800x500/SS/Z45 | 3442 | 84818085 | 4 | 41 | 845 | 860 | 500 | FK2-EU | pcs | DE | EUR | Brand- und Rauchschutz | Brandschutzklappen | Brandschutzklappen | SS: Mit zwei elastischen Stutzen | Z45: Federrücklaufantrieb 24 V, Fabrikat | Belimo, mit integrierten Endschaltern und | thermoelektrischer Auslöseeinrichtung
1000756478 | Brandschutzklappe | FK2-EU/DE/700x800x500/Z00 | 1006 | 84818085 | 4 | 40 | 805 | 860 | 500 | FK2-EU | pcs | DE | EUR | Brand- und Rauchschutz | Brandschutzklappen | Brandschutzklappen
1000756479 | Brandschutzklappe | FK2-EU/DE/700x800x500/Z01 | 1087 | 84818085 | 4 | 40 | 805 | 860 | 500 | FK2-EU | pcs | DE | EUR | Brand- und Rauchschutz | Brandschutzklappen | Brandschutzklappen | Z01: Ein Endschalter, Anzeige Klappe ZU
1000756480 | Brandschutzklappe | FK2-EU/DE/700x800x500/Z02 | 1087 | 84818085 | 4 | 40 | 805 | 860 | 500 | FK2-EU | pcs | DE | EUR | Brand- und Rauchschutz | Brandschutzklappen | Brandschutzklappen | Z02: Ein Endschalter, Anzeige Klappe AUF
1000756481 | Brandschutzklappe | FK2-EU/DE/700x800x500/Z03 | 1167 | 84818085 | 4 | 40 | 805 | 860 | 500 | FK2-EU | pcs | DE | EUR | Brand- und Rauchschutz | Brandschutzklappen | Brandschutzklappen | Z03: Zwei Endschalter, Anzeige Klappe ZU und AUF
1000756482 | Brandschutzklappe | FK2-EU/DE/700x800x500/Z43 | 2205 | 84818085 | 4 | 41 | 845 | 860 | 500 | FK2-EU | pcs | DE | EUR | Brand- und Rauchschutz | Brandschutzklappen | Brandschutzklappen | Z43: Federrücklaufantrieb 230 V, Fabrikat Belimo, | mit integrierten Endschaltern und | thermoelektrischer Auslöseeinrichtung
1000756483 | Brandschutzklappe | FK2-EU/DE/700x800x500/Z45 | 2170 | 84818085 | 4 | 41 | 845 | 860 | 500 | FK2-EU | pcs | DE | EUR | Brand- und Rauchschutz | Brandschutzklappen | Brandschutzklappen | Z45: Federrücklaufantrieb 24 V, Fabrikat | Belimo, mit integrierten Endschaltern und | thermoelektrischer Auslöseeinrichtung
1000681684 | Brandschutzklappe | FK2-EU/DE/750x100x305/Z00 | 716 | 84818085 | 4 | 10 | 855 | 160 | 305 | FK2-EU | pcs | DE | EUR | Brand- und Rauchschutz | Brandschutzklappen | Brandschutzklappen
1000681685 | Brandschutzklappe | FK2-EU/DE/750x100x305/Z01 | 797 | 84818085 | 4 | 10 | 855 | 160 | 305 | FK2-EU | pcs | DE | EUR | Brand- und Rauchschutz | Brandschutzklappen | Brandschutzklappen | Z01: Ein Endschalter, Anzeige Klappe ZU
1000681686 | Brandschutzklappe | FK2-EU/DE/750x100x305/Z02 | 797 | 84818085 | 4 | 10 | 855 | 160 | 305 | FK2-EU | pcs | DE | EUR | Brand- und Rauchschutz | Brandschutzklappen | Brandschutzklappen | Z02: Ein Endschalter, Anzeige Klappe AUF
1000681687 | Brandschutzklappe | FK2-EU/DE/750x100x305/Z03 | 877 | 84818085 | 4 | 10 | 855 | 160 | 305 | FK2-EU | pcs | DE | EUR | Brand- und Rauchschutz | Brandschutzklappen | Brandschutzklappen | Z03: Zwei Endschalter, Anzeige Klappe ZU und AUF
1000681688 | Brandschutzklappe | FK2-EU/DE/750x100x305/Z43 | 1915 | 84818085 | 4 | 11 | 895 | 160 | 305 | FK2-EU | pcs | DE | EUR | Brand- und Rauchschutz | Brandschutzklappen | Brandschutzklappen | Z43: Federrücklaufantrieb 230 V, Fabrikat Belimo, | mit integrierten Endschaltern und | thermoelektrischer Auslöseeinrichtung
1000681689 | Brandschutzklappe | FK2-EU/DE/750x100x305/Z45 | 1880 | 84818085 | 4 | 11 | 895 | 160 | 305 | FK2-EU | pcs | DE | EUR | Brand- und Rauchschutz | Brandschutzklappen | Brandschutzklappen | Z45: Federrücklaufantrieb 24 V, Fabrikat | Belimo, mit integrierten Endschaltern und | thermoelektrischer Auslöseeinrichtung
1000681768 | Brandschutzklappe | FK2-EU/DE/750x100x500/ES/SS/Z00 | 2056 | 84818085 | 4 | 13 | 855 | 160 | 500 | FK2-EU | pcs | DE | EUR | Brand- und Rauchschutz | Brandschutzklappen | Brandschutzklappen | ES: Mit einem Einbausatz und den dazugehörigen | Befestigungselementen | SS: Mit zwei elastischen Stutzen
1000681769 | Brandschutzklappe | FK2-EU/DE/750x100x500/ES/SS/Z01 | 2137 | 84818085 | 4 | 13 | 855 | 160 | 500 | FK2-EU | pcs | DE | EUR | Brand- und Rauchschutz | Brandschutzklappen | Brandschutzklappen | ES: Mit einem Einbausatz und den dazugehörigen | Befestigungselementen | SS: Mit zwei elastischen Stutzen | Z01: Ein Endschalter, Anzeige Klappe ZU
1000681770 | Brandschutzklappe | FK2-EU/DE/750x100x500/ES/SS/Z02 | 2137 | 84818085 | 4 | 13 | 855 | 160 | 500 | FK2-EU | pcs | DE | EUR | Brand- und Rauchschutz | Brandschutzklappen | Brandschutzklappen | ES: Mit einem Einbausatz und den dazugehörigen | Befestigungselementen | SS: Mit zwei elastischen Stutzen | Z02: Ein Endschalter, Anzeige Klappe AUF
1000681771 | Brandschutzklappe | FK2-EU/DE/750x100x500/ES/SS/Z03 | 2217 | 84818085 | 4 | 13 | 855 | 160 | 500 | FK2-EU | pcs | DE | EUR | Brand- und Rauchschutz | Brandschutzklappen | Brandschutzklappen | ES: Mit einem Einbausatz und den dazugehörigen | Befestigungselementen | SS: Mit zwei elastischen Stutzen | Z03: Zwei Endschalter, Anzeige Klappe ZU und AUF
1000681772 | Brandschutzklappe | FK2-EU/DE/750x100x500/ES/SS/Z43 | 3255 | 84818085 | 4 | 14 | 895 | 160 | 500 | FK2-EU | pcs | DE | EUR | Brand- und Rauchschutz | Brandschutzklappen | Brandschutzklappen | ES: Mit einem Einbausatz und den dazugehörigen | Befestigungselementen | SS: Mit zwei elastischen Stutzen | Z43: Federrücklaufantrieb 230 V, Fabrikat Belimo, | mit integrierten Endschaltern und | thermoelektrischer Auslöseeinrichtung
1000681773 | Brandschutzklappe | FK2-EU/DE/750x100x500/ES/SS/Z45 | 3220 | 84818085 | 4 | 14 | 895 | 160 | 500 | FK2-EU | pcs | DE | EUR | Brand- und Rauchschutz | Brandschutzklappen | Brandschutzklappen | ES: Mit einem Einbausatz und den dazugehörigen | Befestigungselementen | SS: Mit zwei elastischen Stutzen | Z45: Federrücklaufantrieb 24 V, Fabrikat | Belimo, mit integrierten Endschaltern und | thermoelektrischer Auslöseeinrichtung
1000681738 | Brandschutzklappe | FK2-EU/DE/750x100x500/ES/Z00 | 1390 | 84818085 | 4 | 13 | 855 | 160 | 500 | FK2-EU | pcs | DE | EUR | Brand- und Rauchschutz | Brandschutzklappen | Brandschutzklappen | ES: Mit einem Einbausatz und den dazugehörigen | Befestigungselementen
1000681739 | Brandschutzklappe | FK2-EU/DE/750x100x500/ES/Z01 | 1471 | 84818085 | 4 | 13 | 855 | 160 | 500 | FK2-EU | pcs | DE | EUR | Brand- und Rauchschutz | Brandschutzklappen | Brandschutzklappen | ES: Mit einem Einbausatz und den dazugehörigen | Befestigungselementen | Z01: Ein Endschalter, Anzeige Klappe ZU
1000681740 | Brandschutzklappe | FK2-EU/DE/750x100x500/ES/Z02 | 1471 | 84818085 | 4 | 13 | 855 | 160 | 500 | FK2-EU | pcs | DE | EUR | Brand- und Rauchschutz | Brandschutzklappen | Brandschutzklappen | ES: Mit einem Einbausatz und den dazugehörigen | Befestigungselementen | Z02: Ein Endschalter, Anzeige Klappe AUF
1000681741 | Brandschutzklappe | FK2-EU/DE/750x100x500/ES/Z03 | 1551 | 84818085 | 4 | 13 | 855 | 160 | 500 | FK2-EU | pcs | DE | EUR | Brand- und Rauchschutz | Brandschutzklappen | Brandschutzklappen | ES: Mit einem Einbausatz und den dazugehörigen | Befestigungselementen | Z03: Zwei Endschalter, Anzeige Klappe ZU und AUF
1000681742 | Brandschutzklappe | FK2-EU/DE/750x100x500/ES/Z43 | 2589 | 84818085 | 4 | 14 | 895 | 160 | 500 | FK2-EU | pcs | DE | EUR | Brand- und Rauchschutz | Brandschutzklappen | Brandschutzklappen | ES: Mit einem Einbausatz und den dazugehörigen | Befestigungselementen | Z43: Federrücklaufantrieb 230 V, Fabrikat Belimo, | mit integrierten Endschaltern und | thermoelektrischer Auslöseeinrichtung
1000681743 | Brandschutzklappe | FK2-EU/DE/750x100x500/ES/Z45 | 2554 | 84818085 | 4 | 14 | 895 | 160 | 500 | FK2-EU | pcs | DE | EUR | Brand- und Rauchschutz | Brandschutzklappen | Brandschutzklappen | ES: Mit einem Einbausatz und den dazugehörigen | Befestigungselementen | Z45: Federrücklaufantrieb 24 V, Fabrikat | Belimo, mit integrierten Endschaltern und | thermoelektrischer Auslöseeinrichtung
1000681732 | Brandschutzklappe | FK2-EU/DE/750x100x500/SS/Z00 | 1382 | 84818085 | 4 | 13 | 855 | 160 | 500 | FK2-EU | pcs | DE | EUR | Brand- und Rauchschutz | Brandschutzklappen | Brandschutzklappen | SS: Mit zwei elastischen Stutzen
1000681733 | Brandschutzklappe | FK2-EU/DE/750x100x500/SS/Z01 | 1463 | 84818085 | 4 | 13 | 855 | 160 | 500 | FK2-EU | pcs | DE | EUR | Brand- und Rauchschutz | Brandschutzklappen | Brandschutzklappen | SS: Mit zwei elastischen Stutzen | Z01: Ein Endschalter, Anzeige Klappe ZU
1000681734 | Brandschutzklappe | FK2-EU/DE/750x100x500/SS/Z02 | 1463 | 84818085 | 4 | 13 | 855 | 160 | 500 | FK2-EU | pcs | DE | EUR | Brand- und Rauchschutz | Brandschutzklappen | Brandschutzklappen | SS: Mit zwei elastischen Stutzen | Z02: Ein Endschalter, Anzeige Klappe AUF
1000681735 | Brandschutzklappe | FK2-EU/DE/750x100x500/SS/Z03 | 1543 | 84818085 | 4 | 13 | 855 | 160 | 500 | FK2-EU | pcs | DE | EUR | Brand- und Rauchschutz | Brandschutzklappen | Brandschutzklappen | SS: Mit zwei elastischen Stutzen | Z03: Zwei Endschalter, Anzeige Klappe ZU und AUF
1000681736 | Brandschutzklappe | FK2-EU/DE/750x100x500/SS/Z43 | 2581 | 84818085 | 4 | 14 | 895 | 160 | 500 | FK2-EU | pcs | DE | EUR | Brand- und Rauchschutz | Brandschutzklappen | Brandschutzklappen | SS: Mit zwei elastischen Stutzen | Z43: Federrücklaufantrieb 230 V, Fabrikat Belimo, | mit integrierten Endschaltern und | thermoelektrischer Auslöseeinrichtung
1000681737 | Brandschutzklappe | FK2-EU/DE/750x100x500/SS/Z45 | 2546 | 84818085 | 4 | 14 | 895 | 160 | 500 | FK2-EU | pcs | DE | EUR | Brand- und Rauchschutz | Brandschutzklappen | Brandschutzklappen | SS: Mit zwei elastischen Stutzen | Z45: Federrücklaufantrieb 24 V, Fabrikat | Belimo, mit integrierten Endschaltern und | thermoelektrischer Auslöseeinrichtung
1000681702 | Brandschutzklappe | FK2-EU/DE/750x100x500/Z00 | 716 | 84818085 | 4 | 13 | 855 | 160 | 500 | FK2-EU | pcs | DE | EUR | Brand- und Rauchschutz | Brandschutzklappen | Brandschutzklappen
1000681703 | Brandschutzklappe | FK2-EU/DE/750x100x500/Z01 | 797 | 84818085 | 4 | 13 | 855 | 160 | 500 | FK2-EU | pcs | DE | EUR | Brand- und Rauchschutz | Brandschutzklappen | Brandschutzklappen | Z01: Ein Endschalter, Anzeige Klappe ZU
1000681704 | Brandschutzklappe | FK2-EU/DE/750x100x500/Z02 | 797 | 84818085 | 4 | 13 | 855 | 160 | 500 | FK2-EU | pcs | DE | EUR | Brand- und Rauchschutz | Brandschutzklappen | Brandschutzklappen | Z02: Ein Endschalter, Anzeige Klappe AUF
1000681705 | Brandschutzklappe | FK2-EU/DE/750x100x500/Z03 | 877 | 84818085 | 4 | 13 | 855 | 160 | 500 | FK2-EU | pcs | DE | EUR | Brand- und Rauchschutz | Brandschutzklappen | Brandschutzklappen | Z03: Zwei Endschalter, Anzeige Klappe ZU und AUF
1000681706 | Brandschutzklappe | FK2-EU/DE/750x100x500/Z43 | 1915 | 84818085 | 4 | 14 | 895 | 160 | 500 | FK2-EU | pcs | DE | EUR | Brand- und Rauchschutz | Brandschutzklappen | Brandschutzklappen | Z43: Federrücklaufantrieb 230 V, Fabrikat Belimo, | mit integrierten Endschaltern und | thermoelektrischer Auslöseeinrichtung
1000681707 | Brandschutzklappe | FK2-EU/DE/750x100x500/Z45 | 1880 | 84818085 | 4 | 14 | 895 | 160 | 500 | FK2-EU | pcs | DE | EUR | Brand- und Rauchschutz | Brandschutzklappen | Brandschutzklappen | Z45: Federrücklaufantrieb 24 V, Fabrikat | Belimo, mit integrierten Endschaltern und | thermoelektrischer Auslöseeinrichtung
1000681774 | Brandschutzklappe | FK2-EU/DE/750x125x305/Z00 | 724 | 84818085 | 4 | 11 | 855 | 185 | 305 | FK2-EU | pcs | DE | EUR | Brand- und Rauchschutz | Brandschutzklappen | Brandschutzklappen
1000681775 | Brandschutzklappe | FK2-EU/DE/750x125x305/Z01 | 805 | 84818085 | 4 | 11 | 855 | 185 | 305 | FK2-EU | pcs | DE | EUR | Brand- und Rauchschutz | Brandschutzklappen | Brandschutzklappen | Z01: Ein Endschalter, Anzeige Klappe ZU
1000681776 | Brandschutzklappe | FK2-EU/DE/750x125x305/Z02 | 805 | 84818085 | 4 | 11 | 855 | 185 | 305 | FK2-EU | pcs | DE | EUR | Brand- und Rauchschutz | Brandschutzklappen | Brandschutzklappen | Z02: Ein Endschalter, Anzeige Klappe AUF
1000681777 | Brandschutzklappe | FK2-EU/DE/750x125x305/Z03 | 885 | 84818085 | 4 | 11 | 855 | 185 | 305 | FK2-EU | pcs | DE | EUR | Brand- und Rauchschutz | Brandschutzklappen | Brandschutzklappen | Z03: Zwei Endschalter, Anzeige Klappe ZU und AUF
1000681778 | Brandschutzklappe | FK2-EU/DE/750x125x305/Z43 | 1923 | 84818085 | 4 | 12 | 895 | 185 | 305 | FK2-EU | pcs | DE | EUR | Brand- und Rauchschutz | Brandschutzklappen | Brandschutzklappen | Z43: Federrücklaufantrieb 230 V, Fabrikat Belimo, | mit integrierten Endschaltern und | thermoelektrischer Auslöseeinrichtung
1000681779 | Brandschutzklappe | FK2-EU/DE/750x125x305/Z45 | 1888 | 84818085 | 4 | 12 | 895 | 185 | 305 | FK2-EU | pcs | DE | EUR | Brand- und Rauchschutz | Brandschutzklappen | Brandschutzklappen | Z45: Federrücklaufantrieb 24 V, Fabrikat | Belimo, mit integrierten Endschaltern und | thermoelektrischer Auslöseeinrichtung
1000681858 | Brandschutzklappe | FK2-EU/DE/750x125x500/ES/SS/Z00 | 2070 | 84818085 | 4 | 15 | 855 | 185 | 500 | FK2-EU | pcs | DE | EUR | Brand- und Rauchschutz | Brandschutzklappen | Brandschutzklappen | ES: Mit einem Einbausatz und den dazugehörigen | Befestigungselementen | SS: Mit zwei elastischen Stutzen
1000681859 | Brandschutzklappe | FK2-EU/DE/750x125x500/ES/SS/Z01 | 2151 | 84818085 | 4 | 15 | 855 | 185 | 500 | FK2-EU | pcs | DE | EUR | Brand- und Rauchschutz | Brandschutzklappen | Brandschutzklappen | ES: Mit einem Einbausatz und den dazugehörigen | Befestigungselementen | SS: Mit zwei elastischen Stutzen | Z01: Ein Endschalter, Anzeige Klappe ZU
1000681860 | Brandschutzklappe | FK2-EU/DE/750x125x500/ES/SS/Z02 | 2151 | 84818085 | 4 | 15 | 855 | 185 | 500 | FK2-EU | pcs | DE | EUR | Brand- und Rauchschutz | Brandschutzklappen | Brandschutzklappen | ES: Mit einem Einbausatz und den dazugehörigen | Befestigungselementen | SS: Mit zwei elastischen Stutzen | Z02: Ein Endschalter, Anzeige Klappe AUF
1000681861 | Brandschutzklappe | FK2-EU/DE/750x125x500/ES/SS/Z03 | 2231 | 84818085 | 4 | 15 | 855 | 185 | 500 | FK2-EU | pcs | DE | EUR | Brand- und Rauchschutz | Brandschutzklappen | Brandschutzklappen | ES: Mit einem Einbausatz und den dazugehörigen | Befestigungselementen | SS: Mit zwei elastischen Stutzen | Z03: Zwei Endschalter, Anzeige Klappe ZU und AUF
1000681862 | Brandschutzklappe | FK2-EU/DE/750x125x500/ES/SS/Z43 | 3269 | 84818085 | 4 | 16 | 895 | 185 | 500 | FK2-EU | pcs | DE | EUR | Brand- und Rauchschutz | Brandschutzklappen | Brandschutzklappen | ES: Mit einem Einbausatz und den dazugehörigen | Befestigungselementen | SS: Mit zwei elastischen Stutzen | Z43: Federrücklaufantrieb 230 V, Fabrikat Belimo, | mit integrierten Endschaltern und | thermoelektrischer Auslöseeinrichtung
1000681863 | Brandschutzklappe | FK2-EU/DE/750x125x500/ES/SS/Z45 | 3234 | 84818085 | 4 | 16 | 895 | 185 | 500 | FK2-EU | pcs | DE | EUR | Brand- und Rauchschutz | Brandschutzklappen | Brandschutzklappen | ES: Mit einem Einbausatz und den dazugehörigen | Befestigungselementen | SS: Mit zwei elastischen Stutzen | Z45: Federrücklaufantrieb 24 V, Fabrikat | Belimo, mit integrierten Endschaltern und | thermoelektrischer Auslöseeinrichtung
1000681828 | Brandschutzklappe | FK2-EU/DE/750x125x500/ES/Z00 | 1404 | 84818085 | 4 | 15 | 855 | 185 | 500 | FK2-EU | pcs | DE | EUR | Brand- und Rauchschutz | Brandschutzklappen | Brandschutzklappen | ES: Mit einem Einbausatz und den dazugehörigen | Befestigungselementen
1000681829 | Brandschutzklappe | FK2-EU/DE/750x125x500/ES/Z01 | 1485 | 84818085 | 4 | 15 | 855 | 185 | 500 | FK2-EU | pcs | DE | EUR | Brand- und Rauchschutz | Brandschutzklappen | Brandschutzklappen | ES: Mit einem Einbausatz und den dazugehörigen | Befestigungselementen | Z01: Ein Endschalter, Anzeige Klappe ZU
1000681830 | Brandschutzklappe | FK2-EU/DE/750x125x500/ES/Z02 | 1485 | 84818085 | 4 | 15 | 855 | 185 | 500 | FK2-EU | pcs | DE | EUR | Brand- und Rauchschutz | Brandschutzklappen | Brandschutzklappen | ES: Mit einem Einbausatz und den dazugehörigen | Befestigungselementen | Z02: Ein Endschalter, Anzeige Klappe AUF
1000681831 | Brandschutzklappe | FK2-EU/DE/750x125x500/ES/Z03 | 1565 | 84818085 | 4 | 15 | 855 | 185 | 500 | FK2-EU | pcs | DE | EUR | Brand- und Rauchschutz | Brandschutzklappen | Brandschutzklappen | ES: Mit einem Einbausatz und den dazugehörigen | Befestigungselementen | Z03: Zwei Endschalter, Anzeige Klappe ZU und AUF
1000681832 | Brandschutzklappe | FK2-EU/DE/750x125x500/ES/Z43 | 2603 | 84818085 | 4 | 16 | 895 | 185 | 500 | FK2-EU | pcs | DE | EUR | Brand- und Rauchschutz | Brandschutzklappen | Brandschutzklappen | ES: Mit einem Einbausatz und den dazugehörigen | Befestigungselementen | Z43: Federrücklaufantrieb 230 V, Fabrikat Belimo, | mit integrierten Endschaltern und | thermoelektrischer Auslöseeinrichtung
1000681833 | Brandschutzklappe | FK2-EU/DE/750x125x500/ES/Z45 | 2568 | 84818085 | 4 | 16 | 895 | 185 | 500 | FK2-EU | pcs | DE | EUR | Brand- und Rauchschutz | Brandschutzklappen | Brandschutzklappen | ES: Mit einem Einbausatz und den dazugehörigen | Befestigungselementen | Z45: Federrücklaufantrieb 24 V, Fabrikat | Belimo, mit integrierten Endschaltern und | thermoelektrischer Auslöseeinrichtung
1000681822 | Brandschutzklappe | FK2-EU/DE/750x125x500/SS/Z00 | 1390 | 84818085 | 4 | 15 | 855 | 185 | 500 | FK2-EU | pcs | DE | EUR | Brand- und Rauchschutz | Brandschutzklappen | Brandschutzklappen | SS: Mit zwei elastischen Stutzen
1000681823 | Brandschutzklappe | FK2-EU/DE/750x125x500/SS/Z01 | 1471 | 84818085 | 4 | 15 | 855 | 185 | 500 | FK2-EU | pcs | DE | EUR | Brand- und Rauchschutz | Brandschutzklappen | Brandschutzklappen | SS: Mit zwei elastischen Stutzen | Z01: Ein Endschalter, Anzeige Klappe ZU
1000681824 | Brandschutzklappe | FK2-EU/DE/750x125x500/SS/Z02 | 1471 | 84818085 | 4 | 15 | 855 | 185 | 500 | FK2-EU | pcs | DE | EUR | Brand- und Rauchschutz | Brandschutzklappen | Brandschutzklappen | SS: Mit zwei elastischen Stutzen | Z02: Ein Endschalter, Anzeige Klappe AUF
1000681825 | Brandschutzklappe | FK2-EU/DE/750x125x500/SS/Z03 | 1551 | 84818085 | 4 | 15 | 855 | 185 | 500 | FK2-EU | pcs | DE | EUR | Brand- und Rauchschutz | Brandschutzklappen | Brandschutzklappen | SS: Mit zwei elastischen Stutzen | Z03: Zwei Endschalter, Anzeige Klappe ZU und AUF
1000681826 | Brandschutzklappe | FK2-EU/DE/750x125x500/SS/Z43 | 2589 | 84818085 | 4 | 16 | 895 | 185 | 500 | FK2-EU | pcs | DE | EUR | Brand- und Rauchschutz | Brandschutzklappen | Brandschutzklappen | SS: Mit zwei elastischen Stutzen | Z43: Federrücklaufantrieb 230 V, Fabrikat Belimo, | mit integrierten Endschaltern und | thermoelektrischer Auslöseeinrichtung
1000681827 | Brandschutzklappe | FK2-EU/DE/750x125x500/SS/Z45 | 2554 | 84818085 | 4 | 16 | 895 | 185 | 500 | FK2-EU | pcs | DE | EUR | Brand- und Rauchschutz | Brandschutzklappen | Brandschutzklappen | SS: Mit zwei elastischen Stutzen | Z45: Federrücklaufantrieb 24 V, Fabrikat | Belimo, mit integrierten Endschaltern und | thermoelektrischer Auslöseeinrichtung
1000681792 | Brandschutzklappe | FK2-EU/DE/750x125x500/Z00 | 724 | 84818085 | 4 | 15 | 855 | 185 | 500 | FK2-EU | pcs | DE | EUR | Brand- und Rauchschutz | Brandschutzklappen | Brandschutzklappen
1000681793 | Brandschutzklappe | FK2-EU/DE/750x125x500/Z01 | 805 | 84818085 | 4 | 15 | 855 | 185 | 500 | FK2-EU | pcs | DE | EUR | Brand- und Rauchschutz | Brandschutzklappen | Brandschutzklappen | Z01: Ein Endschalter, Anzeige Klappe ZU
1000681794 | Brandschutzklappe | FK2-EU/DE/750x125x500/Z02 | 805 | 84818085 | 4 | 15 | 855 | 185 | 500 | FK2-EU | pcs | DE | EUR | Brand- und Rauchschutz | Brandschutzklappen | Brandschutzklappen | Z02: Ein Endschalter, Anzeige Klappe AUF
1000681795 | Brandschutzklappe | FK2-EU/DE/750x125x500/Z03 | 885 | 84818085 | 4 | 15 | 855 | 185 | 500 | FK2-EU | pcs | DE | EUR | Brand- und Rauchschutz | Brandschutzklappen | Brandschutzklappen | Z03: Zwei Endschalter, Anzeige Klappe ZU und AUF
1000681796 | Brandschutzklappe | FK2-EU/DE/750x125x500/Z43 | 1923 | 84818085 | 4 | 16 | 895 | 185 | 500 | FK2-EU | pcs | DE | EUR | Brand- und Rauchschutz | Brandschutzklappen | Brandschutzklappen | Z43: Federrücklaufantrieb 230 V, Fabrikat Belimo, | mit integrierten Endschaltern und | thermoelektrischer Auslöseeinrichtung
1000681797 | Brandschutzklappe | FK2-EU/DE/750x125x500/Z45 | 1888 | 84818085 | 4 | 16 | 895 | 185 | 500 | FK2-EU | pcs | DE | EUR | Brand- und Rauchschutz | Brandschutzklappen | Brandschutzklappen | Z45: Federrücklaufantrieb 24 V, Fabrikat | Belimo, mit integrierten Endschaltern und | thermoelektrischer Auslöseeinrichtung
1000681864 | Brandschutzklappe | FK2-EU/DE/750x150x305/Z00 | 735 | 84818085 | 4 | 11 | 855 | 210 | 305 | FK2-EU | pcs | DE | EUR | Brand- und Rauchschutz | Brandschutzklappen | Brandschutzklappen
1000681865 | Brandschutzklappe | FK2-EU/DE/750x150x305/Z01 | 816 | 84818085 | 4 | 11 | 855 | 210 | 305 | FK2-EU | pcs | DE | EUR | Brand- und Rauchschutz | Brandschutzklappen | Brandschutzklappen | Z01: Ein Endschalter, Anzeige Klappe ZU
1000681866 | Brandschutzklappe | FK2-EU/DE/750x150x305/Z02 | 816 | 84818085 | 4 | 11 | 855 | 210 | 305 | FK2-EU | pcs | DE | EUR | Brand- und Rauchschutz | Brandschutzklappen | Brandschutzklappen | Z02: Ein Endschalter, Anzeige Klappe AUF
1000681867 | Brandschutzklappe | FK2-EU/DE/750x150x305/Z03 | 896 | 84818085 | 4 | 11 | 855 | 210 | 305 | FK2-EU | pcs | DE | EUR | Brand- und Rauchschutz | Brandschutzklappen | Brandschutzklappen | Z03: Zwei Endschalter, Anzeige Klappe ZU und AUF
1000681868 | Brandschutzklappe | FK2-EU/DE/750x150x305/Z43 | 1934 | 84818085 | 4 | 12 | 895 | 210 | 305 | FK2-EU | pcs | DE | EUR | Brand- und Rauchschutz | Brandschutzklappen | Brandschutzklappen | Z43: Federrücklaufantrieb 230 V, Fabrikat Belimo, | mit integrierten Endschaltern und | thermoelektrischer Auslöseeinrichtung
1000681869 | Brandschutzklappe | FK2-EU/DE/750x150x305/Z45 | 1899 | 84818085 | 4 | 12 | 895 | 210 | 305 | FK2-EU | pcs | DE | EUR | Brand- und Rauchschutz | Brandschutzklappen | Brandschutzklappen | Z45: Federrücklaufantrieb 24 V, Fabrikat | Belimo, mit integrierten Endschaltern und | thermoelektrischer Auslöseeinrichtung
1000681948 | Brandschutzklappe | FK2-EU/DE/750x150x500/ES/SS/Z00 | 2089 | 84818085 | 4 | 15 | 855 | 210 | 500 | FK2-EU | pcs | DE | EUR | Brand- und Rauchschutz | Brandschutzklappen | Brandschutzklappen | ES: Mit einem Einbausatz und den dazugehörigen | Befestigungselementen | SS: Mit zwei elastischen Stutzen
1000681949 | Brandschutzklappe | FK2-EU/DE/750x150x500/ES/SS/Z01 | 2170 | 84818085 | 4 | 15 | 855 | 210 | 500 | FK2-EU | pcs | DE | EUR | Brand- und Rauchschutz | Brandschutzklappen | Brandschutzklappen | ES: Mit einem Einbausatz und den dazugehörigen | Befestigungselementen | SS: Mit zwei elastischen Stutzen | Z01: Ein Endschalter, Anzeige Klappe ZU
1000681950 | Brandschutzklappe | FK2-EU/DE/750x150x500/ES/SS/Z02 | 2170 | 84818085 | 4 | 15 | 855 | 210 | 500 | FK2-EU | pcs | DE | EUR | Brand- und Rauchschutz | Brandschutzklappen | Brandschutzklappen | ES: Mit einem Einbausatz und den dazugehörigen | Befestigungselementen | SS: Mit zwei elastischen Stutzen | Z02: Ein Endschalter, Anzeige Klappe AUF
1000681951 | Brandschutzklappe | FK2-EU/DE/750x150x500/ES/SS/Z03 | 2250 | 84818085 | 4 | 15 | 855 | 210 | 500 | FK2-EU | pcs | DE | EUR | Brand- und Rauchschutz | Brandschutzklappen | Brandschutzklappen | ES: Mit einem Einbausatz und den dazugehörigen | Befestigungselementen | SS: Mit zwei elastischen Stutzen | Z03: Zwei Endschalter, Anzeige Klappe ZU und AUF
1000681952 | Brandschutzklappe | FK2-EU/DE/750x150x500/ES/SS/Z43 | 3288 | 84818085 | 4 | 16 | 895 | 210 | 500 | FK2-EU | pcs | DE | EUR | Brand- und Rauchschutz | Brandschutzklappen | Brandschutzklappen | ES: Mit einem Einbausatz und den dazugehörigen | Befestigungselementen | SS: Mit zwei elastischen Stutzen | Z43: Federrücklaufantrieb 230 V, Fabrikat Belimo, | mit integrierten Endschaltern und | thermoelektrischer Auslöseeinrichtung
1000681953 | Brandschutzklappe | FK2-EU/DE/750x150x500/ES/SS/Z45 | 3253 | 84818085 | 4 | 16 | 895 | 210 | 500 | FK2-EU | pcs | DE | EUR | Brand- und Rauchschutz | Brandschutzklappen | Brandschutzklappen | ES: Mit einem Einbausatz und den dazugehörigen | Befestigungselementen | SS: Mit zwei elastischen Stutzen | Z45: Federrücklaufantrieb 24 V, Fabrikat | Belimo, mit integrierten Endschaltern und | thermoelektrischer Auslöseeinrichtung
1000681918 | Brandschutzklappe | FK2-EU/DE/750x150x500/ES/Z00 | 1423 | 84818085 | 4 | 15 | 855 | 210 | 500 | FK2-EU | pcs | DE | EUR | Brand- und Rauchschutz | Brandschutzklappen | Brandschutzklappen | ES: Mit einem Einbausatz und den dazugehörigen | Befestigungselementen
1000681919 | Brandschutzklappe | FK2-EU/DE/750x150x500/ES/Z01 | 1504 | 84818085 | 4 | 15 | 855 | 210 | 500 | FK2-EU | pcs | DE | EUR | Brand- und Rauchschutz | Brandschutzklappen | Brandschutzklappen | ES: Mit einem Einbausatz und den dazugehörigen | Befestigungselementen | Z01: Ein Endschalter, Anzeige Klappe ZU
1000681920 | Brandschutzklappe | FK2-EU/DE/750x150x500/ES/Z02 | 1504 | 84818085 | 4 | 15 | 855 | 210 | 500 | FK2-EU | pcs | DE | EUR | Brand- und Rauchschutz | Brandschutzklappen | Brandschutzklappen | ES: Mit einem Einbausatz und den dazugehörigen | Befestigungselementen | Z02: Ein Endschalter, Anzeige Klappe AUF
1000681921 | Brandschutzklappe | FK2-EU/DE/750x150x500/ES/Z03 | 1584 | 84818085 | 4 | 15 | 855 | 210 | 500 | FK2-EU | pcs | DE | EUR | Brand- und Rauchschutz | Brandschutzklappen | Brandschutzklappen | ES: Mit einem Einbausatz und den dazugehörigen | Befestigungselementen | Z03: Zwei Endschalter, Anzeige Klappe ZU und AUF
1000681922 | Brandschutzklappe | FK2-EU/DE/750x150x500/ES/Z43 | 2622 | 84818085 | 4 | 16 | 895 | 210 | 500 | FK2-EU | pcs | DE | EUR | Brand- und Rauchschutz | Brandschutzklappen | Brandschutzklappen | ES: Mit einem Einbausatz und den dazugehörigen | Befestigungselementen | Z43: Federrücklaufantrieb 230 V, Fabrikat Belimo, | mit integrierten Endschaltern und | thermoelektrischer Auslöseeinrichtung
1000681923 | Brandschutzklappe | FK2-EU/DE/750x150x500/ES/Z45 | 2587 | 84818085 | 4 | 16 | 895 | 210 | 500 | FK2-EU | pcs | DE | EUR | Brand- und Rauchschutz | Brandschutzklappen | Brandschutzklappen | ES: Mit einem Einbausatz und den dazugehörigen | Befestigungselementen | Z45: Federrücklaufantrieb 24 V, Fabrikat | Belimo, mit integrierten Endschaltern und | thermoelektrischer Auslöseeinrichtung
1000681912 | Brandschutzklappe | FK2-EU/DE/750x150x500/SS/Z00 | 1401 | 84818085 | 4 | 15 | 855 | 210 | 500 | FK2-EU | pcs | DE | EUR | Brand- und Rauchschutz | Brandschutzklappen | Brandschutzklappen | SS: Mit zwei elastischen Stutzen
1000681913 | Brandschutzklappe | FK2-EU/DE/750x150x500/SS/Z01 | 1482 | 84818085 | 4 | 15 | 855 | 210 | 500 | FK2-EU | pcs | DE | EUR | Brand- und Rauchschutz | Brandschutzklappen | Brandschutzklappen | SS: Mit zwei elastischen Stutzen | Z01: Ein Endschalter, Anzeige Klappe ZU
1000681914 | Brandschutzklappe | FK2-EU/DE/750x150x500/SS/Z02 | 1482 | 84818085 | 4 | 15 | 855 | 210 | 500 | FK2-EU | pcs | DE | EUR | Brand- und Rauchschutz | Brandschutzklappen | Brandschutzklappen | SS: Mit zwei elastischen Stutzen | Z02: Ein Endschalter, Anzeige Klappe AUF
1000681915 | Brandschutzklappe | FK2-EU/DE/750x150x500/SS/Z03 | 1562 | 84818085 | 4 | 15 | 855 | 210 | 500 | FK2-EU | pcs | DE | EUR | Brand- und Rauchschutz | Brandschutzklappen | Brandschutzklappen | SS: Mit zwei elastischen Stutzen | Z03: Zwei Endschalter, Anzeige Klappe ZU und AUF
1000681916 | Brandschutzklappe | FK2-EU/DE/750x150x500/SS/Z43 | 2600 | 84818085 | 4 | 16 | 895 | 210 | 500 | FK2-EU | pcs | DE | EUR | Brand- und Rauchschutz | Brandschutzklappen | Brandschutzklappen | SS: Mit zwei elastischen Stutzen | Z43: Federrücklaufantrieb 230 V, Fabrikat Belimo, | mit integrierten Endschaltern und | thermoelektrischer Auslöseeinrichtung
1000681917 | Brandschutzklappe | FK2-EU/DE/750x150x500/SS/Z45 | 2565 | 84818085 | 4 | 16 | 895 | 210 | 500 | FK2-EU | pcs | DE | EUR | Brand- und Rauchschutz | Brandschutzklappen | Brandschutzklappen | SS: Mit zwei elastischen Stutzen | Z45: Federrücklaufantrieb 24 V, Fabrikat | Belimo, mit integrierten Endschaltern und | thermoelektrischer Auslöseeinrichtung
1000681882 | Brandschutzklappe | FK2-EU/DE/750x150x500/Z00 | 735 | 84818085 | 4 | 15 | 855 | 210 | 500 | FK2-EU | pcs | DE | EUR | Brand- und Rauchschutz | Brandschutzklappen | Brandschutzklappen
1000681883 | Brandschutzklappe | FK2-EU/DE/750x150x500/Z01 | 816 | 84818085 | 4 | 15 | 855 | 210 | 500 | FK2-EU | pcs | DE | EUR | Brand- und Rauchschutz | Brandschutzklappen | Brandschutzklappen | Z01: Ein Endschalter, Anzeige Klappe ZU
1000681884 | Brandschutzklappe | FK2-EU/DE/750x150x500/Z02 | 816 | 84818085 | 4 | 15 | 855 | 210 | 500 | FK2-EU | pcs | DE | EUR | Brand- und Rauchschutz | Brandschutzklappen | Brandschutzklappen | Z02: Ein Endschalter, Anzeige Klappe AUF
1000681885 | Brandschutzklappe | FK2-EU/DE/750x150x500/Z03 | 896 | 84818085 | 4 | 15 | 855 | 210 | 500 | FK2-EU | pcs | DE | EUR | Brand- und Rauchschutz | Brandschutzklappen | Brandschutzklappen | Z03: Zwei Endschalter, Anzeige Klappe ZU und AUF
1000681886 | Brandschutzklappe | FK2-EU/DE/750x150x500/Z43 | 1934 | 84818085 | 4 | 16 | 895 | 210 | 500 | FK2-EU | pcs | DE | EUR | Brand- und Rauchschutz | Brandschutzklappen | Brandschutzklappen | Z43: Federrücklaufantrieb 230 V, Fabrikat Belimo, | mit integrierten Endschaltern und | thermoelektrischer Auslöseeinrichtung
1000681887 | Brandschutzklappe | FK2-EU/DE/750x150x500/Z45 | 1899 | 84818085 | 4 | 16 | 895 | 210 | 500 | FK2-EU | pcs | DE | EUR | Brand- und Rauchschutz | Brandschutzklappen | Brandschutzklappen | Z45: Federrücklaufantrieb 24 V, Fabrikat | Belimo, mit integrierten Endschaltern und | thermoelektrischer Auslöseeinrichtung
1000756502 | Brandschutzklappe | FK2-EU/DE/750x160x305/Z00 | 738 | 84818085 | 4 | 12 | 855 | 220 | 305 | FK2-EU | pcs | DE | EUR | Brand- und Rauchschutz | Brandschutzklappen | Brandschutzklappen
1000756503 | Brandschutzklappe | FK2-EU/DE/750x160x305/Z01 | 819 | 84818085 | 4 | 12 | 855 | 220 | 305 | FK2-EU | pcs | DE | EUR | Brand- und Rauchschutz | Brandschutzklappen | Brandschutzklappen | Z01: Ein Endschalter, Anzeige Klappe ZU
1000756504 | Brandschutzklappe | FK2-EU/DE/750x160x305/Z02 | 819 | 84818085 | 4 | 12 | 855 | 220 | 305 | FK2-EU | pcs | DE | EUR | Brand- und Rauchschutz | Brandschutzklappen | Brandschutzklappen | Z02: Ein Endschalter, Anzeige Klappe AUF
1000756505 | Brandschutzklappe | FK2-EU/DE/750x160x305/Z03 | 899 | 84818085 | 4 | 12 | 855 | 220 | 305 | FK2-EU | pcs | DE | EUR | Brand- und Rauchschutz | Brandschutzklappen | Brandschutzklappen | Z03: Zwei Endschalter, Anzeige Klappe ZU und AUF
1000756506 | Brandschutzklappe | FK2-EU/DE/750x160x305/Z43 | 1937 | 84818085 | 4 | 13 | 895 | 220 | 305 | FK2-EU | pcs | DE | EUR | Brand- und Rauchschutz | Brandschutzklappen | Brandschutzklappen | Z43: Federrücklaufantrieb 230 V, Fabrikat Belimo, | mit integrierten Endschaltern und | thermoelektrischer Auslöseeinrichtung
1000756507 | Brandschutzklappe | FK2-EU/DE/750x160x305/Z45 | 1902 | 84818085 | 4 | 13 | 895 | 220 | 305 | FK2-EU | pcs | DE | EUR | Brand- und Rauchschutz | Brandschutzklappen | Brandschutzklappen | Z45: Federrücklaufantrieb 24 V, Fabrikat | Belimo, mit integrierten Endschaltern und | thermoelektrischer Auslöseeinrichtung
1000756526 | Brandschutzklappe | FK2-EU/DE/750x160x500/ES/SS/Z00 | 2096 | 84818085 | 4 | 16 | 855 | 220 | 500 | FK2-EU | pcs | DE | EUR | Brand- und Rauchschutz | Brandschutzklappen | Brandschutzklappen | ES: Mit einem Einbausatz und den dazugehörigen | Befestigungselementen | SS: Mit zwei elastischen Stutzen
1000756527 | Brandschutzklappe | FK2-EU/DE/750x160x500/ES/SS/Z01 | 2177 | 84818085 | 4 | 16 | 855 | 220 | 500 | FK2-EU | pcs | DE | EUR | Brand- und Rauchschutz | Brandschutzklappen | Brandschutzklappen | ES: Mit einem Einbausatz und den dazugehörigen | Befestigungselementen | SS: Mit zwei elastischen Stutzen | Z01: Ein Endschalter, Anzeige Klappe ZU
1000756528 | Brandschutzklappe | FK2-EU/DE/750x160x500/ES/SS/Z02 | 2177 | 84818085 | 4 | 16 | 855 | 220 | 500 | FK2-EU | pcs | DE | EUR | Brand- und Rauchschutz | Brandschutzklappen | Brandschutzklappen | ES: Mit einem Einbausatz und den dazugehörigen | Befestigungselementen | SS: Mit zwei elastischen Stutzen | Z02: Ein Endschalter, Anzeige Klappe AUF
1000756529 | Brandschutzklappe | FK2-EU/DE/750x160x500/ES/SS/Z03 | 2257 | 84818085 | 4 | 16 | 855 | 220 | 500 | FK2-EU | pcs | DE | EUR | Brand- und Rauchschutz | Brandschutzklappen | Brandschutzklappen | ES: Mit einem Einbausatz und den dazugehörigen | Befestigungselementen | SS: Mit zwei elastischen Stutzen | Z03: Zwei Endschalter, Anzeige Klappe ZU und AUF
1000756530 | Brandschutzklappe | FK2-EU/DE/750x160x500/ES/SS/Z43 | 3295 | 84818085 | 4 | 17 | 895 | 220 | 500 | FK2-EU | pcs | DE | EUR | Brand- und Rauchschutz | Brandschutzklappen | Brandschutzklappen | ES: Mit einem Einbausatz und den dazugehörigen | Befestigungselementen | SS: Mit zwei elastischen Stutzen | Z43: Federrücklaufantrieb 230 V, Fabrikat Belimo, | mit integrierten Endschaltern und | thermoelektrischer Auslöseeinrichtung
1000756531 | Brandschutzklappe | FK2-EU/DE/750x160x500/ES/SS/Z45 | 3260 | 84818085 | 4 | 17 | 895 | 220 | 500 | FK2-EU | pcs | DE | EUR | Brand- und Rauchschutz | Brandschutzklappen | Brandschutzklappen | ES: Mit einem Einbausatz und den dazugehörigen | Befestigungselementen | SS: Mit zwei elastischen Stutzen | Z45: Federrücklaufantrieb 24 V, Fabrikat | Belimo, mit integrierten Endschaltern und | thermoelektrischer Auslöseeinrichtung
1000756520 | Brandschutzklappe | FK2-EU/DE/750x160x500/ES/Z00 | 1430 | 84818085 | 4 | 16 | 855 | 220 | 500 | FK2-EU | pcs | DE | EUR | Brand- und Rauchschutz | Brandschutzklappen | Brandschutzklappen | ES: Mit einem Einbausatz und den dazugehörigen | Befestigungselementen
1000756521 | Brandschutzklappe | FK2-EU/DE/750x160x500/ES/Z01 | 1511 | 84818085 | 4 | 16 | 855 | 220 | 500 | FK2-EU | pcs | DE | EUR | Brand- und Rauchschutz | Brandschutzklappen | Brandschutzklappen | ES: Mit einem Einbausatz und den dazugehörigen | Befestigungselementen | Z01: Ein Endschalter, Anzeige Klappe ZU
1000756522 | Brandschutzklappe | FK2-EU/DE/750x160x500/ES/Z02 | 1511 | 84818085 | 4 | 16 | 855 | 220 | 500 | FK2-EU | pcs | DE | EUR | Brand- und Rauchschutz | Brandschutzklappen | Brandschutzklappen | ES: Mit einem Einbausatz und den dazugehörigen | Befestigungselementen | Z02: Ein Endschalter, Anzeige Klappe AUF
1000756523 | Brandschutzklappe | FK2-EU/DE/750x160x500/ES/Z03 | 1591 | 84818085 | 4 | 16 | 855 | 220 | 500 | FK2-EU | pcs | DE | EUR | Brand- und Rauchschutz | Brandschutzklappen | Brandschutzklappen | ES: Mit einem Einbausatz und den dazugehörigen | Befestigungselementen | Z03: Zwei Endschalter, Anzeige Klappe ZU und AUF
1000756524 | Brandschutzklappe | FK2-EU/DE/750x160x500/ES/Z43 | 2629 | 84818085 | 4 | 17 | 895 | 220 | 500 | FK2-EU | pcs | DE | EUR | Brand- und Rauchschutz | Brandschutzklappen | Brandschutzklappen | ES: Mit einem Einbausatz und den dazugehörigen | Befestigungselementen | Z43: Federrücklaufantrieb 230 V, Fabrikat Belimo, | mit integrierten Endschaltern und | thermoelektrischer Auslöseeinrichtung
1000756525 | Brandschutzklappe | FK2-EU/DE/750x160x500/ES/Z45 | 2594 | 84818085 | 4 | 17 | 895 | 220 | 500 | FK2-EU | pcs | DE | EUR | Brand- und Rauchschutz | Brandschutzklappen | Brandschutzklappen | ES: Mit einem Einbausatz und den dazugehörigen | Befestigungselementen | Z45: Federrücklaufantrieb 24 V, Fabrikat | Belimo, mit integrierten Endschaltern und | thermoelektrischer Auslöseeinrichtung
1000756514 | Brandschutzklappe | FK2-EU/DE/750x160x500/SS/Z00 | 1404 | 84818085 | 4 | 16 | 855 | 220 | 500 | FK2-EU | pcs | DE | EUR | Brand- und Rauchschutz | Brandschutzklappen | Brandschutzklappen | SS: Mit zwei elastischen Stutzen
1000756515 | Brandschutzklappe | FK2-EU/DE/750x160x500/SS/Z01 | 1485 | 84818085 | 4 | 16 | 855 | 220 | 500 | FK2-EU | pcs | DE | EUR | Brand- und Rauchschutz | Brandschutzklappen | Brandschutzklappen | SS: Mit zwei elastischen Stutzen | Z01: Ein Endschalter, Anzeige Klappe ZU
1000756516 | Brandschutzklappe | FK2-EU/DE/750x160x500/SS/Z02 | 1485 | 84818085 | 4 | 16 | 855 | 220 | 500 | FK2-EU | pcs | DE | EUR | Brand- und Rauchschutz | Brandschutzklappen | Brandschutzklappen | SS: Mit zwei elastischen Stutzen | Z02: Ein Endschalter, Anzeige Klappe AUF
1000756517 | Brandschutzklappe | FK2-EU/DE/750x160x500/SS/Z03 | 1565 | 84818085 | 4 | 16 | 855 | 220 | 500 | FK2-EU | pcs | DE | EUR | Brand- und Rauchschutz | Brandschutzklappen | Brandschutzklappen | SS: Mit zwei elastischen Stutzen | Z03: Zwei Endschalter, Anzeige Klappe ZU und AUF
1000756518 | Brandschutzklappe | FK2-EU/DE/750x160x500/SS/Z43 | 2603 | 84818085 | 4 | 17 | 895 | 220 | 500 | FK2-EU | pcs | DE | EUR | Brand- und Rauchschutz | Brandschutzklappen | Brandschutzklappen | SS: Mit zwei elastischen Stutzen | Z43: Federrücklaufantrieb 230 V, Fabrikat Belimo, | mit integrierten Endschaltern und | thermoelektrischer Auslöseeinrichtung
1000756519 | Brandschutzklappe | FK2-EU/DE/750x160x500/SS/Z45 | 2568 | 84818085 | 4 | 17 | 895 | 220 | 500 | FK2-EU | pcs | DE | EUR | Brand- und Rauchschutz | Brandschutzklappen | Brandschutzklappen | SS: Mit zwei elastischen Stutzen | Z45: Federrücklaufantrieb 24 V, Fabrikat | Belimo, mit integrierten Endschaltern und | thermoelektrischer Auslöseeinrichtung
1000756508 | Brandschutzklappe | FK2-EU/DE/750x160x500/Z00 | 738 | 84818085 | 4 | 16 | 855 | 220 | 500 | FK2-EU | pcs | DE | EUR | Brand- und Rauchschutz | Brandschutzklappen | Brandschutzklappen
1000756509 | Brandschutzklappe | FK2-EU/DE/750x160x500/Z01 | 819 | 84818085 | 4 | 16 | 855 | 220 | 500 | FK2-EU | pcs | DE | EUR | Brand- und Rauchschutz | Brandschutzklappen | Brandschutzklappen | Z01: Ein Endschalter, Anzeige Klappe ZU
1000756510 | Brandschutzklappe | FK2-EU/DE/750x160x500/Z02 | 819 | 84818085 | 4 | 16 | 855 | 220 | 500 | FK2-EU | pcs | DE | EUR | Brand- und Rauchschutz | Brandschutzklappen | Brandschutzklappen | Z02: Ein Endschalter, Anzeige Klappe AUF
1000756511 | Brandschutzklappe | FK2-EU/DE/750x160x500/Z03 | 899 | 84818085 | 4 | 16 | 855 | 220 | 500 | FK2-EU | pcs | DE | EUR | Brand- und Rauchschutz | Brandschutzklappen | Brandschutzklappen | Z03: Zwei Endschalter, Anzeige Klappe ZU und AUF
1000756512 | Brandschutzklappe | FK2-EU/DE/750x160x500/Z43 | 1937 | 84818085 | 4 | 17 | 895 | 220 | 500 | FK2-EU | pcs | DE | EUR | Brand- und Rauchschutz | Brandschutzklappen | Brandschutzklappen | Z43: Federrücklaufantrieb 230 V, Fabrikat Belimo, | mit integrierten Endschaltern und | thermoelektrischer Auslöseeinrichtung
1000756513 | Brandschutzklappe | FK2-EU/DE/750x160x500/Z45 | 1902 | 84818085 | 4 | 17 | 895 | 220 | 500 | FK2-EU | pcs | DE | EUR | Brand- und Rauchschutz | Brandschutzklappen | Brandschutzklappen | Z45: Federrücklaufantrieb 24 V, Fabrikat | Belimo, mit integrierten Endschaltern und | thermoelektrischer Auslöseeinrichtung
1000682044 | Brandschutzklappe | FK2-EU/DE/750x200x305/Z00 | 739 | 84818085 | 4 | 12 | 855 | 260 | 305 | FK2-EU | pcs | DE | EUR | Brand- und Rauchschutz | Brandschutzklappen | Brandschutzklappen
1000682045 | Brandschutzklappe | FK2-EU/DE/750x200x305/Z01 | 820 | 84818085 | 4 | 12 | 855 | 260 | 305 | FK2-EU | pcs | DE | EUR | Brand- und Rauchschutz | Brandschutzklappen | Brandschutzklappen | Z01: Ein Endschalter, Anzeige Klappe ZU
1000682046 | Brandschutzklappe | FK2-EU/DE/750x200x305/Z02 | 820 | 84818085 | 4 | 12 | 855 | 260 | 305 | FK2-EU | pcs | DE | EUR | Brand- und Rauchschutz | Brandschutzklappen | Brandschutzklappen | Z02: Ein Endschalter, Anzeige Klappe AUF
1000682047 | Brandschutzklappe | FK2-EU/DE/750x200x305/Z03 | 900 | 84818085 | 4 | 12 | 855 | 260 | 305 | FK2-EU | pcs | DE | EUR | Brand- und Rauchschutz | Brandschutzklappen | Brandschutzklappen | Z03: Zwei Endschalter, Anzeige Klappe ZU und AUF
1000682048 | Brandschutzklappe | FK2-EU/DE/750x200x305/Z43 | 1938 | 84818085 | 4 | 13 | 895 | 260 | 305 | FK2-EU | pcs | DE | EUR | Brand- und Rauchschutz | Brandschutzklappen | Brandschutzklappen | Z43: Federrücklaufantrieb 230 V, Fabrikat Belimo, | mit integrierten Endschaltern und | thermoelektrischer Auslöseeinrichtung
1000682049 | Brandschutzklappe | FK2-EU/DE/750x200x305/Z45 | 1903 | 84818085 | 4 | 13 | 895 | 260 | 305 | FK2-EU | pcs | DE | EUR | Brand- und Rauchschutz | Brandschutzklappen | Brandschutzklappen | Z45: Federrücklaufantrieb 24 V, Fabrikat | Belimo, mit integrierten Endschaltern und | thermoelektrischer Auslöseeinrichtung
1000682068 | Brandschutzklappe | FK2-EU/DE/750x200x500/0A/Z00 | 895 | 84818085 | 4 | 16 | 855 | 260 | 500 | FK2-EU | pcs | DE | EUR | Brand- und Rauchschutz | Brandschutzklappen | Brandschutzklappen | 0A: Mit einem auf der Einbauseite angeordneten | Abschlussgitter
1000682069 | Brandschutzklappe | FK2-EU/DE/750x200x500/0A/Z01 | 976 | 84818085 | 4 | 16 | 855 | 260 | 500 | FK2-EU | pcs | DE | EUR | Brand- und Rauchschutz | Brandschutzklappen | Brandschutzklappen | 0A: Mit einem auf der Einbauseite angeordneten | Abschlussgitter | Z01: Ein Endschalter, Anzeige Klappe ZU
1000682070 | Brandschutzklappe | FK2-EU/DE/750x200x500/0A/Z02 | 976 | 84818085 | 4 | 16 | 855 | 260 | 500 | FK2-EU | pcs | DE | EUR | Brand- und Rauchschutz | Brandschutzklappen | Brandschutzklappen | 0A: Mit einem auf der Einbauseite angeordneten | Abschlussgitter | Z02: Ein Endschalter, Anzeige Klappe AUF
1000682071 | Brandschutzklappe | FK2-EU/DE/750x200x500/0A/Z03 | 1056 | 84818085 | 4 | 16 | 855 | 260 | 500 | FK2-EU | pcs | DE | EUR | Brand- und Rauchschutz | Brandschutzklappen | Brandschutzklappen | 0A: Mit einem auf der Einbauseite angeordneten | Abschlussgitter | Z03: Zwei Endschalter, Anzeige Klappe ZU und AUF
1000682072 | Brandschutzklappe | FK2-EU/DE/750x200x500/0A/Z43 | 2094 | 84818085 | 4 | 17 | 895 | 260 | 500 | FK2-EU | pcs | DE | EUR | Brand- und Rauchschutz | Brandschutzklappen | Brandschutzklappen | 0A: Mit einem auf der Einbauseite angeordneten | Abschlussgitter | Z43: Federrücklaufantrieb 230 V, Fabrikat Belimo, | mit integrierten Endschaltern und | thermoelektrischer Auslöseeinrichtung
1000682073 | Brandschutzklappe | FK2-EU/DE/750x200x500/0A/Z45 | 2059 | 84818085 | 4 | 17 | 895 | 260 | 500 | FK2-EU | pcs | DE | EUR | Brand- und Rauchschutz | Brandschutzklappen | Brandschutzklappen | 0A: Mit einem auf der Einbauseite angeordneten | Abschlussgitter | Z45: Federrücklaufantrieb 24 V, Fabrikat | Belimo, mit integrierten Endschaltern und | thermoelektrischer Auslöseeinrichtung
1000682074 | Brandschutzklappe | FK2-EU/DE/750x200x500/0S/Z00 | 1072 | 84818085 | 4 | 16 | 855 | 260 | 500 | FK2-EU | pcs | DE | EUR | Brand- und Rauchschutz | Brandschutzklappen | Brandschutzklappen | 0S: Mit einem auf der Einbauseite angeordneten | elastischen Stutzen
1000682075 | Brandschutzklappe | FK2-EU/DE/750x200x500/0S/Z01 | 1153 | 84818085 | 4 | 16 | 855 | 260 | 500 | FK2-EU | pcs | DE | EUR | Brand- und Rauchschutz | Brandschutzklappen | Brandschutzklappen | 0S: Mit einem auf der Einbauseite angeordneten | elastischen Stutzen | Z01: Ein Endschalter, Anzeige Klappe ZU
1000682076 | Brandschutzklappe | FK2-EU/DE/750x200x500/0S/Z02 | 1153 | 84818085 | 4 | 16 | 855 | 260 | 500 | FK2-EU | pcs | DE | EUR | Brand- und Rauchschutz | Brandschutzklappen | Brandschutzklappen | 0S: Mit einem auf der Einbauseite angeordneten | elastischen Stutzen | Z02: Ein Endschalter, Anzeige Klappe AUF
1000682077 | Brandschutzklappe | FK2-EU/DE/750x200x500/0S/Z03 | 1233 | 84818085 | 4 | 16 | 855 | 260 | 500 | FK2-EU | pcs | DE | EUR | Brand- und Rauchschutz | Brandschutzklappen | Brandschutzklappen | 0S: Mit einem auf der Einbauseite angeordneten | elastischen Stutzen | Z03: Zwei Endschalter, Anzeige Klappe ZU und AUF
1000682078 | Brandschutzklappe | FK2-EU/DE/750x200x500/0S/Z43 | 2271 | 84818085 | 4 | 17 | 895 | 260 | 500 | FK2-EU | pcs | DE | EUR | Brand- und Rauchschutz | Brandschutzklappen | Brandschutzklappen | 0S: Mit einem auf der Einbauseite angeordneten | elastischen Stutzen | Z43: Federrücklaufantrieb 230 V, Fabrikat Belimo, | mit integrierten Endschaltern und | thermoelektrischer Auslöseeinrichtung
1000682079 | Brandschutzklappe | FK2-EU/DE/750x200x500/0S/Z45 | 2236 | 84818085 | 4 | 17 | 895 | 260 | 500 | FK2-EU | pcs | DE | EUR | Brand- und Rauchschutz | Brandschutzklappen | Brandschutzklappen | 0S: Mit einem auf der Einbauseite angeordneten | elastischen Stutzen | Z45: Federrücklaufantrieb 24 V, Fabrikat | Belimo, mit integrierten Endschaltern und | thermoelektrischer Auslöseeinrichtung
1000682080 | Brandschutzklappe | FK2-EU/DE/750x200x500/A0/Z00 | 895 | 84818085 | 4 | 16 | 855 | 260 | 500 | FK2-EU | pcs | DE | EUR | Brand- und Rauchschutz | Brandschutzklappen | Brandschutzklappen | A0: Mit einem auf der Bedienseite angeordneten | Abschlussgitter
1000682081 | Brandschutzklappe | FK2-EU/DE/750x200x500/A0/Z01 | 976 | 84818085 | 4 | 16 | 855 | 260 | 500 | FK2-EU | pcs | DE | EUR | Brand- und Rauchschutz | Brandschutzklappen | Brandschutzklappen | A0: Mit einem auf der Bedienseite angeordneten | Abschlussgitter | Z01: Ein Endschalter, Anzeige Klappe ZU
1000682082 | Brandschutzklappe | FK2-EU/DE/750x200x500/A0/Z02 | 976 | 84818085 | 4 | 16 | 855 | 260 | 500 | FK2-EU | pcs | DE | EUR | Brand- und Rauchschutz | Brandschutzklappen | Brandschutzklappen | A0: Mit einem auf der Bedienseite angeordneten | Abschlussgitter | Z02: Ein Endschalter, Anzeige Klappe AUF
1000682083 | Brandschutzklappe | FK2-EU/DE/750x200x500/A0/Z03 | 1056 | 84818085 | 4 | 16 | 855 | 260 | 500 | FK2-EU | pcs | DE | EUR | Brand- und Rauchschutz | Brandschutzklappen | Brandschutzklappen | A0: Mit einem auf der Bedienseite angeordneten | Abschlussgitter | Z03: Zwei Endschalter, Anzeige Klappe ZU und AUF
1000682084 | Brandschutzklappe | FK2-EU/DE/750x200x500/A0/Z43 | 2094 | 84818085 | 4 | 17 | 895 | 260 | 500 | FK2-EU | pcs | DE | EUR | Brand- und Rauchschutz | Brandschutzklappen | Brandschutzklappen | A0: Mit einem auf der Bedienseite angeordneten | Abschlussgitter | Z43: Federrücklaufantrieb 230 V, Fabrikat Belimo, | mit integrierten Endschaltern und | thermoelektrischer Auslöseeinrichtung
1000682085 | Brandschutzklappe | FK2-EU/DE/750x200x500/A0/Z45 | 2059 | 84818085 | 4 | 17 | 895 | 260 | 500 | FK2-EU | pcs | DE | EUR | Brand- und Rauchschutz | Brandschutzklappen | Brandschutzklappen | A0: Mit einem auf der Bedienseite angeordneten | Abschlussgitter | Z45: Federrücklaufantrieb 24 V, Fabrikat | Belimo, mit integrierten Endschaltern und | thermoelektrischer Auslöseeinrichtung
1000809146 | Brandschutzklappe | FK2-EU/DE/750x200x500/AA/Z43RM | 5704 | 84818085 | 4 | 16 | 895 | 290 | 500 | FK2-EU | pcs | DE | EUR | Brand- und Rauchschutz | Brandschutzklappen | Brandschutzklappen | AA: Mit beidseitig angeordneten Abschlussgitter | Z43RM: Federrücklaufantrieb 230 V, Fabrikat Belimo, mit | integrierten Endschaltern und thermoelektrischer | Auslöseeinrichtung in Verbindung mit einer | Rauchauslöseeinrichtung Typ RM-O-3-D
1000809147 | Brandschutzklappe | FK2-EU/DE/750x200x500/AA/Z45RM | 5669 | 84818085 | 4 | 16 | 895 | 290 | 500 | FK2-EU | pcs | DE | EUR | Brand- und Rauchschutz | Brandschutzklappen | Brandschutzklappen | AA: Mit beidseitig angeordneten Abschlussgitter | Z45RM: Federrücklaufantrieb 24 V, Fabrikat Belimo, mit | integrierten Endschaltern und thermoelektrischer | Auslöseeinrichtung in Verbindung mit einer | Rauchauslöseeinrchtung Typ RM-O-3-D
1000682128 | Brandschutzklappe | FK2-EU/DE/750x200x500/ES/SS/Z00 | 2111 | 84818085 | 4 | 16 | 855 | 260 | 500 | FK2-EU | pcs | DE | EUR | Brand- und Rauchschutz | Brandschutzklappen | Brandschutzklappen | ES: Mit einem Einbausatz und den dazugehörigen | Befestigungselementen | SS: Mit zwei elastischen Stutzen
1000682129 | Brandschutzklappe | FK2-EU/DE/750x200x500/ES/SS/Z01 | 2192 | 84818085 | 4 | 16 | 855 | 260 | 500 | FK2-EU | pcs | DE | EUR | Brand- und Rauchschutz | Brandschutzklappen | Brandschutzklappen | ES: Mit einem Einbausatz und den dazugehörigen | Befestigungselementen | SS: Mit zwei elastischen Stutzen | Z01: Ein Endschalter, Anzeige Klappe ZU
1000682130 | Brandschutzklappe | FK2-EU/DE/750x200x500/ES/SS/Z02 | 2192 | 84818085 | 4 | 16 | 855 | 260 | 500 | FK2-EU | pcs | DE | EUR | Brand- und Rauchschutz | Brandschutzklappen | Brandschutzklappen | ES: Mit einem Einbausatz und den dazugehörigen | Befestigungselementen | SS: Mit zwei elastischen Stutzen | Z02: Ein Endschalter, Anzeige Klappe AUF
1000682131 | Brandschutzklappe | FK2-EU/DE/750x200x500/ES/SS/Z03 | 2272 | 84818085 | 4 | 16 | 855 | 260 | 500 | FK2-EU | pcs | DE | EUR | Brand- und Rauchschutz | Brandschutzklappen | Brandschutzklappen | ES: Mit einem Einbausatz und den dazugehörigen | Befestigungselementen | SS: Mit zwei elastischen Stutzen | Z03: Zwei Endschalter, Anzeige Klappe ZU und AUF
1000682132 | Brandschutzklappe | FK2-EU/DE/750x200x500/ES/SS/Z43 | 3310 | 84818085 | 4 | 17 | 895 | 260 | 500 | FK2-EU | pcs | DE | EUR | Brand- und Rauchschutz | Brandschutzklappen | Brandschutzklappen | ES: Mit einem Einbausatz und den dazugehörigen | Befestigungselementen | SS: Mit zwei elastischen Stutzen | Z43: Federrücklaufantrieb 230 V, Fabrikat Belimo, | mit integrierten Endschaltern und | thermoelektrischer Auslöseeinrichtung
1000682133 | Brandschutzklappe | FK2-EU/DE/750x200x500/ES/SS/Z45 | 3275 | 84818085 | 4 | 17 | 895 | 260 | 500 | FK2-EU | pcs | DE | EUR | Brand- und Rauchschutz | Brandschutzklappen | Brandschutzklappen | ES: Mit einem Einbausatz und den dazugehörigen | Befestigungselementen | SS: Mit zwei elastischen Stutzen | Z45: Federrücklaufantrieb 24 V, Fabrikat | Belimo, mit integrierten Endschaltern und | thermoelektrischer Auslöseeinrichtung
1000682098 | Brandschutzklappe | FK2-EU/DE/750x200x500/ES/Z00 | 1445 | 84818085 | 4 | 16 | 855 | 260 | 500 | FK2-EU | pcs | DE | EUR | Brand- und Rauchschutz | Brandschutzklappen | Brandschutzklappen | ES: Mit einem Einbausatz und den dazugehörigen | Befestigungselementen
1000682099 | Brandschutzklappe | FK2-EU/DE/750x200x500/ES/Z01 | 1526 | 84818085 | 4 | 16 | 855 | 260 | 500 | FK2-EU | pcs | DE | EUR | Brand- und Rauchschutz | Brandschutzklappen | Brandschutzklappen | ES: Mit einem Einbausatz und den dazugehörigen | Befestigungselementen | Z01: Ein Endschalter, Anzeige Klappe ZU
1000682100 | Brandschutzklappe | FK2-EU/DE/750x200x500/ES/Z02 | 1526 | 84818085 | 4 | 16 | 855 | 260 | 500 | FK2-EU | pcs | DE | EUR | Brand- und Rauchschutz | Brandschutzklappen | Brandschutzklappen | ES: Mit einem Einbausatz und den dazugehörigen | Befestigungselementen | Z02: Ein Endschalter, Anzeige Klappe AUF
1000682101 | Brandschutzklappe | FK2-EU/DE/750x200x500/ES/Z03 | 1606 | 84818085 | 4 | 16 | 855 | 260 | 500 | FK2-EU | pcs | DE | EUR | Brand- und Rauchschutz | Brandschutzklappen | Brandschutzklappen | ES: Mit einem Einbausatz und den dazugehörigen | Befestigungselementen | Z03: Zwei Endschalter, Anzeige Klappe ZU und AUF
1000682102 | Brandschutzklappe | FK2-EU/DE/750x200x500/ES/Z43 | 2644 | 84818085 | 4 | 17 | 895 | 260 | 500 | FK2-EU | pcs | DE | EUR | Brand- und Rauchschutz | Brandschutzklappen | Brandschutzklappen | ES: Mit einem Einbausatz und den dazugehörigen | Befestigungselementen | Z43: Federrücklaufantrieb 230 V, Fabrikat Belimo, | mit integrierten Endschaltern und | thermoelektrischer Auslöseeinrichtung
1000682103 | Brandschutzklappe | FK2-EU/DE/750x200x500/ES/Z45 | 2609 | 84818085 | 4 | 17 | 895 | 260 | 500 | FK2-EU | pcs | DE | EUR | Brand- und Rauchschutz | Brandschutzklappen | Brandschutzklappen | ES: Mit einem Einbausatz und den dazugehörigen | Befestigungselementen | Z45: Federrücklaufantrieb 24 V, Fabrikat | Belimo, mit integrierten Endschaltern und | thermoelektrischer Auslöseeinrichtung
1000682086 | Brandschutzklappe | FK2-EU/DE/750x200x500/S0/Z00 | 1072 | 84818085 | 4 | 16 | 855 | 260 | 500 | FK2-EU | pcs | DE | EUR | Brand- und Rauchschutz | Brandschutzklappen | Brandschutzklappen | S0: Mit einem auf der Bedienseite angeordneten | elastischen Stutzen
1000682087 | Brandschutzklappe | FK2-EU/DE/750x200x500/S0/Z01 | 1153 | 84818085 | 4 | 16 | 855 | 260 | 500 | FK2-EU | pcs | DE | EUR | Brand- und Rauchschutz | Brandschutzklappen | Brandschutzklappen | S0: Mit einem auf der Bedienseite angeordneten | elastischen Stutzen | Z01: Ein Endschalter, Anzeige Klappe ZU
1000682088 | Brandschutzklappe | FK2-EU/DE/750x200x500/S0/Z02 | 1153 | 84818085 | 4 | 16 | 855 | 260 | 500 | FK2-EU | pcs | DE | EUR | Brand- und Rauchschutz | Brandschutzklappen | Brandschutzklappen | S0: Mit einem auf der Bedienseite angeordneten | elastischen Stutzen | Z02: Ein Endschalter, Anzeige Klappe AUF
1000682089 | Brandschutzklappe | FK2-EU/DE/750x200x500/S0/Z03 | 1233 | 84818085 | 4 | 16 | 855 | 260 | 500 | FK2-EU | pcs | DE | EUR | Brand- und Rauchschutz | Brandschutzklappen | Brandschutzklappen | S0: Mit einem auf der Bedienseite angeordneten | elastischen Stutzen | Z03: Zwei Endschalter, Anzeige Klappe ZU und AUF
1000682090 | Brandschutzklappe | FK2-EU/DE/750x200x500/S0/Z43 | 2271 | 84818085 | 4 | 17 | 895 | 260 | 500 | FK2-EU | pcs | DE | EUR | Brand- und Rauchschutz | Brandschutzklappen | Brandschutzklappen | S0: Mit einem auf der Bedienseite angeordneten | elastischen Stutzen | Z43: Federrücklaufantrieb 230 V, Fabrikat Belimo, | mit integrierten Endschaltern und | thermoelektrischer Auslöseeinrichtung
1000682091 | Brandschutzklappe | FK2-EU/DE/750x200x500/S0/Z45 | 2236 | 84818085 | 4 | 17 | 895 | 260 | 500 | FK2-EU | pcs | DE | EUR | Brand- und Rauchschutz | Brandschutzklappen | Brandschutzklappen | S0: Mit einem auf der Bedienseite angeordneten | elastischen Stutzen | Z45: Federrücklaufantrieb 24 V, Fabrikat | Belimo, mit integrierten Endschaltern und | thermoelektrischer Auslöseeinrichtung
1000682092 | Brandschutzklappe | FK2-EU/DE/750x200x500/SS/Z00 | 1405 | 84818085 | 4 | 16 | 855 | 260 | 500 | FK2-EU | pcs | DE | EUR | Brand- und Rauchschutz | Brandschutzklappen | Brandschutzklappen | SS: Mit zwei elastischen Stutzen
1000682093 | Brandschutzklappe | FK2-EU/DE/750x200x500/SS/Z01 | 1486 | 84818085 | 4 | 16 | 855 | 260 | 500 | FK2-EU | pcs | DE | EUR | Brand- und Rauchschutz | Brandschutzklappen | Brandschutzklappen | SS: Mit zwei elastischen Stutzen | Z01: Ein Endschalter, Anzeige Klappe ZU
1000682094 | Brandschutzklappe | FK2-EU/DE/750x200x500/SS/Z02 | 1486 | 84818085 | 4 | 16 | 855 | 260 | 500 | FK2-EU | pcs | DE | EUR | Brand- und Rauchschutz | Brandschutzklappen | Brandschutzklappen | SS: Mit zwei elastischen Stutzen | Z02: Ein Endschalter, Anzeige Klappe AUF
1000682095 | Brandschutzklappe | FK2-EU/DE/750x200x500/SS/Z03 | 1566 | 84818085 | 4 | 16 | 855 | 260 | 500 | FK2-EU | pcs | DE | EUR | Brand- und Rauchschutz | Brandschutzklappen | Brandschutzklappen | SS: Mit zwei elastischen Stutzen | Z03: Zwei Endschalter, Anzeige Klappe ZU und AUF
1000682096 | Brandschutzklappe | FK2-EU/DE/750x200x500/SS/Z43 | 2604 | 84818085 | 4 | 17 | 895 | 260 | 500 | FK2-EU | pcs | DE | EUR | Brand- und Rauchschutz | Brandschutzklappen | Brandschutzklappen | SS: Mit zwei elastischen Stutzen | Z43: Federrücklaufantrieb 230 V, Fabrikat Belimo, | mit integrierten Endschaltern und | thermoelektrischer Auslöseeinrichtung
1000682097 | Brandschutzklappe | FK2-EU/DE/750x200x500/SS/Z45 | 2569 | 84818085 | 4 | 17 | 895 | 260 | 500 | FK2-EU | pcs | DE | EUR | Brand- und Rauchschutz | Brandschutzklappen | Brandschutzklappen | SS: Mit zwei elastischen Stutzen | Z45: Federrücklaufantrieb 24 V, Fabrikat | Belimo, mit integrierten Endschaltern und | thermoelektrischer Auslöseeinrichtung
1000682062 | Brandschutzklappe | FK2-EU/DE/750x200x500/Z00 | 739 | 84818085 | 4 | 16 | 855 | 260 | 500 | FK2-EU | pcs | DE | EUR | Brand- und Rauchschutz | Brandschutzklappen | Brandschutzklappen
1000682063 | Brandschutzklappe | FK2-EU/DE/750x200x500/Z01 | 820 | 84818085 | 4 | 16 | 855 | 260 | 500 | FK2-EU | pcs | DE | EUR | Brand- und Rauchschutz | Brandschutzklappen | Brandschutzklappen | Z01: Ein Endschalter, Anzeige Klappe ZU
1000682064 | Brandschutzklappe | FK2-EU/DE/750x200x500/Z02 | 820 | 84818085 | 4 | 16 | 855 | 260 | 500 | FK2-EU | pcs | DE | EUR | Brand- und Rauchschutz | Brandschutzklappen | Brandschutzklappen | Z02: Ein Endschalter, Anzeige Klappe AUF
1000682065 | Brandschutzklappe | FK2-EU/DE/750x200x500/Z03 | 900 | 84818085 | 4 | 16 | 855 | 260 | 500 | FK2-EU | pcs | DE | EUR | Brand- und Rauchschutz | Brandschutzklappen | Brandschutzklappen | Z03: Zwei Endschalter, Anzeige Klappe ZU und AUF
1000682066 | Brandschutzklappe | FK2-EU/DE/750x200x500/Z43 | 1938 | 84818085 | 4 | 17 | 895 | 260 | 500 | FK2-EU | pcs | DE | EUR | Brand- und Rauchschutz | Brandschutzklappen | Brandschutzklappen | Z43: Federrücklaufantrieb 230 V, Fabrikat Belimo, | mit integrierten Endschaltern und | thermoelektrischer Auslöseeinrichtung
1000682067 | Brandschutzklappe | FK2-EU/DE/750x200x500/Z45 | 1903 | 84818085 | 4 | 17 | 895 | 260 | 500 | FK2-EU | pcs | DE | EUR | Brand- und Rauchschutz | Brandschutzklappen | Brandschutzklappen | Z45: Federrücklaufantrieb 24 V, Fabrikat | Belimo, mit integrierten Endschaltern und | thermoelektrischer Auslöseeinrichtung
1000756532 | Brandschutzklappe | FK2-EU/DE/750x250x305/Z00 | 747 | 84818085 | 4 | 15 | 855 | 310 | 305 | FK2-EU | pcs | DE | EUR | Brand- und Rauchschutz | Brandschutzklappen | Brandschutzklappen
1000756533 | Brandschutzklappe | FK2-EU/DE/750x250x305/Z01 | 828 | 84818085 | 4 | 15 | 855 | 310 | 305 | FK2-EU | pcs | DE | EUR | Brand- und Rauchschutz | Brandschutzklappen | Brandschutzklappen | Z01: Ein Endschalter, Anzeige Klappe ZU
1000756534 | Brandschutzklappe | FK2-EU/DE/750x250x305/Z02 | 828 | 84818085 | 4 | 15 | 855 | 310 | 305 | FK2-EU | pcs | DE | EUR | Brand- und Rauchschutz | Brandschutzklappen | Brandschutzklappen | Z02: Ein Endschalter, Anzeige Klappe AUF
1000756535 | Brandschutzklappe | FK2-EU/DE/750x250x305/Z03 | 908 | 84818085 | 4 | 15 | 855 | 310 | 305 | FK2-EU | pcs | DE | EUR | Brand- und Rauchschutz | Brandschutzklappen | Brandschutzklappen | Z03: Zwei Endschalter, Anzeige Klappe ZU und AUF
1000756536 | Brandschutzklappe | FK2-EU/DE/750x250x305/Z43 | 1946 | 84818085 | 4 | 16 | 895 | 310 | 305 | FK2-EU | pcs | DE | EUR | Brand- und Rauchschutz | Brandschutzklappen | Brandschutzklappen | Z43: Federrücklaufantrieb 230 V, Fabrikat Belimo, | mit integrierten Endschaltern und | thermoelektrischer Auslöseeinrichtung
1000756537 | Brandschutzklappe | FK2-EU/DE/750x250x305/Z45 | 1911 | 84818085 | 4 | 16 | 895 | 310 | 305 | FK2-EU | pcs | DE | EUR | Brand- und Rauchschutz | Brandschutzklappen | Brandschutzklappen | Z45: Federrücklaufantrieb 24 V, Fabrikat | Belimo, mit integrierten Endschaltern und | thermoelektrischer Auslöseeinrichtung
1000786856 | Brandschutzklappe | FK2-EU/DE/750x250x500/0A/Z00 | 908 | 84818085 | 4 | 19 | 855 | 310 | 500 | FK2-EU | pcs | DE | EUR | Brand- und Rauchschutz | Brandschutzklappen | Brandschutzklappen | 0A: Mit einem auf der Einbauseite angeordneten | Abschlussgitter
1000786857 | Brandschutzklappe | FK2-EU/DE/750x250x500/0A/Z01 | 989 | 84818085 | 4 | 19 | 855 | 310 | 500 | FK2-EU | pcs | DE | EUR | Brand- und Rauchschutz | Brandschutzklappen | Brandschutzklappen | 0A: Mit einem auf der Einbauseite angeordneten | Abschlussgitter | Z01: Ein Endschalter, Anzeige Klappe ZU
1000786858 | Brandschutzklappe | FK2-EU/DE/750x250x500/0A/Z02 | 989 | 84818085 | 4 | 19 | 855 | 310 | 500 | FK2-EU | pcs | DE | EUR | Brand- und Rauchschutz | Brandschutzklappen | Brandschutzklappen | 0A: Mit einem auf der Einbauseite angeordneten | Abschlussgitter | Z02: Ein Endschalter, Anzeige Klappe AUF
1000786859 | Brandschutzklappe | FK2-EU/DE/750x250x500/0A/Z03 | 1069 | 84818085 | 4 | 19 | 855 | 310 | 500 | FK2-EU | pcs | DE | EUR | Brand- und Rauchschutz | Brandschutzklappen | Brandschutzklappen | 0A: Mit einem auf der Einbauseite angeordneten | Abschlussgitter | Z03: Zwei Endschalter, Anzeige Klappe ZU und AUF
1000786860 | Brandschutzklappe | FK2-EU/DE/750x250x500/0A/Z43 | 2107 | 84818085 | 4 | 20 | 895 | 310 | 500 | FK2-EU | pcs | DE | EUR | Brand- und Rauchschutz | Brandschutzklappen | Brandschutzklappen | 0A: Mit einem auf der Einbauseite angeordneten | Abschlussgitter | Z43: Federrücklaufantrieb 230 V, Fabrikat Belimo, | mit integrierten Endschaltern und | thermoelektrischer Auslöseeinrichtung
1000786861 | Brandschutzklappe | FK2-EU/DE/750x250x500/0A/Z45 | 2072 | 84818085 | 4 | 20 | 895 | 310 | 500 | FK2-EU | pcs | DE | EUR | Brand- und Rauchschutz | Brandschutzklappen | Brandschutzklappen | 0A: Mit einem auf der Einbauseite angeordneten | Abschlussgitter | Z45: Federrücklaufantrieb 24 V, Fabrikat | Belimo, mit integrierten Endschaltern und | thermoelektrischer Auslöseeinrichtung
1000786862 | Brandschutzklappe | FK2-EU/DE/750x250x500/0S/Z00 | 1086 | 84818085 | 4 | 19 | 855 | 310 | 500 | FK2-EU | pcs | DE | EUR | Brand- und Rauchschutz | Brandschutzklappen | Brandschutzklappen | 0S: Mit einem auf der Einbauseite angeordneten | elastischen Stutzen
1000786863 | Brandschutzklappe | FK2-EU/DE/750x250x500/0S/Z01 | 1167 | 84818085 | 4 | 19 | 855 | 310 | 500 | FK2-EU | pcs | DE | EUR | Brand- und Rauchschutz | Brandschutzklappen | Brandschutzklappen | 0S: Mit einem auf der Einbauseite angeordneten | elastischen Stutzen | Z01: Ein Endschalter, Anzeige Klappe ZU
1000786864 | Brandschutzklappe | FK2-EU/DE/750x250x500/0S/Z02 | 1167 | 84818085 | 4 | 19 | 855 | 310 | 500 | FK2-EU | pcs | DE | EUR | Brand- und Rauchschutz | Brandschutzklappen | Brandschutzklappen | 0S: Mit einem auf der Einbauseite angeordneten | elastischen Stutzen | Z02: Ein Endschalter, Anzeige Klappe AUF
1000786865 | Brandschutzklappe | FK2-EU/DE/750x250x500/0S/Z03 | 1247 | 84818085 | 4 | 19 | 855 | 310 | 500 | FK2-EU | pcs | DE | EUR | Brand- und Rauchschutz | Brandschutzklappen | Brandschutzklappen | 0S: Mit einem auf der Einbauseite angeordneten | elastischen Stutzen | Z03: Zwei Endschalter, Anzeige Klappe ZU und AUF
1000786866 | Brandschutzklappe | FK2-EU/DE/750x250x500/0S/Z43 | 2285 | 84818085 | 4 | 20 | 895 | 310 | 500 | FK2-EU | pcs | DE | EUR | Brand- und Rauchschutz | Brandschutzklappen | Brandschutzklappen | 0S: Mit einem auf der Einbauseite angeordneten | elastischen Stutzen | Z43: Federrücklaufantrieb 230 V, Fabrikat Belimo, | mit integrierten Endschaltern und | thermoelektrischer Auslöseeinrichtung
1000786867 | Brandschutzklappe | FK2-EU/DE/750x250x500/0S/Z45 | 2250 | 84818085 | 4 | 20 | 895 | 310 | 500 | FK2-EU | pcs | DE | EUR | Brand- und Rauchschutz | Brandschutzklappen | Brandschutzklappen | 0S: Mit einem auf der Einbauseite angeordneten | elastischen Stutzen | Z45: Federrücklaufantrieb 24 V, Fabrikat | Belimo, mit integrierten Endschaltern und | thermoelektrischer Auslöseeinrichtung
1000786868 | Brandschutzklappe | FK2-EU/DE/750x250x500/A0/Z00 | 908 | 84818085 | 4 | 19 | 855 | 310 | 500 | FK2-EU | pcs | DE | EUR | Brand- und Rauchschutz | Brandschutzklappen | Brandschutzklappen | A0: Mit einem auf der Bedienseite angeordneten | Abschlussgitter
1000786869 | Brandschutzklappe | FK2-EU/DE/750x250x500/A0/Z01 | 989 | 84818085 | 4 | 19 | 855 | 310 | 500 | FK2-EU | pcs | DE | EUR | Brand- und Rauchschutz | Brandschutzklappen | Brandschutzklappen | A0: Mit einem auf der Bedienseite angeordneten | Abschlussgitter | Z01: Ein Endschalter, Anzeige Klappe ZU
1000786870 | Brandschutzklappe | FK2-EU/DE/750x250x500/A0/Z02 | 989 | 84818085 | 4 | 19 | 855 | 310 | 500 | FK2-EU | pcs | DE | EUR | Brand- und Rauchschutz | Brandschutzklappen | Brandschutzklappen | A0: Mit einem auf der Bedienseite angeordneten | Abschlussgitter | Z02: Ein Endschalter, Anzeige Klappe AUF
1000786871 | Brandschutzklappe | FK2-EU/DE/750x250x500/A0/Z03 | 1069 | 84818085 | 4 | 19 | 855 | 310 | 500 | FK2-EU | pcs | DE | EUR | Brand- und Rauchschutz | Brandschutzklappen | Brandschutzklappen | A0: Mit einem auf der Bedienseite angeordneten | Abschlussgitter | Z03: Zwei Endschalter, Anzeige Klappe ZU und AUF
1000786872 | Brandschutzklappe | FK2-EU/DE/750x250x500/A0/Z43 | 2107 | 84818085 | 4 | 20 | 895 | 310 | 500 | FK2-EU | pcs | DE | EUR | Brand- und Rauchschutz | Brandschutzklappen | Brandschutzklappen | A0: Mit einem auf der Bedienseite angeordneten | Abschlussgitter | Z43: Federrücklaufantrieb 230 V, Fabrikat Belimo, | mit integrierten Endschaltern und | thermoelektrischer Auslöseeinrichtung
1000786873 | Brandschutzklappe | FK2-EU/DE/750x250x500/A0/Z45 | 2072 | 84818085 | 4 | 20 | 895 | 310 | 500 | FK2-EU | pcs | DE | EUR | Brand- und Rauchschutz | Brandschutzklappen | Brandschutzklappen | A0: Mit einem auf der Bedienseite angeordneten | Abschlussgitter | Z45: Federrücklaufantrieb 24 V, Fabrikat | Belimo, mit integrierten Endschaltern und | thermoelektrischer Auslöseeinrichtung
1000809148 | Brandschutzklappe | FK2-EU/DE/750x250x500/AA/Z43RM | 5721 | 84818085 | 4 | 19 | 895 | 340 | 500 | FK2-EU | pcs | DE | EUR | Brand- und Rauchschutz | Brandschutzklappen | Brandschutzklappen | AA: Mit beidseitig angeordneten Abschlussgitter | Z43RM: Federrücklaufantrieb 230 V, Fabrikat Belimo, mit | integrierten Endschaltern und thermoelektrischer | Auslöseeinrichtung in Verbindung mit einer | Rauchauslöseeinrichtung Typ RM-O-3-D
1000809149 | Brandschutzklappe | FK2-EU/DE/750x250x500/AA/Z45RM | 5686 | 84818085 | 4 | 19 | 895 | 340 | 500 | FK2-EU | pcs | DE | EUR | Brand- und Rauchschutz | Brandschutzklappen | Brandschutzklappen | AA: Mit beidseitig angeordneten Abschlussgitter | Z45RM: Federrücklaufantrieb 24 V, Fabrikat Belimo, mit | integrierten Endschaltern und thermoelektrischer | Auslöseeinrichtung in Verbindung mit einer | Rauchauslöseeinrchtung Typ RM-O-3-D
1000756556 | Brandschutzklappe | FK2-EU/DE/750x250x500/ES/SS/Z00 | 2151 | 84818085 | 4 | 19 | 855 | 310 | 500 | FK2-EU | pcs | DE | EUR | Brand- und Rauchschutz | Brandschutzklappen | Brandschutzklappen | ES: Mit einem Einbausatz und den dazugehörigen | Befestigungselementen | SS: Mit zwei elastischen Stutzen
1000756557 | Brandschutzklappe | FK2-EU/DE/750x250x500/ES/SS/Z01 | 2232 | 84818085 | 4 | 19 | 855 | 310 | 500 | FK2-EU | pcs | DE | EUR | Brand- und Rauchschutz | Brandschutzklappen | Brandschutzklappen | ES: Mit einem Einbausatz und den dazugehörigen | Befestigungselementen | SS: Mit zwei elastischen Stutzen | Z01: Ein Endschalter, Anzeige Klappe ZU
1000756558 | Brandschutzklappe | FK2-EU/DE/750x250x500/ES/SS/Z02 | 2232 | 84818085 | 4 | 19 | 855 | 310 | 500 | FK2-EU | pcs | DE | EUR | Brand- und Rauchschutz | Brandschutzklappen | Brandschutzklappen | ES: Mit einem Einbausatz und den dazugehörigen | Befestigungselementen | SS: Mit zwei elastischen Stutzen | Z02: Ein Endschalter, Anzeige Klappe AUF
1000756559 | Brandschutzklappe | FK2-EU/DE/750x250x500/ES/SS/Z03 | 2312 | 84818085 | 4 | 19 | 855 | 310 | 500 | FK2-EU | pcs | DE | EUR | Brand- und Rauchschutz | Brandschutzklappen | Brandschutzklappen | ES: Mit einem Einbausatz und den dazugehörigen | Befestigungselementen | SS: Mit zwei elastischen Stutzen | Z03: Zwei Endschalter, Anzeige Klappe ZU und AUF
1000756560 | Brandschutzklappe | FK2-EU/DE/750x250x500/ES/SS/Z43 | 3350 | 84818085 | 4 | 20 | 895 | 310 | 500 | FK2-EU | pcs | DE | EUR | Brand- und Rauchschutz | Brandschutzklappen | Brandschutzklappen | ES: Mit einem Einbausatz und den dazugehörigen | Befestigungselementen | SS: Mit zwei elastischen Stutzen | Z43: Federrücklaufantrieb 230 V, Fabrikat Belimo, | mit integrierten Endschaltern und | thermoelektrischer Auslöseeinrichtung
1000756561 | Brandschutzklappe | FK2-EU/DE/750x250x500/ES/SS/Z45 | 3315 | 84818085 | 4 | 20 | 895 | 310 | 500 | FK2-EU | pcs | DE | EUR | Brand- und Rauchschutz | Brandschutzklappen | Brandschutzklappen | ES: Mit einem Einbausatz und den dazugehörigen | Befestigungselementen | SS: Mit zwei elastischen Stutzen | Z45: Federrücklaufantrieb 24 V, Fabrikat | Belimo, mit integrierten Endschaltern und | thermoelektrischer Auslöseeinrichtung
1000756550 | Brandschutzklappe | FK2-EU/DE/750x250x500/ES/Z00 | 1473 | 84818085 | 4 | 19 | 855 | 310 | 500 | FK2-EU | pcs | DE | EUR | Brand- und Rauchschutz | Brandschutzklappen | Brandschutzklappen | ES: Mit einem Einbausatz und den dazugehörigen | Befestigungselementen
1000756551 | Brandschutzklappe | FK2-EU/DE/750x250x500/ES/Z01 | 1554 | 84818085 | 4 | 19 | 855 | 310 | 500 | FK2-EU | pcs | DE | EUR | Brand- und Rauchschutz | Brandschutzklappen | Brandschutzklappen | ES: Mit einem Einbausatz und den dazugehörigen | Befestigungselementen | Z01: Ein Endschalter, Anzeige Klappe ZU
1000756552 | Brandschutzklappe | FK2-EU/DE/750x250x500/ES/Z02 | 1554 | 84818085 | 4 | 19 | 855 | 310 | 500 | FK2-EU | pcs | DE | EUR | Brand- und Rauchschutz | Brandschutzklappen | Brandschutzklappen | ES: Mit einem Einbausatz und den dazugehörigen | Befestigungselementen | Z02: Ein Endschalter, Anzeige Klappe AUF
1000756553 | Brandschutzklappe | FK2-EU/DE/750x250x500/ES/Z03 | 1634 | 84818085 | 4 | 19 | 855 | 310 | 500 | FK2-EU | pcs | DE | EUR | Brand- und Rauchschutz | Brandschutzklappen | Brandschutzklappen | ES: Mit einem Einbausatz und den dazugehörigen | Befestigungselementen | Z03: Zwei Endschalter, Anzeige Klappe ZU und AUF
1000756554 | Brandschutzklappe | FK2-EU/DE/750x250x500/ES/Z43 | 2672 | 84818085 | 4 | 20 | 895 | 310 | 500 | FK2-EU | pcs | DE | EUR | Brand- und Rauchschutz | Brandschutzklappen | Brandschutzklappen | ES: Mit einem Einbausatz und den dazugehörigen | Befestigungselementen | Z43: Federrücklaufantrieb 230 V, Fabrikat Belimo, | mit integrierten Endschaltern und | thermoelektrischer Auslöseeinrichtung
1000756555 | Brandschutzklappe | FK2-EU/DE/750x250x500/ES/Z45 | 2637 | 84818085 | 4 | 20 | 895 | 310 | 500 | FK2-EU | pcs | DE | EUR | Brand- und Rauchschutz | Brandschutzklappen | Brandschutzklappen | ES: Mit einem Einbausatz und den dazugehörigen | Befestigungselementen | Z45: Federrücklaufantrieb 24 V, Fabrikat | Belimo, mit integrierten Endschaltern und | thermoelektrischer Auslöseeinrichtung
1000786874 | Brandschutzklappe | FK2-EU/DE/750x250x500/S0/Z00 | 1086 | 84818085 | 4 | 19 | 855 | 310 | 500 | FK2-EU | pcs | DE | EUR | Brand- und Rauchschutz | Brandschutzklappen | Brandschutzklappen | S0: Mit einem auf der Bedienseite angeordneten | elastischen Stutzen
1000786875 | Brandschutzklappe | FK2-EU/DE/750x250x500/S0/Z01 | 1167 | 84818085 | 4 | 19 | 855 | 310 | 500 | FK2-EU | pcs | DE | EUR | Brand- und Rauchschutz | Brandschutzklappen | Brandschutzklappen | S0: Mit einem auf der Bedienseite angeordneten | elastischen Stutzen | Z01: Ein Endschalter, Anzeige Klappe ZU
1000786876 | Brandschutzklappe | FK2-EU/DE/750x250x500/S0/Z02 | 1167 | 84818085 | 4 | 19 | 855 | 310 | 500 | FK2-EU | pcs | DE | EUR | Brand- und Rauchschutz | Brandschutzklappen | Brandschutzklappen | S0: Mit einem auf der Bedienseite angeordneten | elastischen Stutzen | Z02: Ein Endschalter, Anzeige Klappe AUF
1000786877 | Brandschutzklappe | FK2-EU/DE/750x250x500/S0/Z03 | 1247 | 84818085 | 4 | 19 | 855 | 310 | 500 | FK2-EU | pcs | DE | EUR | Brand- und Rauchschutz | Brandschutzklappen | Brandschutzklappen | S0: Mit einem auf der Bedienseite angeordneten | elastischen Stutzen | Z03: Zwei Endschalter, Anzeige Klappe ZU und AUF
1000786878 | Brandschutzklappe | FK2-EU/DE/750x250x500/S0/Z43 | 2285 | 84818085 | 4 | 20 | 895 | 310 | 500 | FK2-EU | pcs | DE | EUR | Brand- und Rauchschutz | Brandschutzklappen | Brandschutzklappen | S0: Mit einem auf der Bedienseite angeordneten | elastischen Stutzen | Z43: Federrücklaufantrieb 230 V, Fabrikat Belimo, | mit integrierten Endschaltern und | thermoelektrischer Auslöseeinrichtung
1000786879 | Brandschutzklappe | FK2-EU/DE/750x250x500/S0/Z45 | 2250 | 84818085 | 4 | 20 | 895 | 310 | 500 | FK2-EU | pcs | DE | EUR | Brand- und Rauchschutz | Brandschutzklappen | Brandschutzklappen | S0: Mit einem auf der Bedienseite angeordneten | elastischen Stutzen | Z45: Federrücklaufantrieb 24 V, Fabrikat | Belimo, mit integrierten Endschaltern und | thermoelektrischer Auslöseeinrichtung
1000756544 | Brandschutzklappe | FK2-EU/DE/750x250x500/SS/Z00 | 1425 | 84818085 | 4 | 19 | 855 | 310 | 500 | FK2-EU | pcs | DE | EUR | Brand- und Rauchschutz | Brandschutzklappen | Brandschutzklappen | SS: Mit zwei elastischen Stutzen
1000756545 | Brandschutzklappe | FK2-EU/DE/750x250x500/SS/Z01 | 1506 | 84818085 | 4 | 19 | 855 | 310 | 500 | FK2-EU | pcs | DE | EUR | Brand- und Rauchschutz | Brandschutzklappen | Brandschutzklappen | SS: Mit zwei elastischen Stutzen | Z01: Ein Endschalter, Anzeige Klappe ZU
1000756546 | Brandschutzklappe | FK2-EU/DE/750x250x500/SS/Z02 | 1506 | 84818085 | 4 | 19 | 855 | 310 | 500 | FK2-EU | pcs | DE | EUR | Brand- und Rauchschutz | Brandschutzklappen | Brandschutzklappen | SS: Mit zwei elastischen Stutzen | Z02: Ein Endschalter, Anzeige Klappe AUF
1000756547 | Brandschutzklappe | FK2-EU/DE/750x250x500/SS/Z03 | 1586 | 84818085 | 4 | 19 | 855 | 310 | 500 | FK2-EU | pcs | DE | EUR | Brand- und Rauchschutz | Brandschutzklappen | Brandschutzklappen | SS: Mit zwei elastischen Stutzen | Z03: Zwei Endschalter, Anzeige Klappe ZU und AUF
1000756548 | Brandschutzklappe | FK2-EU/DE/750x250x500/SS/Z43 | 2624 | 84818085 | 4 | 20 | 895 | 310 | 500 | FK2-EU | pcs | DE | EUR | Brand- und Rauchschutz | Brandschutzklappen | Brandschutzklappen | SS: Mit zwei elastischen Stutzen | Z43: Federrücklaufantrieb 230 V, Fabrikat Belimo, | mit integrierten Endschaltern und | thermoelektrischer Auslöseeinrichtung
1000756549 | Brandschutzklappe | FK2-EU/DE/750x250x500/SS/Z45 | 2589 | 84818085 | 4 | 20 | 895 | 310 | 500 | FK2-EU | pcs | DE | EUR | Brand- und Rauchschutz | Brandschutzklappen | Brandschutzklappen | SS: Mit zwei elastischen Stutzen | Z45: Federrücklaufantrieb 24 V, Fabrikat | Belimo, mit integrierten Endschaltern und | thermoelektrischer Auslöseeinrichtung
1000756538 | Brandschutzklappe | FK2-EU/DE/750x250x500/Z00 | 747 | 84818085 | 4 | 19 | 855 | 310 | 500 | FK2-EU | pcs | DE | EUR | Brand- und Rauchschutz | Brandschutzklappen | Brandschutzklappen
1000756539 | Brandschutzklappe | FK2-EU/DE/750x250x500/Z01 | 828 | 84818085 | 4 | 19 | 855 | 310 | 500 | FK2-EU | pcs | DE | EUR | Brand- und Rauchschutz | Brandschutzklappen | Brandschutzklappen | Z01: Ein Endschalter, Anzeige Klappe ZU
1000756540 | Brandschutzklappe | FK2-EU/DE/750x250x500/Z02 | 828 | 84818085 | 4 | 19 | 855 | 310 | 500 | FK2-EU | pcs | DE | EUR | Brand- und Rauchschutz | Brandschutzklappen | Brandschutzklappen | Z02: Ein Endschalter, Anzeige Klappe AUF
1000756541 | Brandschutzklappe | FK2-EU/DE/750x250x500/Z03 | 908 | 84818085 | 4 | 19 | 855 | 310 | 500 | FK2-EU | pcs | DE | EUR | Brand- und Rauchschutz | Brandschutzklappen | Brandschutzklappen | Z03: Zwei Endschalter, Anzeige Klappe ZU und AUF
1000756542 | Brandschutzklappe | FK2-EU/DE/750x250x500/Z43 | 1946 | 84818085 | 4 | 20 | 895 | 310 | 500 | FK2-EU | pcs | DE | EUR | Brand- und Rauchschutz | Brandschutzklappen | Brandschutzklappen | Z43: Federrücklaufantrieb 230 V, Fabrikat Belimo, | mit integrierten Endschaltern und | thermoelektrischer Auslöseeinrichtung
1000756543 | Brandschutzklappe | FK2-EU/DE/750x250x500/Z45 | 1911 | 84818085 | 4 | 20 | 895 | 310 | 500 | FK2-EU | pcs | DE | EUR | Brand- und Rauchschutz | Brandschutzklappen | Brandschutzklappen | Z45: Federrücklaufantrieb 24 V, Fabrikat | Belimo, mit integrierten Endschaltern und | thermoelektrischer Auslöseeinrichtung
1000756562 | Brandschutzklappe | FK2-EU/DE/750x300x305/Z00 | 762 | 84818085 | 4 | 16 | 855 | 360 | 305 | FK2-EU | pcs | DE | EUR | Brand- und Rauchschutz | Brandschutzklappen | Brandschutzklappen
1000756563 | Brandschutzklappe | FK2-EU/DE/750x300x305/Z01 | 843 | 84818085 | 4 | 16 | 855 | 360 | 305 | FK2-EU | pcs | DE | EUR | Brand- und Rauchschutz | Brandschutzklappen | Brandschutzklappen | Z01: Ein Endschalter, Anzeige Klappe ZU
1000756564 | Brandschutzklappe | FK2-EU/DE/750x300x305/Z02 | 843 | 84818085 | 4 | 16 | 855 | 360 | 305 | FK2-EU | pcs | DE | EUR | Brand- und Rauchschutz | Brandschutzklappen | Brandschutzklappen | Z02: Ein Endschalter, Anzeige Klappe AUF
1000756565 | Brandschutzklappe | FK2-EU/DE/750x300x305/Z03 | 923 | 84818085 | 4 | 16 | 855 | 360 | 305 | FK2-EU | pcs | DE | EUR | Brand- und Rauchschutz | Brandschutzklappen | Brandschutzklappen | Z03: Zwei Endschalter, Anzeige Klappe ZU und AUF
1000756566 | Brandschutzklappe | FK2-EU/DE/750x300x305/Z43 | 1961 | 84818085 | 4 | 17 | 895 | 360 | 305 | FK2-EU | pcs | DE | EUR | Brand- und Rauchschutz | Brandschutzklappen | Brandschutzklappen | Z43: Federrücklaufantrieb 230 V, Fabrikat Belimo, | mit integrierten Endschaltern und | thermoelektrischer Auslöseeinrichtung
1000756567 | Brandschutzklappe | FK2-EU/DE/750x300x305/Z45 | 1926 | 84818085 | 4 | 17 | 895 | 360 | 305 | FK2-EU | pcs | DE | EUR | Brand- und Rauchschutz | Brandschutzklappen | Brandschutzklappen | Z45: Federrücklaufantrieb 24 V, Fabrikat | Belimo, mit integrierten Endschaltern und | thermoelektrischer Auslöseeinrichtung
1000786880 | Brandschutzklappe | FK2-EU/DE/750x300x500/0A/Z00 | 924 | 84818085 | 4 | 21 | 855 | 360 | 500 | FK2-EU | pcs | DE | EUR | Brand- und Rauchschutz | Brandschutzklappen | Brandschutzklappen | 0A: Mit einem auf der Einbauseite angeordneten | Abschlussgitter
1000786881 | Brandschutzklappe | FK2-EU/DE/750x300x500/0A/Z01 | 1005 | 84818085 | 4 | 21 | 855 | 360 | 500 | FK2-EU | pcs | DE | EUR | Brand- und Rauchschutz | Brandschutzklappen | Brandschutzklappen | 0A: Mit einem auf der Einbauseite angeordneten | Abschlussgitter | Z01: Ein Endschalter, Anzeige Klappe ZU
1000786882 | Brandschutzklappe | FK2-EU/DE/750x300x500/0A/Z02 | 1005 | 84818085 | 4 | 21 | 855 | 360 | 500 | FK2-EU | pcs | DE | EUR | Brand- und Rauchschutz | Brandschutzklappen | Brandschutzklappen | 0A: Mit einem auf der Einbauseite angeordneten | Abschlussgitter | Z02: Ein Endschalter, Anzeige Klappe AUF
1000786883 | Brandschutzklappe | FK2-EU/DE/750x300x500/0A/Z03 | 1085 | 84818085 | 4 | 21 | 855 | 360 | 500 | FK2-EU | pcs | DE | EUR | Brand- und Rauchschutz | Brandschutzklappen | Brandschutzklappen | 0A: Mit einem auf der Einbauseite angeordneten | Abschlussgitter | Z03: Zwei Endschalter, Anzeige Klappe ZU und AUF
1000786884 | Brandschutzklappe | FK2-EU/DE/750x300x500/0A/Z43 | 2123 | 84818085 | 4 | 22 | 895 | 360 | 500 | FK2-EU | pcs | DE | EUR | Brand- und Rauchschutz | Brandschutzklappen | Brandschutzklappen | 0A: Mit einem auf der Einbauseite angeordneten | Abschlussgitter | Z43: Federrücklaufantrieb 230 V, Fabrikat Belimo, | mit integrierten Endschaltern und | thermoelektrischer Auslöseeinrichtung
1000786885 | Brandschutzklappe | FK2-EU/DE/750x300x500/0A/Z45 | 2088 | 84818085 | 4 | 22 | 895 | 360 | 500 | FK2-EU | pcs | DE | EUR | Brand- und Rauchschutz | Brandschutzklappen | Brandschutzklappen | 0A: Mit einem auf der Einbauseite angeordneten | Abschlussgitter | Z45: Federrücklaufantrieb 24 V, Fabrikat | Belimo, mit integrierten Endschaltern und | thermoelektrischer Auslöseeinrichtung
1000786886 | Brandschutzklappe | FK2-EU/DE/750x300x500/0S/Z00 | 1111 | 84818085 | 4 | 21 | 855 | 360 | 500 | FK2-EU | pcs | DE | EUR | Brand- und Rauchschutz | Brandschutzklappen | Brandschutzklappen | 0S: Mit einem auf der Einbauseite angeordneten | elastischen Stutzen
1000786887 | Brandschutzklappe | FK2-EU/DE/750x300x500/0S/Z01 | 1192 | 84818085 | 4 | 21 | 855 | 360 | 500 | FK2-EU | pcs | DE | EUR | Brand- und Rauchschutz | Brandschutzklappen | Brandschutzklappen | 0S: Mit einem auf der Einbauseite angeordneten | elastischen Stutzen | Z01: Ein Endschalter, Anzeige Klappe ZU
1000786888 | Brandschutzklappe | FK2-EU/DE/750x300x500/0S/Z02 | 1192 | 84818085 | 4 | 21 | 855 | 360 | 500 | FK2-EU | pcs | DE | EUR | Brand- und Rauchschutz | Brandschutzklappen | Brandschutzklappen | 0S: Mit einem auf der Einbauseite angeordneten | elastischen Stutzen | Z02: Ein Endschalter, Anzeige Klappe AUF
1000786889 | Brandschutzklappe | FK2-EU/DE/750x300x500/0S/Z03 | 1272 | 84818085 | 4 | 21 | 855 | 360 | 500 | FK2-EU | pcs | DE | EUR | Brand- und Rauchschutz | Brandschutzklappen | Brandschutzklappen | 0S: Mit einem auf der Einbauseite angeordneten | elastischen Stutzen | Z03: Zwei Endschalter, Anzeige Klappe ZU und AUF
1000786890 | Brandschutzklappe | FK2-EU/DE/750x300x500/0S/Z43 | 2310 | 84818085 | 4 | 22 | 895 | 360 | 500 | FK2-EU | pcs | DE | EUR | Brand- und Rauchschutz | Brandschutzklappen | Brandschutzklappen | 0S: Mit einem auf der Einbauseite angeordneten | elastischen Stutzen | Z43: Federrücklaufantrieb 230 V, Fabrikat Belimo, | mit integrierten Endschaltern und | thermoelektrischer Auslöseeinrichtung
1000786891 | Brandschutzklappe | FK2-EU/DE/750x300x500/0S/Z45 | 2275 | 84818085 | 4 | 22 | 895 | 360 | 500 | FK2-EU | pcs | DE | EUR | Brand- und Rauchschutz | Brandschutzklappen | Brandschutzklappen | 0S: Mit einem auf der Einbauseite angeordneten | elastischen Stutzen | Z45: Federrücklaufantrieb 24 V, Fabrikat | Belimo, mit integrierten Endschaltern und | thermoelektrischer Auslöseeinrichtung
1000786892 | Brandschutzklappe | FK2-EU/DE/750x300x500/A0/Z00 | 924 | 84818085 | 4 | 21 | 855 | 360 | 500 | FK2-EU | pcs | DE | EUR | Brand- und Rauchschutz | Brandschutzklappen | Brandschutzklappen | A0: Mit einem auf der Bedienseite angeordneten | Abschlussgitter
1000786893 | Brandschutzklappe | FK2-EU/DE/750x300x500/A0/Z01 | 1005 | 84818085 | 4 | 21 | 855 | 360 | 500 | FK2-EU | pcs | DE | EUR | Brand- und Rauchschutz | Brandschutzklappen | Brandschutzklappen | A0: Mit einem auf der Bedienseite angeordneten | Abschlussgitter | Z01: Ein Endschalter, Anzeige Klappe ZU
1000786894 | Brandschutzklappe | FK2-EU/DE/750x300x500/A0/Z02 | 1005 | 84818085 | 4 | 21 | 855 | 360 | 500 | FK2-EU | pcs | DE | EUR | Brand- und Rauchschutz | Brandschutzklappen | Brandschutzklappen | A0: Mit einem auf der Bedienseite angeordneten | Abschlussgitter | Z02: Ein Endschalter, Anzeige Klappe AUF
1000786895 | Brandschutzklappe | FK2-EU/DE/750x300x500/A0/Z03 | 1085 | 84818085 | 4 | 21 | 855 | 360 | 500 | FK2-EU | pcs | DE | EUR | Brand- und Rauchschutz | Brandschutzklappen | Brandschutzklappen | A0: Mit einem auf der Bedienseite angeordneten | Abschlussgitter | Z03: Zwei Endschalter, Anzeige Klappe ZU und AUF
1000786896 | Brandschutzklappe | FK2-EU/DE/750x300x500/A0/Z43 | 2123 | 84818085 | 4 | 22 | 895 | 360 | 500 | FK2-EU | pcs | DE | EUR | Brand- und Rauchschutz | Brandschutzklappen | Brandschutzklappen | A0: Mit einem auf der Bedienseite angeordneten | Abschlussgitter | Z43: Federrücklaufantrieb 230 V, Fabrikat Belimo, | mit integrierten Endschaltern und | thermoelektrischer Auslöseeinrichtung
1000786897 | Brandschutzklappe | FK2-EU/DE/750x300x500/A0/Z45 | 2088 | 84818085 | 4 | 22 | 895 | 360 | 500 | FK2-EU | pcs | DE | EUR | Brand- und Rauchschutz | Brandschutzklappen | Brandschutzklappen | A0: Mit einem auf der Bedienseite angeordneten | Abschlussgitter | Z45: Federrücklaufantrieb 24 V, Fabrikat | Belimo, mit integrierten Endschaltern und | thermoelektrischer Auslöseeinrichtung
1000809150 | Brandschutzklappe | FK2-EU/DE/750x300x500/AA/Z43RM | 5738 | 84818085 | 4 | 21 | 895 | 390 | 500 | FK2-EU | pcs | DE | EUR | Brand- und Rauchschutz | Brandschutzklappen | Brandschutzklappen | AA: Mit beidseitig angeordneten Abschlussgitter | Z43RM: Federrücklaufantrieb 230 V, Fabrikat Belimo, mit | integrierten Endschaltern und thermoelektrischer | Auslöseeinrichtung in Verbindung mit einer | Rauchauslöseeinrichtung Typ RM-O-3-D
1000809151 | Brandschutzklappe | FK2-EU/DE/750x300x500/AA/Z45RM | 5703 | 84818085 | 4 | 21 | 895 | 390 | 500 | FK2-EU | pcs | DE | EUR | Brand- und Rauchschutz | Brandschutzklappen | Brandschutzklappen | AA: Mit beidseitig angeordneten Abschlussgitter | Z45RM: Federrücklaufantrieb 24 V, Fabrikat Belimo, mit | integrierten Endschaltern und thermoelektrischer | Auslöseeinrichtung in Verbindung mit einer | Rauchauslöseeinrchtung Typ RM-O-3-D
1000756586 | Brandschutzklappe | FK2-EU/DE/750x300x500/ES/SS/Z00 | 2205 | 84818085 | 4 | 21 | 855 | 360 | 500 | FK2-EU | pcs | DE | EUR | Brand- und Rauchschutz | Brandschutzklappen | Brandschutzklappen | ES: Mit einem Einbausatz und den dazugehörigen | Befestigungselementen | SS: Mit zwei elastischen Stutzen
1000756587 | Brandschutzklappe | FK2-EU/DE/750x300x500/ES/SS/Z01 | 2286 | 84818085 | 4 | 21 | 855 | 360 | 500 | FK2-EU | pcs | DE | EUR | Brand- und Rauchschutz | Brandschutzklappen | Brandschutzklappen | ES: Mit einem Einbausatz und den dazugehörigen | Befestigungselementen | SS: Mit zwei elastischen Stutzen | Z01: Ein Endschalter, Anzeige Klappe ZU
1000756588 | Brandschutzklappe | FK2-EU/DE/750x300x500/ES/SS/Z02 | 2286 | 84818085 | 4 | 21 | 855 | 360 | 500 | FK2-EU | pcs | DE | EUR | Brand- und Rauchschutz | Brandschutzklappen | Brandschutzklappen | ES: Mit einem Einbausatz und den dazugehörigen | Befestigungselementen | SS: Mit zwei elastischen Stutzen | Z02: Ein Endschalter, Anzeige Klappe AUF
1000756589 | Brandschutzklappe | FK2-EU/DE/750x300x500/ES/SS/Z03 | 2366 | 84818085 | 4 | 21 | 855 | 360 | 500 | FK2-EU | pcs | DE | EUR | Brand- und Rauchschutz | Brandschutzklappen | Brandschutzklappen | ES: Mit einem Einbausatz und den dazugehörigen | Befestigungselementen | SS: Mit zwei elastischen Stutzen | Z03: Zwei Endschalter, Anzeige Klappe ZU und AUF
1000756590 | Brandschutzklappe | FK2-EU/DE/750x300x500/ES/SS/Z43 | 3404 | 84818085 | 4 | 22 | 895 | 360 | 500 | FK2-EU | pcs | DE | EUR | Brand- und Rauchschutz | Brandschutzklappen | Brandschutzklappen | ES: Mit einem Einbausatz und den dazugehörigen | Befestigungselementen | SS: Mit zwei elastischen Stutzen | Z43: Federrücklaufantrieb 230 V, Fabrikat Belimo, | mit integrierten Endschaltern und | thermoelektrischer Auslöseeinrichtung
1000756591 | Brandschutzklappe | FK2-EU/DE/750x300x500/ES/SS/Z45 | 3369 | 84818085 | 4 | 22 | 895 | 360 | 500 | FK2-EU | pcs | DE | EUR | Brand- und Rauchschutz | Brandschutzklappen | Brandschutzklappen | ES: Mit einem Einbausatz und den dazugehörigen | Befestigungselementen | SS: Mit zwei elastischen Stutzen | Z45: Federrücklaufantrieb 24 V, Fabrikat | Belimo, mit integrierten Endschaltern und | thermoelektrischer Auslöseeinrichtung
1000756580 | Brandschutzklappe | FK2-EU/DE/750x300x500/ES/Z00 | 1507 | 84818085 | 4 | 21 | 855 | 360 | 500 | FK2-EU | pcs | DE | EUR | Brand- und Rauchschutz | Brandschutzklappen | Brandschutzklappen | ES: Mit einem Einbausatz und den dazugehörigen | Befestigungselementen
1000756581 | Brandschutzklappe | FK2-EU/DE/750x300x500/ES/Z01 | 1588 | 84818085 | 4 | 21 | 855 | 360 | 500 | FK2-EU | pcs | DE | EUR | Brand- und Rauchschutz | Brandschutzklappen | Brandschutzklappen | ES: Mit einem Einbausatz und den dazugehörigen | Befestigungselementen | Z01: Ein Endschalter, Anzeige Klappe ZU
1000756582 | Brandschutzklappe | FK2-EU/DE/750x300x500/ES/Z02 | 1588 | 84818085 | 4 | 21 | 855 | 360 | 500 | FK2-EU | pcs | DE | EUR | Brand- und Rauchschutz | Brandschutzklappen | Brandschutzklappen | ES: Mit einem Einbausatz und den dazugehörigen | Befestigungselementen | Z02: Ein Endschalter, Anzeige Klappe AUF
1000756583 | Brandschutzklappe | FK2-EU/DE/750x300x500/ES/Z03 | 1668 | 84818085 | 4 | 21 | 855 | 360 | 500 | FK2-EU | pcs | DE | EUR | Brand- und Rauchschutz | Brandschutzklappen | Brandschutzklappen | ES: Mit einem Einbausatz und den dazugehörigen | Befestigungselementen | Z03: Zwei Endschalter, Anzeige Klappe ZU und AUF
1000756584 | Brandschutzklappe | FK2-EU/DE/750x300x500/ES/Z43 | 2706 | 84818085 | 4 | 22 | 895 | 360 | 500 | FK2-EU | pcs | DE | EUR | Brand- und Rauchschutz | Brandschutzklappen | Brandschutzklappen | ES: Mit einem Einbausatz und den dazugehörigen | Befestigungselementen | Z43: Federrücklaufantrieb 230 V, Fabrikat Belimo, | mit integrierten Endschaltern und | thermoelektrischer Auslöseeinrichtung
1000756585 | Brandschutzklappe | FK2-EU/DE/750x300x500/ES/Z45 | 2671 | 84818085 | 4 | 22 | 895 | 360 | 500 | FK2-EU | pcs | DE | EUR | Brand- und Rauchschutz | Brandschutzklappen | Brandschutzklappen | ES: Mit einem Einbausatz und den dazugehörigen | Befestigungselementen | Z45: Federrücklaufantrieb 24 V, Fabrikat | Belimo, mit integrierten Endschaltern und | thermoelektrischer Auslöseeinrichtung
1000786898 | Brandschutzklappe | FK2-EU/DE/750x300x500/S0/Z00 | 1111 | 84818085 | 4 | 21 | 855 | 360 | 500 | FK2-EU | pcs | DE | EUR | Brand- und Rauchschutz | Brandschutzklappen | Brandschutzklappen | S0: Mit einem auf der Bedienseite angeordneten | elastischen Stutzen
1000786899 | Brandschutzklappe | FK2-EU/DE/750x300x500/S0/Z01 | 1192 | 84818085 | 4 | 21 | 855 | 360 | 500 | FK2-EU | pcs | DE | EUR | Brand- und Rauchschutz | Brandschutzklappen | Brandschutzklappen | S0: Mit einem auf der Bedienseite angeordneten | elastischen Stutzen | Z01: Ein Endschalter, Anzeige Klappe ZU
1000786900 | Brandschutzklappe | FK2-EU/DE/750x300x500/S0/Z02 | 1192 | 84818085 | 4 | 21 | 855 | 360 | 500 | FK2-EU | pcs | DE | EUR | Brand- und Rauchschutz | Brandschutzklappen | Brandschutzklappen | S0: Mit einem auf der Bedienseite angeordneten | elastischen Stutzen | Z02: Ein Endschalter, Anzeige Klappe AUF
1000786901 | Brandschutzklappe | FK2-EU/DE/750x300x500/S0/Z03 | 1272 | 84818085 | 4 | 21 | 855 | 360 | 500 | FK2-EU | pcs | DE | EUR | Brand- und Rauchschutz | Brandschutzklappen | Brandschutzklappen | S0: Mit einem auf der Bedienseite angeordneten | elastischen Stutzen | Z03: Zwei Endschalter, Anzeige Klappe ZU und AUF
1000786902 | Brandschutzklappe | FK2-EU/DE/750x300x500/S0/Z43 | 2310 | 84818085 | 4 | 22 | 895 | 360 | 500 | FK2-EU | pcs | DE | EUR | Brand- und Rauchschutz | Brandschutzklappen | Brandschutzklappen | S0: Mit einem auf der Bedienseite angeordneten | elastischen Stutzen | Z43: Federrücklaufantrieb 230 V, Fabrikat Belimo, | mit integrierten Endschaltern und | thermoelektrischer Auslöseeinrichtung
1000786903 | Brandschutzklappe | FK2-EU/DE/750x300x500/S0/Z45 | 2275 | 84818085 | 4 | 22 | 895 | 360 | 500 | FK2-EU | pcs | DE | EUR | Brand- und Rauchschutz | Brandschutzklappen | Brandschutzklappen | S0: Mit einem auf der Bedienseite angeordneten | elastischen Stutzen | Z45: Federrücklaufantrieb 24 V, Fabrikat | Belimo, mit integrierten Endschaltern und | thermoelektrischer Auslöseeinrichtung
1000756574 | Brandschutzklappe | FK2-EU/DE/750x300x500/SS/Z00 | 1460 | 84818085 | 4 | 21 | 855 | 360 | 500 | FK2-EU | pcs | DE | EUR | Brand- und Rauchschutz | Brandschutzklappen | Brandschutzklappen | SS: Mit zwei elastischen Stutzen
1000756575 | Brandschutzklappe | FK2-EU/DE/750x300x500/SS/Z01 | 1541 | 84818085 | 4 | 21 | 855 | 360 | 500 | FK2-EU | pcs | DE | EUR | Brand- und Rauchschutz | Brandschutzklappen | Brandschutzklappen | SS: Mit zwei elastischen Stutzen | Z01: Ein Endschalter, Anzeige Klappe ZU
1000756576 | Brandschutzklappe | FK2-EU/DE/750x300x500/SS/Z02 | 1541 | 84818085 | 4 | 21 | 855 | 360 | 500 | FK2-EU | pcs | DE | EUR | Brand- und Rauchschutz | Brandschutzklappen | Brandschutzklappen | SS: Mit zwei elastischen Stutzen | Z02: Ein Endschalter, Anzeige Klappe AUF
1000756577 | Brandschutzklappe | FK2-EU/DE/750x300x500/SS/Z03 | 1621 | 84818085 | 4 | 21 | 855 | 360 | 500 | FK2-EU | pcs | DE | EUR | Brand- und Rauchschutz | Brandschutzklappen | Brandschutzklappen | SS: Mit zwei elastischen Stutzen | Z03: Zwei Endschalter, Anzeige Klappe ZU und AUF
1000756578 | Brandschutzklappe | FK2-EU/DE/750x300x500/SS/Z43 | 2659 | 84818085 | 4 | 22 | 895 | 360 | 500 | FK2-EU | pcs | DE | EUR | Brand- und Rauchschutz | Brandschutzklappen | Brandschutzklappen | SS: Mit zwei elastischen Stutzen | Z43: Federrücklaufantrieb 230 V, Fabrikat Belimo, | mit integrierten Endschaltern und | thermoelektrischer Auslöseeinrichtung
1000756579 | Brandschutzklappe | FK2-EU/DE/750x300x500/SS/Z45 | 2624 | 84818085 | 4 | 22 | 895 | 360 | 500 | FK2-EU | pcs | DE | EUR | Brand- und Rauchschutz | Brandschutzklappen | Brandschutzklappen | SS: Mit zwei elastischen Stutzen | Z45: Federrücklaufantrieb 24 V, Fabrikat | Belimo, mit integrierten Endschaltern und | thermoelektrischer Auslöseeinrichtung
1000756568 | Brandschutzklappe | FK2-EU/DE/750x300x500/Z00 | 762 | 84818085 | 4 | 21 | 855 | 360 | 500 | FK2-EU | pcs | DE | EUR | Brand- und Rauchschutz | Brandschutzklappen | Brandschutzklappen
1000756569 | Brandschutzklappe | FK2-EU/DE/750x300x500/Z01 | 843 | 84818085 | 4 | 21 | 855 | 360 | 500 | FK2-EU | pcs | DE | EUR | Brand- und Rauchschutz | Brandschutzklappen | Brandschutzklappen | Z01: Ein Endschalter, Anzeige Klappe ZU
1000756570 | Brandschutzklappe | FK2-EU/DE/750x300x500/Z02 | 843 | 84818085 | 4 | 21 | 855 | 360 | 500 | FK2-EU | pcs | DE | EUR | Brand- und Rauchschutz | Brandschutzklappen | Brandschutzklappen | Z02: Ein Endschalter, Anzeige Klappe AUF
1000756571 | Brandschutzklappe | FK2-EU/DE/750x300x500/Z03 | 923 | 84818085 | 4 | 21 | 855 | 360 | 500 | FK2-EU | pcs | DE | EUR | Brand- und Rauchschutz | Brandschutzklappen | Brandschutzklappen | Z03: Zwei Endschalter, Anzeige Klappe ZU und AUF
1000756572 | Brandschutzklappe | FK2-EU/DE/750x300x500/Z43 | 1961 | 84818085 | 4 | 22 | 895 | 360 | 500 | FK2-EU | pcs | DE | EUR | Brand- und Rauchschutz | Brandschutzklappen | Brandschutzklappen | Z43: Federrücklaufantrieb 230 V, Fabrikat Belimo, | mit integrierten Endschaltern und | thermoelektrischer Auslöseeinrichtung
1000756573 | Brandschutzklappe | FK2-EU/DE/750x300x500/Z45 | 1926 | 84818085 | 4 | 22 | 895 | 360 | 500 | FK2-EU | pcs | DE | EUR | Brand- und Rauchschutz | Brandschutzklappen | Brandschutzklappen | Z45: Federrücklaufantrieb 24 V, Fabrikat | Belimo, mit integrierten Endschaltern und | thermoelektrischer Auslöseeinrichtung
1000756592 | Brandschutzklappe | FK2-EU/DE/750x350x305/Z00 | 786 | 84818085 | 4 | 18 | 855 | 410 | 305 | FK2-EU | pcs | DE | EUR | Brand- und Rauchschutz | Brandschutzklappen | Brandschutzklappen
1000756593 | Brandschutzklappe | FK2-EU/DE/750x350x305/Z01 | 867 | 84818085 | 4 | 18 | 855 | 410 | 305 | FK2-EU | pcs | DE | EUR | Brand- und Rauchschutz | Brandschutzklappen | Brandschutzklappen | Z01: Ein Endschalter, Anzeige Klappe ZU
1000756594 | Brandschutzklappe | FK2-EU/DE/750x350x305/Z02 | 867 | 84818085 | 4 | 18 | 855 | 410 | 305 | FK2-EU | pcs | DE | EUR | Brand- und Rauchschutz | Brandschutzklappen | Brandschutzklappen | Z02: Ein Endschalter, Anzeige Klappe AUF
1000756595 | Brandschutzklappe | FK2-EU/DE/750x350x305/Z03 | 947 | 84818085 | 4 | 18 | 855 | 410 | 305 | FK2-EU | pcs | DE | EUR | Brand- und Rauchschutz | Brandschutzklappen | Brandschutzklappen | Z03: Zwei Endschalter, Anzeige Klappe ZU und AUF
1000756596 | Brandschutzklappe | FK2-EU/DE/750x350x305/Z43 | 1985 | 84818085 | 4 | 19 | 895 | 410 | 305 | FK2-EU | pcs | DE | EUR | Brand- und Rauchschutz | Brandschutzklappen | Brandschutzklappen | Z43: Federrücklaufantrieb 230 V, Fabrikat Belimo, | mit integrierten Endschaltern und | thermoelektrischer Auslöseeinrichtung
1000756597 | Brandschutzklappe | FK2-EU/DE/750x350x305/Z45 | 1950 | 84818085 | 4 | 19 | 895 | 410 | 305 | FK2-EU | pcs | DE | EUR | Brand- und Rauchschutz | Brandschutzklappen | Brandschutzklappen | Z45: Federrücklaufantrieb 24 V, Fabrikat | Belimo, mit integrierten Endschaltern und | thermoelektrischer Auslöseeinrichtung
1000786904 | Brandschutzklappe | FK2-EU/DE/750x350x500/0A/Z00 | 954 | 84818085 | 4 | 22 | 855 | 410 | 500 | FK2-EU | pcs | DE | EUR | Brand- und Rauchschutz | Brandschutzklappen | Brandschutzklappen | 0A: Mit einem auf der Einbauseite angeordneten | Abschlussgitter
1000786905 | Brandschutzklappe | FK2-EU/DE/750x350x500/0A/Z01 | 1035 | 84818085 | 4 | 22 | 855 | 410 | 500 | FK2-EU | pcs | DE | EUR | Brand- und Rauchschutz | Brandschutzklappen | Brandschutzklappen | 0A: Mit einem auf der Einbauseite angeordneten | Abschlussgitter | Z01: Ein Endschalter, Anzeige Klappe ZU
1000786906 | Brandschutzklappe | FK2-EU/DE/750x350x500/0A/Z02 | 1035 | 84818085 | 4 | 22 | 855 | 410 | 500 | FK2-EU | pcs | DE | EUR | Brand- und Rauchschutz | Brandschutzklappen | Brandschutzklappen | 0A: Mit einem auf der Einbauseite angeordneten | Abschlussgitter | Z02: Ein Endschalter, Anzeige Klappe AUF
1000786907 | Brandschutzklappe | FK2-EU/DE/750x350x500/0A/Z03 | 1115 | 84818085 | 4 | 22 | 855 | 410 | 500 | FK2-EU | pcs | DE | EUR | Brand- und Rauchschutz | Brandschutzklappen | Brandschutzklappen | 0A: Mit einem auf der Einbauseite angeordneten | Abschlussgitter | Z03: Zwei Endschalter, Anzeige Klappe ZU und AUF
1000786908 | Brandschutzklappe | FK2-EU/DE/750x350x500/0A/Z43 | 2153 | 84818085 | 4 | 23 | 895 | 410 | 500 | FK2-EU | pcs | DE | EUR | Brand- und Rauchschutz | Brandschutzklappen | Brandschutzklappen | 0A: Mit einem auf der Einbauseite angeordneten | Abschlussgitter | Z43: Federrücklaufantrieb 230 V, Fabrikat Belimo, | mit integrierten Endschaltern und | thermoelektrischer Auslöseeinrichtung
1000786909 | Brandschutzklappe | FK2-EU/DE/750x350x500/0A/Z45 | 2118 | 84818085 | 4 | 23 | 895 | 410 | 500 | FK2-EU | pcs | DE | EUR | Brand- und Rauchschutz | Brandschutzklappen | Brandschutzklappen | 0A: Mit einem auf der Einbauseite angeordneten | Abschlussgitter | Z45: Federrücklaufantrieb 24 V, Fabrikat | Belimo, mit integrierten Endschaltern und | thermoelektrischer Auslöseeinrichtung
1000786910 | Brandschutzklappe | FK2-EU/DE/750x350x500/0S/Z00 | 1147 | 84818085 | 4 | 22 | 855 | 410 | 500 | FK2-EU | pcs | DE | EUR | Brand- und Rauchschutz | Brandschutzklappen | Brandschutzklappen | 0S: Mit einem auf der Einbauseite angeordneten | elastischen Stutzen
1000786911 | Brandschutzklappe | FK2-EU/DE/750x350x500/0S/Z01 | 1228 | 84818085 | 4 | 22 | 855 | 410 | 500 | FK2-EU | pcs | DE | EUR | Brand- und Rauchschutz | Brandschutzklappen | Brandschutzklappen | 0S: Mit einem auf der Einbauseite angeordneten | elastischen Stutzen | Z01: Ein Endschalter, Anzeige Klappe ZU
1000786912 | Brandschutzklappe | FK2-EU/DE/750x350x500/0S/Z02 | 1228 | 84818085 | 4 | 22 | 855 | 410 | 500 | FK2-EU | pcs | DE | EUR | Brand- und Rauchschutz | Brandschutzklappen | Brandschutzklappen | 0S: Mit einem auf der Einbauseite angeordneten | elastischen Stutzen | Z02: Ein Endschalter, Anzeige Klappe AUF
1000786913 | Brandschutzklappe | FK2-EU/DE/750x350x500/0S/Z03 | 1308 | 84818085 | 4 | 22 | 855 | 410 | 500 | FK2-EU | pcs | DE | EUR | Brand- und Rauchschutz | Brandschutzklappen | Brandschutzklappen | 0S: Mit einem auf der Einbauseite angeordneten | elastischen Stutzen | Z03: Zwei Endschalter, Anzeige Klappe ZU und AUF
1000786914 | Brandschutzklappe | FK2-EU/DE/750x350x500/0S/Z43 | 2346 | 84818085 | 4 | 23 | 895 | 410 | 500 | FK2-EU | pcs | DE | EUR | Brand- und Rauchschutz | Brandschutzklappen | Brandschutzklappen | 0S: Mit einem auf der Einbauseite angeordneten | elastischen Stutzen | Z43: Federrücklaufantrieb 230 V, Fabrikat Belimo, | mit integrierten Endschaltern und | thermoelektrischer Auslöseeinrichtung
1000786915 | Brandschutzklappe | FK2-EU/DE/750x350x500/0S/Z45 | 2311 | 84818085 | 4 | 23 | 895 | 410 | 500 | FK2-EU | pcs | DE | EUR | Brand- und Rauchschutz | Brandschutzklappen | Brandschutzklappen | 0S: Mit einem auf der Einbauseite angeordneten | elastischen Stutzen | Z45: Federrücklaufantrieb 24 V, Fabrikat | Belimo, mit integrierten Endschaltern und | thermoelektrischer Auslöseeinrichtung
1000786916 | Brandschutzklappe | FK2-EU/DE/750x350x500/A0/Z00 | 954 | 84818085 | 4 | 22 | 855 | 410 | 500 | FK2-EU | pcs | DE | EUR | Brand- und Rauchschutz | Brandschutzklappen | Brandschutzklappen | A0: Mit einem auf der Bedienseite angeordneten | Abschlussgitter
1000786917 | Brandschutzklappe | FK2-EU/DE/750x350x500/A0/Z01 | 1035 | 84818085 | 4 | 22 | 855 | 410 | 500 | FK2-EU | pcs | DE | EUR | Brand- und Rauchschutz | Brandschutzklappen | Brandschutzklappen | A0: Mit einem auf der Bedienseite angeordneten | Abschlussgitter | Z01: Ein Endschalter, Anzeige Klappe ZU
1000786918 | Brandschutzklappe | FK2-EU/DE/750x350x500/A0/Z02 | 1035 | 84818085 | 4 | 22 | 855 | 410 | 500 | FK2-EU | pcs | DE | EUR | Brand- und Rauchschutz | Brandschutzklappen | Brandschutzklappen | A0: Mit einem auf der Bedienseite angeordneten | Abschlussgitter | Z02: Ein Endschalter, Anzeige Klappe AUF
1000786919 | Brandschutzklappe | FK2-EU/DE/750x350x500/A0/Z03 | 1115 | 84818085 | 4 | 22 | 855 | 410 | 500 | FK2-EU | pcs | DE | EUR | Brand- und Rauchschutz | Brandschutzklappen | Brandschutzklappen | A0: Mit einem auf der Bedienseite angeordneten | Abschlussgitter | Z03: Zwei Endschalter, Anzeige Klappe ZU und AUF
1000786920 | Brandschutzklappe | FK2-EU/DE/750x350x500/A0/Z43 | 2153 | 84818085 | 4 | 23 | 895 | 410 | 500 | FK2-EU | pcs | DE | EUR | Brand- und Rauchschutz | Brandschutzklappen | Brandschutzklappen | A0: Mit einem auf der Bedienseite angeordneten | Abschlussgitter | Z43: Federrücklaufantrieb 230 V, Fabrikat Belimo, | mit integrierten Endschaltern und | thermoelektrischer Auslöseeinrichtung
1000786921 | Brandschutzklappe | FK2-EU/DE/750x350x500/A0/Z45 | 2118 | 84818085 | 4 | 23 | 895 | 410 | 500 | FK2-EU | pcs | DE | EUR | Brand- und Rauchschutz | Brandschutzklappen | Brandschutzklappen | A0: Mit einem auf der Bedienseite angeordneten | Abschlussgitter | Z45: Federrücklaufantrieb 24 V, Fabrikat | Belimo, mit integrierten Endschaltern und | thermoelektrischer Auslöseeinrichtung
1000809152 | Brandschutzklappe | FK2-EU/DE/750x350x500/AA/Z43RM | 5776 | 84818085 | 4 | 22 | 895 | 440 | 500 | FK2-EU | pcs | DE | EUR | Brand- und Rauchschutz | Brandschutzklappen | Brandschutzklappen | AA: Mit beidseitig angeordneten Abschlussgitter | Z43RM: Federrücklaufantrieb 230 V, Fabrikat Belimo, mit | integrierten Endschaltern und thermoelektrischer | Auslöseeinrichtung in Verbindung mit einer | Rauchauslöseeinrichtung Typ RM-O-3-D
1000809153 | Brandschutzklappe | FK2-EU/DE/750x350x500/AA/Z45RM | 5741 | 84818085 | 4 | 22 | 895 | 440 | 500 | FK2-EU | pcs | DE | EUR | Brand- und Rauchschutz | Brandschutzklappen | Brandschutzklappen | AA: Mit beidseitig angeordneten Abschlussgitter | Z45RM: Federrücklaufantrieb 24 V, Fabrikat Belimo, mit | integrierten Endschaltern und thermoelektrischer | Auslöseeinrichtung in Verbindung mit einer | Rauchauslöseeinrchtung Typ RM-O-3-D
1000756616 | Brandschutzklappe | FK2-EU/DE/750x350x500/ES/SS/Z00 | 2273 | 84818085 | 4 | 22 | 855 | 410 | 500 | FK2-EU | pcs | DE | EUR | Brand- und Rauchschutz | Brandschutzklappen | Brandschutzklappen | ES: Mit einem Einbausatz und den dazugehörigen | Befestigungselementen | SS: Mit zwei elastischen Stutzen
1000756617 | Brandschutzklappe | FK2-EU/DE/750x350x500/ES/SS/Z01 | 2354 | 84818085 | 4 | 22 | 855 | 410 | 500 | FK2-EU | pcs | DE | EUR | Brand- und Rauchschutz | Brandschutzklappen | Brandschutzklappen | ES: Mit einem Einbausatz und den dazugehörigen | Befestigungselementen | SS: Mit zwei elastischen Stutzen | Z01: Ein Endschalter, Anzeige Klappe ZU
1000756618 | Brandschutzklappe | FK2-EU/DE/750x350x500/ES/SS/Z02 | 2354 | 84818085 | 4 | 22 | 855 | 410 | 500 | FK2-EU | pcs | DE | EUR | Brand- und Rauchschutz | Brandschutzklappen | Brandschutzklappen | ES: Mit einem Einbausatz und den dazugehörigen | Befestigungselementen | SS: Mit zwei elastischen Stutzen | Z02: Ein Endschalter, Anzeige Klappe AUF
1000756619 | Brandschutzklappe | FK2-EU/DE/750x350x500/ES/SS/Z03 | 2434 | 84818085 | 4 | 22 | 855 | 410 | 500 | FK2-EU | pcs | DE | EUR | Brand- und Rauchschutz | Brandschutzklappen | Brandschutzklappen | ES: Mit einem Einbausatz und den dazugehörigen | Befestigungselementen | SS: Mit zwei elastischen Stutzen | Z03: Zwei Endschalter, Anzeige Klappe ZU und AUF
1000756620 | Brandschutzklappe | FK2-EU/DE/750x350x500/ES/SS/Z43 | 3472 | 84818085 | 4 | 23 | 895 | 410 | 500 | FK2-EU | pcs | DE | EUR | Brand- und Rauchschutz | Brandschutzklappen | Brandschutzklappen | ES: Mit einem Einbausatz und den dazugehörigen | Befestigungselementen | SS: Mit zwei elastischen Stutzen | Z43: Federrücklaufantrieb 230 V, Fabrikat Belimo, | mit integrierten Endschaltern und | thermoelektrischer Auslöseeinrichtung
1000756621 | Brandschutzklappe | FK2-EU/DE/750x350x500/ES/SS/Z45 | 3437 | 84818085 | 4 | 23 | 895 | 410 | 500 | FK2-EU | pcs | DE | EUR | Brand- und Rauchschutz | Brandschutzklappen | Brandschutzklappen | ES: Mit einem Einbausatz und den dazugehörigen | Befestigungselementen | SS: Mit zwei elastischen Stutzen | Z45: Federrücklaufantrieb 24 V, Fabrikat | Belimo, mit integrierten Endschaltern und | thermoelektrischer Auslöseeinrichtung
1000756610 | Brandschutzklappe | FK2-EU/DE/750x350x500/ES/Z00 | 1551 | 84818085 | 4 | 22 | 855 | 410 | 500 | FK2-EU | pcs | DE | EUR | Brand- und Rauchschutz | Brandschutzklappen | Brandschutzklappen | ES: Mit einem Einbausatz und den dazugehörigen | Befestigungselementen
1000756611 | Brandschutzklappe | FK2-EU/DE/750x350x500/ES/Z01 | 1632 | 84818085 | 4 | 22 | 855 | 410 | 500 | FK2-EU | pcs | DE | EUR | Brand- und Rauchschutz | Brandschutzklappen | Brandschutzklappen | ES: Mit einem Einbausatz und den dazugehörigen | Befestigungselementen | Z01: Ein Endschalter, Anzeige Klappe ZU
1000756612 | Brandschutzklappe | FK2-EU/DE/750x350x500/ES/Z02 | 1632 | 84818085 | 4 | 22 | 855 | 410 | 500 | FK2-EU | pcs | DE | EUR | Brand- und Rauchschutz | Brandschutzklappen | Brandschutzklappen | ES: Mit einem Einbausatz und den dazugehörigen | Befestigungselementen | Z02: Ein Endschalter, Anzeige Klappe AUF
1000756613 | Brandschutzklappe | FK2-EU/DE/750x350x500/ES/Z03 | 1712 | 84818085 | 4 | 22 | 855 | 410 | 500 | FK2-EU | pcs | DE | EUR | Brand- und Rauchschutz | Brandschutzklappen | Brandschutzklappen | ES: Mit einem Einbausatz und den dazugehörigen | Befestigungselementen | Z03: Zwei Endschalter, Anzeige Klappe ZU und AUF
1000756614 | Brandschutzklappe | FK2-EU/DE/750x350x500/ES/Z43 | 2750 | 84818085 | 4 | 23 | 895 | 410 | 500 | FK2-EU | pcs | DE | EUR | Brand- und Rauchschutz | Brandschutzklappen | Brandschutzklappen | ES: Mit einem Einbausatz und den dazugehörigen | Befestigungselementen | Z43: Federrücklaufantrieb 230 V, Fabrikat Belimo, | mit integrierten Endschaltern und | thermoelektrischer Auslöseeinrichtung
1000756615 | Brandschutzklappe | FK2-EU/DE/750x350x500/ES/Z45 | 2715 | 84818085 | 4 | 23 | 895 | 410 | 500 | FK2-EU | pcs | DE | EUR | Brand- und Rauchschutz | Brandschutzklappen | Brandschutzklappen | ES: Mit einem Einbausatz und den dazugehörigen | Befestigungselementen | Z45: Federrücklaufantrieb 24 V, Fabrikat | Belimo, mit integrierten Endschaltern und | thermoelektrischer Auslöseeinrichtung
1000786922 | Brandschutzklappe | FK2-EU/DE/750x350x500/S0/Z00 | 1147 | 84818085 | 4 | 22 | 855 | 410 | 500 | FK2-EU | pcs | DE | EUR | Brand- und Rauchschutz | Brandschutzklappen | Brandschutzklappen | S0: Mit einem auf der Bedienseite angeordneten | elastischen Stutzen
1000786923 | Brandschutzklappe | FK2-EU/DE/750x350x500/S0/Z01 | 1228 | 84818085 | 4 | 22 | 855 | 410 | 500 | FK2-EU | pcs | DE | EUR | Brand- und Rauchschutz | Brandschutzklappen | Brandschutzklappen | S0: Mit einem auf der Bedienseite angeordneten | elastischen Stutzen | Z01: Ein Endschalter, Anzeige Klappe ZU
1000786924 | Brandschutzklappe | FK2-EU/DE/750x350x500/S0/Z02 | 1228 | 84818085 | 4 | 22 | 855 | 410 | 500 | FK2-EU | pcs | DE | EUR | Brand- und Rauchschutz | Brandschutzklappen | Brandschutzklappen | S0: Mit einem auf der Bedienseite angeordneten | elastischen Stutzen | Z02: Ein Endschalter, Anzeige Klappe AUF
1000786925 | Brandschutzklappe | FK2-EU/DE/750x350x500/S0/Z03 | 1308 | 84818085 | 4 | 22 | 855 | 410 | 500 | FK2-EU | pcs | DE | EUR | Brand- und Rauchschutz | Brandschutzklappen | Brandschutzklappen | S0: Mit einem auf der Bedienseite angeordneten | elastischen Stutzen | Z03: Zwei Endschalter, Anzeige Klappe ZU und AUF
1000786926 | Brandschutzklappe | FK2-EU/DE/750x350x500/S0/Z43 | 2346 | 84818085 | 4 | 23 | 895 | 410 | 500 | FK2-EU | pcs | DE | EUR | Brand- und Rauchschutz | Brandschutzklappen | Brandschutzklappen | S0: Mit einem auf der Bedienseite angeordneten | elastischen Stutzen | Z43: Federrücklaufantrieb 230 V, Fabrikat Belimo, | mit integrierten Endschaltern und | thermoelektrischer Auslöseeinrichtung
1000786927 | Brandschutzklappe | FK2-EU/DE/750x350x500/S0/Z45 | 2311 | 84818085 | 4 | 23 | 895 | 410 | 500 | FK2-EU | pcs | DE | EUR | Brand- und Rauchschutz | Brandschutzklappen | Brandschutzklappen | S0: Mit einem auf der Bedienseite angeordneten | elastischen Stutzen | Z45: Federrücklaufantrieb 24 V, Fabrikat | Belimo, mit integrierten Endschaltern und | thermoelektrischer Auslöseeinrichtung
1000756604 | Brandschutzklappe | FK2-EU/DE/750x350x500/SS/Z00 | 1508 | 84818085 | 4 | 22 | 855 | 410 | 500 | FK2-EU | pcs | DE | EUR | Brand- und Rauchschutz | Brandschutzklappen | Brandschutzklappen | SS: Mit zwei elastischen Stutzen
1000756605 | Brandschutzklappe | FK2-EU/DE/750x350x500/SS/Z01 | 1589 | 84818085 | 4 | 22 | 855 | 410 | 500 | FK2-EU | pcs | DE | EUR | Brand- und Rauchschutz | Brandschutzklappen | Brandschutzklappen | SS: Mit zwei elastischen Stutzen | Z01: Ein Endschalter, Anzeige Klappe ZU
1000756606 | Brandschutzklappe | FK2-EU/DE/750x350x500/SS/Z02 | 1589 | 84818085 | 4 | 22 | 855 | 410 | 500 | FK2-EU | pcs | DE | EUR | Brand- und Rauchschutz | Brandschutzklappen | Brandschutzklappen | SS: Mit zwei elastischen Stutzen | Z02: Ein Endschalter, Anzeige Klappe AUF
1000756607 | Brandschutzklappe | FK2-EU/DE/750x350x500/SS/Z03 | 1669 | 84818085 | 4 | 22 | 855 | 410 | 500 | FK2-EU | pcs | DE | EUR | Brand- und Rauchschutz | Brandschutzklappen | Brandschutzklappen | SS: Mit zwei elastischen Stutzen | Z03: Zwei Endschalter, Anzeige Klappe ZU und AUF
1000756608 | Brandschutzklappe | FK2-EU/DE/750x350x500/SS/Z43 | 2707 | 84818085 | 4 | 23 | 895 | 410 | 500 | FK2-EU | pcs | DE | EUR | Brand- und Rauchschutz | Brandschutzklappen | Brandschutzklappen | SS: Mit zwei elastischen Stutzen | Z43: Federrücklaufantrieb 230 V, Fabrikat Belimo, | mit integrierten Endschaltern und | thermoelektrischer Auslöseeinrichtung
1000756609 | Brandschutzklappe | FK2-EU/DE/750x350x500/SS/Z45 | 2672 | 84818085 | 4 | 23 | 895 | 410 | 500 | FK2-EU | pcs | DE | EUR | Brand- und Rauchschutz | Brandschutzklappen | Brandschutzklappen | SS: Mit zwei elastischen Stutzen | Z45: Federrücklaufantrieb 24 V, Fabrikat | Belimo, mit integrierten Endschaltern und | thermoelektrischer Auslöseeinrichtung
1000756598 | Brandschutzklappe | FK2-EU/DE/750x350x500/Z00 | 786 | 84818085 | 4 | 22 | 855 | 410 | 500 | FK2-EU | pcs | DE | EUR | Brand- und Rauchschutz | Brandschutzklappen | Brandschutzklappen
1000756599 | Brandschutzklappe | FK2-EU/DE/750x350x500/Z01 | 867 | 84818085 | 4 | 22 | 855 | 410 | 500 | FK2-EU | pcs | DE | EUR | Brand- und Rauchschutz | Brandschutzklappen | Brandschutzklappen | Z01: Ein Endschalter, Anzeige Klappe ZU
1000756600 | Brandschutzklappe | FK2-EU/DE/750x350x500/Z02 | 867 | 84818085 | 4 | 22 | 855 | 410 | 500 | FK2-EU | pcs | DE | EUR | Brand- und Rauchschutz | Brandschutzklappen | Brandschutzklappen | Z02: Ein Endschalter, Anzeige Klappe AUF
1000756601 | Brandschutzklappe | FK2-EU/DE/750x350x500/Z03 | 947 | 84818085 | 4 | 22 | 855 | 410 | 500 | FK2-EU | pcs | DE | EUR | Brand- und Rauchschutz | Brandschutzklappen | Brandschutzklappen | Z03: Zwei Endschalter, Anzeige Klappe ZU und AUF
1000756602 | Brandschutzklappe | FK2-EU/DE/750x350x500/Z43 | 1985 | 84818085 | 4 | 23 | 895 | 410 | 500 | FK2-EU | pcs | DE | EUR | Brand- und Rauchschutz | Brandschutzklappen | Brandschutzklappen | Z43: Federrücklaufantrieb 230 V, Fabrikat Belimo, | mit integrierten Endschaltern und | thermoelektrischer Auslöseeinrichtung
1000756603 | Brandschutzklappe | FK2-EU/DE/750x350x500/Z45 | 1950 | 84818085 | 4 | 23 | 895 | 410 | 500 | FK2-EU | pcs | DE | EUR | Brand- und Rauchschutz | Brandschutzklappen | Brandschutzklappen | Z45: Federrücklaufantrieb 24 V, Fabrikat | Belimo, mit integrierten Endschaltern und | thermoelektrischer Auslöseeinrichtung
1000756622 | Brandschutzklappe | FK2-EU/DE/750x400x305/Z00 | 816 | 84818085 | 4 | 19 | 855 | 460 | 305 | FK2-EU | pcs | DE | EUR | Brand- und Rauchschutz | Brandschutzklappen | Brandschutzklappen
1000756623 | Brandschutzklappe | FK2-EU/DE/750x400x305/Z01 | 897 | 84818085 | 4 | 19 | 855 | 460 | 305 | FK2-EU | pcs | DE | EUR | Brand- und Rauchschutz | Brandschutzklappen | Brandschutzklappen | Z01: Ein Endschalter, Anzeige Klappe ZU
1000756624 | Brandschutzklappe | FK2-EU/DE/750x400x305/Z02 | 897 | 84818085 | 4 | 19 | 855 | 460 | 305 | FK2-EU | pcs | DE | EUR | Brand- und Rauchschutz | Brandschutzklappen | Brandschutzklappen | Z02: Ein Endschalter, Anzeige Klappe AUF
1000756625 | Brandschutzklappe | FK2-EU/DE/750x400x305/Z03 | 977 | 84818085 | 4 | 19 | 855 | 460 | 305 | FK2-EU | pcs | DE | EUR | Brand- und Rauchschutz | Brandschutzklappen | Brandschutzklappen | Z03: Zwei Endschalter, Anzeige Klappe ZU und AUF
1000756626 | Brandschutzklappe | FK2-EU/DE/750x400x305/Z43 | 2015 | 84818085 | 4 | 20 | 895 | 460 | 305 | FK2-EU | pcs | DE | EUR | Brand- und Rauchschutz | Brandschutzklappen | Brandschutzklappen | Z43: Federrücklaufantrieb 230 V, Fabrikat Belimo, | mit integrierten Endschaltern und | thermoelektrischer Auslöseeinrichtung
1000756627 | Brandschutzklappe | FK2-EU/DE/750x400x305/Z45 | 1980 | 84818085 | 4 | 20 | 895 | 460 | 305 | FK2-EU | pcs | DE | EUR | Brand- und Rauchschutz | Brandschutzklappen | Brandschutzklappen | Z45: Federrücklaufantrieb 24 V, Fabrikat | Belimo, mit integrierten Endschaltern und | thermoelektrischer Auslöseeinrichtung
1000786928 | Brandschutzklappe | FK2-EU/DE/750x400x500/0A/Z00 | 987 | 84818085 | 4 | 24 | 855 | 460 | 500 | FK2-EU | pcs | DE | EUR | Brand- und Rauchschutz | Brandschutzklappen | Brandschutzklappen | 0A: Mit einem auf der Einbauseite angeordneten | Abschlussgitter
1000786929 | Brandschutzklappe | FK2-EU/DE/750x400x500/0A/Z01 | 1068 | 84818085 | 4 | 24 | 855 | 460 | 500 | FK2-EU | pcs | DE | EUR | Brand- und Rauchschutz | Brandschutzklappen | Brandschutzklappen | 0A: Mit einem auf der Einbauseite angeordneten | Abschlussgitter | Z01: Ein Endschalter, Anzeige Klappe ZU
1000786930 | Brandschutzklappe | FK2-EU/DE/750x400x500/0A/Z02 | 1068 | 84818085 | 4 | 24 | 855 | 460 | 500 | FK2-EU | pcs | DE | EUR | Brand- und Rauchschutz | Brandschutzklappen | Brandschutzklappen | 0A: Mit einem auf der Einbauseite angeordneten | Abschlussgitter | Z02: Ein Endschalter, Anzeige Klappe AUF
1000786931 | Brandschutzklappe | FK2-EU/DE/750x400x500/0A/Z03 | 1148 | 84818085 | 4 | 24 | 855 | 460 | 500 | FK2-EU | pcs | DE | EUR | Brand- und Rauchschutz | Brandschutzklappen | Brandschutzklappen | 0A: Mit einem auf der Einbauseite angeordneten | Abschlussgitter | Z03: Zwei Endschalter, Anzeige Klappe ZU und AUF
1000786932 | Brandschutzklappe | FK2-EU/DE/750x400x500/0A/Z43 | 2186 | 84818085 | 4 | 25 | 895 | 460 | 500 | FK2-EU | pcs | DE | EUR | Brand- und Rauchschutz | Brandschutzklappen | Brandschutzklappen | 0A: Mit einem auf der Einbauseite angeordneten | Abschlussgitter | Z43: Federrücklaufantrieb 230 V, Fabrikat Belimo, | mit integrierten Endschaltern und | thermoelektrischer Auslöseeinrichtung
1000786933 | Brandschutzklappe | FK2-EU/DE/750x400x500/0A/Z45 | 2151 | 84818085 | 4 | 25 | 895 | 460 | 500 | FK2-EU | pcs | DE | EUR | Brand- und Rauchschutz | Brandschutzklappen | Brandschutzklappen | 0A: Mit einem auf der Einbauseite angeordneten | Abschlussgitter | Z45: Federrücklaufantrieb 24 V, Fabrikat | Belimo, mit integrierten Endschaltern und | thermoelektrischer Auslöseeinrichtung
1000786934 | Brandschutzklappe | FK2-EU/DE/750x400x500/0S/Z00 | 1184 | 84818085 | 4 | 24 | 855 | 460 | 500 | FK2-EU | pcs | DE | EUR | Brand- und Rauchschutz | Brandschutzklappen | Brandschutzklappen | 0S: Mit einem auf der Einbauseite angeordneten | elastischen Stutzen
1000786935 | Brandschutzklappe | FK2-EU/DE/750x400x500/0S/Z01 | 1265 | 84818085 | 4 | 24 | 855 | 460 | 500 | FK2-EU | pcs | DE | EUR | Brand- und Rauchschutz | Brandschutzklappen | Brandschutzklappen | 0S: Mit einem auf der Einbauseite angeordneten | elastischen Stutzen | Z01: Ein Endschalter, Anzeige Klappe ZU
1000786936 | Brandschutzklappe | FK2-EU/DE/750x400x500/0S/Z02 | 1265 | 84818085 | 4 | 24 | 855 | 460 | 500 | FK2-EU | pcs | DE | EUR | Brand- und Rauchschutz | Brandschutzklappen | Brandschutzklappen | 0S: Mit einem auf der Einbauseite angeordneten | elastischen Stutzen | Z02: Ein Endschalter, Anzeige Klappe AUF
1000786937 | Brandschutzklappe | FK2-EU/DE/750x400x500/0S/Z03 | 1345 | 84818085 | 4 | 24 | 855 | 460 | 500 | FK2-EU | pcs | DE | EUR | Brand- und Rauchschutz | Brandschutzklappen | Brandschutzklappen | 0S: Mit einem auf der Einbauseite angeordneten | elastischen Stutzen | Z03: Zwei Endschalter, Anzeige Klappe ZU und AUF
1000786938 | Brandschutzklappe | FK2-EU/DE/750x400x500/0S/Z43 | 2383 | 84818085 | 4 | 25 | 895 | 460 | 500 | FK2-EU | pcs | DE | EUR | Brand- und Rauchschutz | Brandschutzklappen | Brandschutzklappen | 0S: Mit einem auf der Einbauseite angeordneten | elastischen Stutzen | Z43: Federrücklaufantrieb 230 V, Fabrikat Belimo, | mit integrierten Endschaltern und | thermoelektrischer Auslöseeinrichtung
1000786939 | Brandschutzklappe | FK2-EU/DE/750x400x500/0S/Z45 | 2348 | 84818085 | 4 | 25 | 895 | 460 | 500 | FK2-EU | pcs | DE | EUR | Brand- und Rauchschutz | Brandschutzklappen | Brandschutzklappen | 0S: Mit einem auf der Einbauseite angeordneten | elastischen Stutzen | Z45: Federrücklaufantrieb 24 V, Fabrikat | Belimo, mit integrierten Endschaltern und | thermoelektrischer Auslöseeinrichtung
1000786940 | Brandschutzklappe | FK2-EU/DE/750x400x500/A0/Z00 | 987 | 84818085 | 4 | 24 | 855 | 460 | 500 | FK2-EU | pcs | DE | EUR | Brand- und Rauchschutz | Brandschutzklappen | Brandschutzklappen | A0: Mit einem auf der Bedienseite angeordneten | Abschlussgitter
1000786941 | Brandschutzklappe | FK2-EU/DE/750x400x500/A0/Z01 | 1068 | 84818085 | 4 | 24 | 855 | 460 | 500 | FK2-EU | pcs | DE | EUR | Brand- und Rauchschutz | Brandschutzklappen | Brandschutzklappen | A0: Mit einem auf der Bedienseite angeordneten | Abschlussgitter | Z01: Ein Endschalter, Anzeige Klappe ZU
1000786942 | Brandschutzklappe | FK2-EU/DE/750x400x500/A0/Z02 | 1068 | 84818085 | 4 | 24 | 855 | 460 | 500 | FK2-EU | pcs | DE | EUR | Brand- und Rauchschutz | Brandschutzklappen | Brandschutzklappen | A0: Mit einem auf der Bedienseite angeordneten | Abschlussgitter | Z02: Ein Endschalter, Anzeige Klappe AUF
1000786943 | Brandschutzklappe | FK2-EU/DE/750x400x500/A0/Z03 | 1148 | 84818085 | 4 | 24 | 855 | 460 | 500 | FK2-EU | pcs | DE | EUR | Brand- und Rauchschutz | Brandschutzklappen | Brandschutzklappen | A0: Mit einem auf der Bedienseite angeordneten | Abschlussgitter | Z03: Zwei Endschalter, Anzeige Klappe ZU und AUF
1000786944 | Brandschutzklappe | FK2-EU/DE/750x400x500/A0/Z43 | 2186 | 84818085 | 4 | 25 | 895 | 460 | 500 | FK2-EU | pcs | DE | EUR | Brand- und Rauchschutz | Brandschutzklappen | Brandschutzklappen | A0: Mit einem auf der Bedienseite angeordneten | Abschlussgitter | Z43: Federrücklaufantrieb 230 V, Fabrikat Belimo, | mit integrierten Endschaltern und | thermoelektrischer Auslöseeinrichtung
1000786945 | Brandschutzklappe | FK2-EU/DE/750x400x500/A0/Z45 | 2151 | 84818085 | 4 | 25 | 895 | 460 | 500 | FK2-EU | pcs | DE | EUR | Brand- und Rauchschutz | Brandschutzklappen | Brandschutzklappen | A0: Mit einem auf der Bedienseite angeordneten | Abschlussgitter | Z45: Federrücklaufantrieb 24 V, Fabrikat | Belimo, mit integrierten Endschaltern und | thermoelektrischer Auslöseeinrichtung
1000809154 | Brandschutzklappe | FK2-EU/DE/750x400x500/AA/Z43RM | 5812 | 84818085 | 4 | 24 | 895 | 490 | 500 | FK2-EU | pcs | DE | EUR | Brand- und Rauchschutz | Brandschutzklappen | Brandschutzklappen | AA: Mit beidseitig angeordneten Abschlussgitter | Z43RM: Federrücklaufantrieb 230 V, Fabrikat Belimo, mit | integrierten Endschaltern und thermoelektrischer | Auslöseeinrichtung in Verbindung mit einer | Rauchauslöseeinrichtung Typ RM-O-3-D
1000809155 | Brandschutzklappe | FK2-EU/DE/750x400x500/AA/Z45RM | 5777 | 84818085 | 4 | 24 | 895 | 490 | 500 | FK2-EU | pcs | DE | EUR | Brand- und Rauchschutz | Brandschutzklappen | Brandschutzklappen | AA: Mit beidseitig angeordneten Abschlussgitter | Z45RM: Federrücklaufantrieb 24 V, Fabrikat Belimo, mit | integrierten Endschaltern und thermoelektrischer | Auslöseeinrichtung in Verbindung mit einer | Rauchauslöseeinrchtung Typ RM-O-3-D
1000756646 | Brandschutzklappe | FK2-EU/DE/750x400x500/ES/SS/Z00 | 2341 | 84818085 | 4 | 24 | 855 | 460 | 500 | FK2-EU | pcs | DE | EUR | Brand- und Rauchschutz | Brandschutzklappen | Brandschutzklappen | ES: Mit einem Einbausatz und den dazugehörigen | Befestigungselementen | SS: Mit zwei elastischen Stutzen
1000756647 | Brandschutzklappe | FK2-EU/DE/750x400x500/ES/SS/Z01 | 2422 | 84818085 | 4 | 24 | 855 | 460 | 500 | FK2-EU | pcs | DE | EUR | Brand- und Rauchschutz | Brandschutzklappen | Brandschutzklappen | ES: Mit einem Einbausatz und den dazugehörigen | Befestigungselementen | SS: Mit zwei elastischen Stutzen | Z01: Ein Endschalter, Anzeige Klappe ZU
1000756648 | Brandschutzklappe | FK2-EU/DE/750x400x500/ES/SS/Z02 | 2422 | 84818085 | 4 | 24 | 855 | 460 | 500 | FK2-EU | pcs | DE | EUR | Brand- und Rauchschutz | Brandschutzklappen | Brandschutzklappen | ES: Mit einem Einbausatz und den dazugehörigen | Befestigungselementen | SS: Mit zwei elastischen Stutzen | Z02: Ein Endschalter, Anzeige Klappe AUF
1000756649 | Brandschutzklappe | FK2-EU/DE/750x400x500/ES/SS/Z03 | 2502 | 84818085 | 4 | 24 | 855 | 460 | 500 | FK2-EU | pcs | DE | EUR | Brand- und Rauchschutz | Brandschutzklappen | Brandschutzklappen | ES: Mit einem Einbausatz und den dazugehörigen | Befestigungselementen | SS: Mit zwei elastischen Stutzen | Z03: Zwei Endschalter, Anzeige Klappe ZU und AUF
1000756650 | Brandschutzklappe | FK2-EU/DE/750x400x500/ES/SS/Z43 | 3540 | 84818085 | 4 | 25 | 895 | 460 | 500 | FK2-EU | pcs | DE | EUR | Brand- und Rauchschutz | Brandschutzklappen | Brandschutzklappen | ES: Mit einem Einbausatz und den dazugehörigen | Befestigungselementen | SS: Mit zwei elastischen Stutzen | Z43: Federrücklaufantrieb 230 V, Fabrikat Belimo, | mit integrierten Endschaltern und | thermoelektrischer Auslöseeinrichtung
1000756651 | Brandschutzklappe | FK2-EU/DE/750x400x500/ES/SS/Z45 | 3505 | 84818085 | 4 | 25 | 895 | 460 | 500 | FK2-EU | pcs | DE | EUR | Brand- und Rauchschutz | Brandschutzklappen | Brandschutzklappen | ES: Mit einem Einbausatz und den dazugehörigen | Befestigungselementen | SS: Mit zwei elastischen Stutzen | Z45: Federrücklaufantrieb 24 V, Fabrikat | Belimo, mit integrierten Endschaltern und | thermoelektrischer Auslöseeinrichtung
1000756640 | Brandschutzklappe | FK2-EU/DE/750x400x500/ES/Z00 | 1605 | 84818085 | 4 | 24 | 855 | 460 | 500 | FK2-EU | pcs | DE | EUR | Brand- und Rauchschutz | Brandschutzklappen | Brandschutzklappen | ES: Mit einem Einbausatz und den dazugehörigen | Befestigungselementen
1000756641 | Brandschutzklappe | FK2-EU/DE/750x400x500/ES/Z01 | 1686 | 84818085 | 4 | 24 | 855 | 460 | 500 | FK2-EU | pcs | DE | EUR | Brand- und Rauchschutz | Brandschutzklappen | Brandschutzklappen | ES: Mit einem Einbausatz und den dazugehörigen | Befestigungselementen | Z01: Ein Endschalter, Anzeige Klappe ZU
1000756642 | Brandschutzklappe | FK2-EU/DE/750x400x500/ES/Z02 | 1686 | 84818085 | 4 | 24 | 855 | 460 | 500 | FK2-EU | pcs | DE | EUR | Brand- und Rauchschutz | Brandschutzklappen | Brandschutzklappen | ES: Mit einem Einbausatz und den dazugehörigen | Befestigungselementen | Z02: Ein Endschalter, Anzeige Klappe AUF
1000756643 | Brandschutzklappe | FK2-EU/DE/750x400x500/ES/Z03 | 1766 | 84818085 | 4 | 24 | 855 | 460 | 500 | FK2-EU | pcs | DE | EUR | Brand- und Rauchschutz | Brandschutzklappen | Brandschutzklappen | ES: Mit einem Einbausatz und den dazugehörigen | Befestigungselementen | Z03: Zwei Endschalter, Anzeige Klappe ZU und AUF
1000756644 | Brandschutzklappe | FK2-EU/DE/750x400x500/ES/Z43 | 2804 | 84818085 | 4 | 25 | 895 | 460 | 500 | FK2-EU | pcs | DE | EUR | Brand- und Rauchschutz | Brandschutzklappen | Brandschutzklappen | ES: Mit einem Einbausatz und den dazugehörigen | Befestigungselementen | Z43: Federrücklaufantrieb 230 V, Fabrikat Belimo, | mit integrierten Endschaltern und | thermoelektrischer Auslöseeinrichtung
1000756645 | Brandschutzklappe | FK2-EU/DE/750x400x500/ES/Z45 | 2769 | 84818085 | 4 | 25 | 895 | 460 | 500 | FK2-EU | pcs | DE | EUR | Brand- und Rauchschutz | Brandschutzklappen | Brandschutzklappen | ES: Mit einem Einbausatz und den dazugehörigen | Befestigungselementen | Z45: Federrücklaufantrieb 24 V, Fabrikat | Belimo, mit integrierten Endschaltern und | thermoelektrischer Auslöseeinrichtung
1000786946 | Brandschutzklappe | FK2-EU/DE/750x400x500/S0/Z00 | 1184 | 84818085 | 4 | 24 | 855 | 460 | 500 | FK2-EU | pcs | DE | EUR | Brand- und Rauchschutz | Brandschutzklappen | Brandschutzklappen | S0: Mit einem auf der Bedienseite angeordneten | elastischen Stutzen
1000786947 | Brandschutzklappe | FK2-EU/DE/750x400x500/S0/Z01 | 1265 | 84818085 | 4 | 24 | 855 | 460 | 500 | FK2-EU | pcs | DE | EUR | Brand- und Rauchschutz | Brandschutzklappen | Brandschutzklappen | S0: Mit einem auf der Bedienseite angeordneten | elastischen Stutzen | Z01: Ein Endschalter, Anzeige Klappe ZU
1000786948 | Brandschutzklappe | FK2-EU/DE/750x400x500/S0/Z02 | 1265 | 84818085 | 4 | 24 | 855 | 460 | 500 | FK2-EU | pcs | DE | EUR | Brand- und Rauchschutz | Brandschutzklappen | Brandschutzklappen | S0: Mit einem auf der Bedienseite angeordneten | elastischen Stutzen | Z02: Ein Endschalter, Anzeige Klappe AUF
1000786949 | Brandschutzklappe | FK2-EU/DE/750x400x500/S0/Z03 | 1345 | 84818085 | 4 | 24 | 855 | 460 | 500 | FK2-EU | pcs | DE | EUR | Brand- und Rauchschutz | Brandschutzklappen | Brandschutzklappen | S0: Mit einem auf der Bedienseite angeordneten | elastischen Stutzen | Z03: Zwei Endschalter, Anzeige Klappe ZU und AUF
1000786950 | Brandschutzklappe | FK2-EU/DE/750x400x500/S0/Z43 | 2383 | 84818085 | 4 | 25 | 895 | 460 | 500 | FK2-EU | pcs | DE | EUR | Brand- und Rauchschutz | Brandschutzklappen | Brandschutzklappen | S0: Mit einem auf der Bedienseite angeordneten | elastischen Stutzen | Z43: Federrücklaufantrieb 230 V, Fabrikat Belimo, | mit integrierten Endschaltern und | thermoelektrischer Auslöseeinrichtung
1000786951 | Brandschutzklappe | FK2-EU/DE/750x400x500/S0/Z45 | 2348 | 84818085 | 4 | 25 | 895 | 460 | 500 | FK2-EU | pcs | DE | EUR | Brand- und Rauchschutz | Brandschutzklappen | Brandschutzklappen | S0: Mit einem auf der Bedienseite angeordneten | elastischen Stutzen | Z45: Federrücklaufantrieb 24 V, Fabrikat | Belimo, mit integrierten Endschaltern und | thermoelektrischer Auslöseeinrichtung
1000756634 | Brandschutzklappe | FK2-EU/DE/750x400x500/SS/Z00 | 1552 | 84818085 | 4 | 24 | 855 | 460 | 500 | FK2-EU | pcs | DE | EUR | Brand- und Rauchschutz | Brandschutzklappen | Brandschutzklappen | SS: Mit zwei elastischen Stutzen
1000756635 | Brandschutzklappe | FK2-EU/DE/750x400x500/SS/Z01 | 1633 | 84818085 | 4 | 24 | 855 | 460 | 500 | FK2-EU | pcs | DE | EUR | Brand- und Rauchschutz | Brandschutzklappen | Brandschutzklappen | SS: Mit zwei elastischen Stutzen | Z01: Ein Endschalter, Anzeige Klappe ZU
1000756636 | Brandschutzklappe | FK2-EU/DE/750x400x500/SS/Z02 | 1633 | 84818085 | 4 | 24 | 855 | 460 | 500 | FK2-EU | pcs | DE | EUR | Brand- und Rauchschutz | Brandschutzklappen | Brandschutzklappen | SS: Mit zwei elastischen Stutzen | Z02: Ein Endschalter, Anzeige Klappe AUF
1000756637 | Brandschutzklappe | FK2-EU/DE/750x400x500/SS/Z03 | 1713 | 84818085 | 4 | 24 | 855 | 460 | 500 | FK2-EU | pcs | DE | EUR | Brand- und Rauchschutz | Brandschutzklappen | Brandschutzklappen | SS: Mit zwei elastischen Stutzen | Z03: Zwei Endschalter, Anzeige Klappe ZU und AUF
1000756638 | Brandschutzklappe | FK2-EU/DE/750x400x500/SS/Z43 | 2751 | 84818085 | 4 | 25 | 895 | 460 | 500 | FK2-EU | pcs | DE | EUR | Brand- und Rauchschutz | Brandschutzklappen | Brandschutzklappen | SS: Mit zwei elastischen Stutzen | Z43: Federrücklaufantrieb 230 V, Fabrikat Belimo, | mit integrierten Endschaltern und | thermoelektrischer Auslöseeinrichtung
1000756639 | Brandschutzklappe | FK2-EU/DE/750x400x500/SS/Z45 | 2716 | 84818085 | 4 | 25 | 895 | 460 | 500 | FK2-EU | pcs | DE | EUR | Brand- und Rauchschutz | Brandschutzklappen | Brandschutzklappen | SS: Mit zwei elastischen Stutzen | Z45: Federrücklaufantrieb 24 V, Fabrikat | Belimo, mit integrierten Endschaltern und | thermoelektrischer Auslöseeinrichtung
1000756628 | Brandschutzklappe | FK2-EU/DE/750x400x500/Z00 | 816 | 84818085 | 4 | 24 | 855 | 460 | 500 | FK2-EU | pcs | DE | EUR | Brand- und Rauchschutz | Brandschutzklappen | Brandschutzklappen
1000756629 | Brandschutzklappe | FK2-EU/DE/750x400x500/Z01 | 897 | 84818085 | 4 | 24 | 855 | 460 | 500 | FK2-EU | pcs | DE | EUR | Brand- und Rauchschutz | Brandschutzklappen | Brandschutzklappen | Z01: Ein Endschalter, Anzeige Klappe ZU
1000756630 | Brandschutzklappe | FK2-EU/DE/750x400x500/Z02 | 897 | 84818085 | 4 | 24 | 855 | 460 | 500 | FK2-EU | pcs | DE | EUR | Brand- und Rauchschutz | Brandschutzklappen | Brandschutzklappen | Z02: Ein Endschalter, Anzeige Klappe AUF
1000756631 | Brandschutzklappe | FK2-EU/DE/750x400x500/Z03 | 977 | 84818085 | 4 | 24 | 855 | 460 | 500 | FK2-EU | pcs | DE | EUR | Brand- und Rauchschutz | Brandschutzklappen | Brandschutzklappen | Z03: Zwei Endschalter, Anzeige Klappe ZU und AUF
1000756632 | Brandschutzklappe | FK2-EU/DE/750x400x500/Z43 | 2015 | 84818085 | 4 | 25 | 895 | 460 | 500 | FK2-EU | pcs | DE | EUR | Brand- und Rauchschutz | Brandschutzklappen | Brandschutzklappen | Z43: Federrücklaufantrieb 230 V, Fabrikat Belimo, | mit integrierten Endschaltern und | thermoelektrischer Auslöseeinrichtung
1000756633 | Brandschutzklappe | FK2-EU/DE/750x400x500/Z45 | 1980 | 84818085 | 4 | 25 | 895 | 460 | 500 | FK2-EU | pcs | DE | EUR | Brand- und Rauchschutz | Brandschutzklappen | Brandschutzklappen | Z45: Federrücklaufantrieb 24 V, Fabrikat | Belimo, mit integrierten Endschaltern und | thermoelektrischer Auslöseeinrichtung
1000756652 | Brandschutzklappe | FK2-EU/DE/750x450x305/Z00 | 843 | 84818085 | 4 | 26 | 855 | 510 | 305 | FK2-EU | pcs | DE | EUR | Brand- und Rauchschutz | Brandschutzklappen | Brandschutzklappen
1000756653 | Brandschutzklappe | FK2-EU/DE/750x450x305/Z01 | 924 | 84818085 | 4 | 26 | 855 | 510 | 305 | FK2-EU | pcs | DE | EUR | Brand- und Rauchschutz | Brandschutzklappen | Brandschutzklappen | Z01: Ein Endschalter, Anzeige Klappe ZU
1000756654 | Brandschutzklappe | FK2-EU/DE/750x450x305/Z02 | 924 | 84818085 | 4 | 26 | 855 | 510 | 305 | FK2-EU | pcs | DE | EUR | Brand- und Rauchschutz | Brandschutzklappen | Brandschutzklappen | Z02: Ein Endschalter, Anzeige Klappe AUF
1000756655 | Brandschutzklappe | FK2-EU/DE/750x450x305/Z03 | 1004 | 84818085 | 4 | 26 | 855 | 510 | 305 | FK2-EU | pcs | DE | EUR | Brand- und Rauchschutz | Brandschutzklappen | Brandschutzklappen | Z03: Zwei Endschalter, Anzeige Klappe ZU und AUF
1000756656 | Brandschutzklappe | FK2-EU/DE/750x450x305/Z43 | 2042 | 84818085 | 4 | 27 | 895 | 510 | 305 | FK2-EU | pcs | DE | EUR | Brand- und Rauchschutz | Brandschutzklappen | Brandschutzklappen | Z43: Federrücklaufantrieb 230 V, Fabrikat Belimo, | mit integrierten Endschaltern und | thermoelektrischer Auslöseeinrichtung
1000756657 | Brandschutzklappe | FK2-EU/DE/750x450x305/Z45 | 2007 | 84818085 | 4 | 27 | 895 | 510 | 305 | FK2-EU | pcs | DE | EUR | Brand- und Rauchschutz | Brandschutzklappen | Brandschutzklappen | Z45: Federrücklaufantrieb 24 V, Fabrikat | Belimo, mit integrierten Endschaltern und | thermoelektrischer Auslöseeinrichtung
1000786952 | Brandschutzklappe | FK2-EU/DE/750x450x500/0A/Z00 | 1194 | 84818085 | 4 | 31 | 855 | 510 | 500 | FK2-EU | pcs | DE | EUR | Brand- und Rauchschutz | Brandschutzklappen | Brandschutzklappen | 0A: Mit einem auf der Einbauseite angeordneten | Abschlussgitter
1000786953 | Brandschutzklappe | FK2-EU/DE/750x450x500/0A/Z01 | 1275 | 84818085 | 4 | 31 | 855 | 510 | 500 | FK2-EU | pcs | DE | EUR | Brand- und Rauchschutz | Brandschutzklappen | Brandschutzklappen | 0A: Mit einem auf der Einbauseite angeordneten | Abschlussgitter | Z01: Ein Endschalter, Anzeige Klappe ZU
1000786954 | Brandschutzklappe | FK2-EU/DE/750x450x500/0A/Z02 | 1275 | 84818085 | 4 | 31 | 855 | 510 | 500 | FK2-EU | pcs | DE | EUR | Brand- und Rauchschutz | Brandschutzklappen | Brandschutzklappen | 0A: Mit einem auf der Einbauseite angeordneten | Abschlussgitter | Z02: Ein Endschalter, Anzeige Klappe AUF
1000786955 | Brandschutzklappe | FK2-EU/DE/750x450x500/0A/Z03 | 1355 | 84818085 | 4 | 31 | 855 | 510 | 500 | FK2-EU | pcs | DE | EUR | Brand- und Rauchschutz | Brandschutzklappen | Brandschutzklappen | 0A: Mit einem auf der Einbauseite angeordneten | Abschlussgitter | Z03: Zwei Endschalter, Anzeige Klappe ZU und AUF
1000786956 | Brandschutzklappe | FK2-EU/DE/750x450x500/0A/Z43 | 2393 | 84818085 | 4 | 32 | 895 | 510 | 500 | FK2-EU | pcs | DE | EUR | Brand- und Rauchschutz | Brandschutzklappen | Brandschutzklappen | 0A: Mit einem auf der Einbauseite angeordneten | Abschlussgitter | Z43: Federrücklaufantrieb 230 V, Fabrikat Belimo, | mit integrierten Endschaltern und | thermoelektrischer Auslöseeinrichtung
1000786957 | Brandschutzklappe | FK2-EU/DE/750x450x500/0A/Z45 | 2358 | 84818085 | 4 | 32 | 895 | 510 | 500 | FK2-EU | pcs | DE | EUR | Brand- und Rauchschutz | Brandschutzklappen | Brandschutzklappen | 0A: Mit einem auf der Einbauseite angeordneten | Abschlussgitter | Z45: Federrücklaufantrieb 24 V, Fabrikat | Belimo, mit integrierten Endschaltern und | thermoelektrischer Auslöseeinrichtung
1000786958 | Brandschutzklappe | FK2-EU/DE/750x450x500/0S/Z00 | 1396 | 84818085 | 4 | 31 | 855 | 510 | 500 | FK2-EU | pcs | DE | EUR | Brand- und Rauchschutz | Brandschutzklappen | Brandschutzklappen | 0S: Mit einem auf der Einbauseite angeordneten | elastischen Stutzen
1000786959 | Brandschutzklappe | FK2-EU/DE/750x450x500/0S/Z01 | 1477 | 84818085 | 4 | 31 | 855 | 510 | 500 | FK2-EU | pcs | DE | EUR | Brand- und Rauchschutz | Brandschutzklappen | Brandschutzklappen | 0S: Mit einem auf der Einbauseite angeordneten | elastischen Stutzen | Z01: Ein Endschalter, Anzeige Klappe ZU
1000786960 | Brandschutzklappe | FK2-EU/DE/750x450x500/0S/Z02 | 1477 | 84818085 | 4 | 31 | 855 | 510 | 500 | FK2-EU | pcs | DE | EUR | Brand- und Rauchschutz | Brandschutzklappen | Brandschutzklappen | 0S: Mit einem auf der Einbauseite angeordneten | elastischen Stutzen | Z02: Ein Endschalter, Anzeige Klappe AUF
1000786961 | Brandschutzklappe | FK2-EU/DE/750x450x500/0S/Z03 | 1557 | 84818085 | 4 | 31 | 855 | 510 | 500 | FK2-EU | pcs | DE | EUR | Brand- und Rauchschutz | Brandschutzklappen | Brandschutzklappen | 0S: Mit einem auf der Einbauseite angeordneten | elastischen Stutzen | Z03: Zwei Endschalter, Anzeige Klappe ZU und AUF
1000786962 | Brandschutzklappe | FK2-EU/DE/750x450x500/0S/Z43 | 2595 | 84818085 | 4 | 32 | 895 | 510 | 500 | FK2-EU | pcs | DE | EUR | Brand- und Rauchschutz | Brandschutzklappen | Brandschutzklappen | 0S: Mit einem auf der Einbauseite angeordneten | elastischen Stutzen | Z43: Federrücklaufantrieb 230 V, Fabrikat Belimo, | mit integrierten Endschaltern und | thermoelektrischer Auslöseeinrichtung
1000786963 | Brandschutzklappe | FK2-EU/DE/750x450x500/0S/Z45 | 2560 | 84818085 | 4 | 32 | 895 | 510 | 500 | FK2-EU | pcs | DE | EUR | Brand- und Rauchschutz | Brandschutzklappen | Brandschutzklappen | 0S: Mit einem auf der Einbauseite angeordneten | elastischen Stutzen | Z45: Federrücklaufantrieb 24 V, Fabrikat | Belimo, mit integrierten Endschaltern und | thermoelektrischer Auslöseeinrichtung
1000786964 | Brandschutzklappe | FK2-EU/DE/750x450x500/A0/Z00 | 1194 | 84818085 | 4 | 31 | 855 | 510 | 500 | FK2-EU | pcs | DE | EUR | Brand- und Rauchschutz | Brandschutzklappen | Brandschutzklappen | A0: Mit einem auf der Bedienseite angeordneten | Abschlussgitter
1000786965 | Brandschutzklappe | FK2-EU/DE/750x450x500/A0/Z01 | 1275 | 84818085 | 4 | 31 | 855 | 510 | 500 | FK2-EU | pcs | DE | EUR | Brand- und Rauchschutz | Brandschutzklappen | Brandschutzklappen | A0: Mit einem auf der Bedienseite angeordneten | Abschlussgitter | Z01: Ein Endschalter, Anzeige Klappe ZU
1000786966 | Brandschutzklappe | FK2-EU/DE/750x450x500/A0/Z02 | 1275 | 84818085 | 4 | 31 | 855 | 510 | 500 | FK2-EU | pcs | DE | EUR | Brand- und Rauchschutz | Brandschutzklappen | Brandschutzklappen | A0: Mit einem auf der Bedienseite angeordneten | Abschlussgitter | Z02: Ein Endschalter, Anzeige Klappe AUF
1000786967 | Brandschutzklappe | FK2-EU/DE/750x450x500/A0/Z03 | 1355 | 84818085 | 4 | 31 | 855 | 510 | 500 | FK2-EU | pcs | DE | EUR | Brand- und Rauchschutz | Brandschutzklappen | Brandschutzklappen | A0: Mit einem auf der Bedienseite angeordneten | Abschlussgitter | Z03: Zwei Endschalter, Anzeige Klappe ZU und AUF
1000786968 | Brandschutzklappe | FK2-EU/DE/750x450x500/A0/Z43 | 2393 | 84818085 | 4 | 32 | 895 | 510 | 500 | FK2-EU | pcs | DE | EUR | Brand- und Rauchschutz | Brandschutzklappen | Brandschutzklappen | A0: Mit einem auf der Bedienseite angeordneten | Abschlussgitter | Z43: Federrücklaufantrieb 230 V, Fabrikat Belimo, | mit integrierten Endschaltern und | thermoelektrischer Auslöseeinrichtung
1000786969 | Brandschutzklappe | FK2-EU/DE/750x450x500/A0/Z45 | 2358 | 84818085 | 4 | 32 | 895 | 510 | 500 | FK2-EU | pcs | DE | EUR | Brand- und Rauchschutz | Brandschutzklappen | Brandschutzklappen | A0: Mit einem auf der Bedienseite angeordneten | Abschlussgitter | Z45: Federrücklaufantrieb 24 V, Fabrikat | Belimo, mit integrierten Endschaltern und | thermoelektrischer Auslöseeinrichtung
1000809156 | Brandschutzklappe | FK2-EU/DE/750x450x500/AA/Z43RM | 6198 | 84818085 | 4 | 31 | 895 | 540 | 500 | FK2-EU | pcs | DE | EUR | Brand- und Rauchschutz | Brandschutzklappen | Brandschutzklappen | AA: Mit beidseitig angeordneten Abschlussgitter | Z43RM: Federrücklaufantrieb 230 V, Fabrikat Belimo, mit | integrierten Endschaltern und thermoelektrischer | Auslöseeinrichtung in Verbindung mit einer | Rauchauslöseeinrichtung Typ RM-O-3-D
1000809157 | Brandschutzklappe | FK2-EU/DE/750x450x500/AA/Z45RM | 6163 | 84818085 | 4 | 31 | 895 | 540 | 500 | FK2-EU | pcs | DE | EUR | Brand- und Rauchschutz | Brandschutzklappen | Brandschutzklappen | AA: Mit beidseitig angeordneten Abschlussgitter | Z45RM: Federrücklaufantrieb 24 V, Fabrikat Belimo, mit | integrierten Endschaltern und thermoelektrischer | Auslöseeinrichtung in Verbindung mit einer | Rauchauslöseeinrchtung Typ RM-O-3-D
1000756676 | Brandschutzklappe | FK2-EU/DE/750x450x500/ES/SS/Z00 | 2758 | 84818085 | 4 | 31 | 855 | 510 | 500 | FK2-EU | pcs | DE | EUR | Brand- und Rauchschutz | Brandschutzklappen | Brandschutzklappen | ES: Mit einem Einbausatz und den dazugehörigen | Befestigungselementen | SS: Mit zwei elastischen Stutzen
1000756677 | Brandschutzklappe | FK2-EU/DE/750x450x500/ES/SS/Z01 | 2839 | 84818085 | 4 | 31 | 855 | 510 | 500 | FK2-EU | pcs | DE | EUR | Brand- und Rauchschutz | Brandschutzklappen | Brandschutzklappen | ES: Mit einem Einbausatz und den dazugehörigen | Befestigungselementen | SS: Mit zwei elastischen Stutzen | Z01: Ein Endschalter, Anzeige Klappe ZU
1000756678 | Brandschutzklappe | FK2-EU/DE/750x450x500/ES/SS/Z02 | 2839 | 84818085 | 4 | 31 | 855 | 510 | 500 | FK2-EU | pcs | DE | EUR | Brand- und Rauchschutz | Brandschutzklappen | Brandschutzklappen | ES: Mit einem Einbausatz und den dazugehörigen | Befestigungselementen | SS: Mit zwei elastischen Stutzen | Z02: Ein Endschalter, Anzeige Klappe AUF
1000756679 | Brandschutzklappe | FK2-EU/DE/750x450x500/ES/SS/Z03 | 2919 | 84818085 | 4 | 31 | 855 | 510 | 500 | FK2-EU | pcs | DE | EUR | Brand- und Rauchschutz | Brandschutzklappen | Brandschutzklappen | ES: Mit einem Einbausatz und den dazugehörigen | Befestigungselementen | SS: Mit zwei elastischen Stutzen | Z03: Zwei Endschalter, Anzeige Klappe ZU und AUF
1000756680 | Brandschutzklappe | FK2-EU/DE/750x450x500/ES/SS/Z43 | 3957 | 84818085 | 4 | 32 | 895 | 510 | 500 | FK2-EU | pcs | DE | EUR | Brand- und Rauchschutz | Brandschutzklappen | Brandschutzklappen | ES: Mit einem Einbausatz und den dazugehörigen | Befestigungselementen | SS: Mit zwei elastischen Stutzen | Z43: Federrücklaufantrieb 230 V, Fabrikat Belimo, | mit integrierten Endschaltern und | thermoelektrischer Auslöseeinrichtung
1000756681 | Brandschutzklappe | FK2-EU/DE/750x450x500/ES/SS/Z45 | 3922 | 84818085 | 4 | 32 | 895 | 510 | 500 | FK2-EU | pcs | DE | EUR | Brand- und Rauchschutz | Brandschutzklappen | Brandschutzklappen | ES: Mit einem Einbausatz und den dazugehörigen | Befestigungselementen | SS: Mit zwei elastischen Stutzen | Z45: Federrücklaufantrieb 24 V, Fabrikat | Belimo, mit integrierten Endschaltern und | thermoelektrischer Auslöseeinrichtung
1000756670 | Brandschutzklappe | FK2-EU/DE/750x450x500/ES/Z00 | 1652 | 84818085 | 4 | 31 | 855 | 510 | 500 | FK2-EU | pcs | DE | EUR | Brand- und Rauchschutz | Brandschutzklappen | Brandschutzklappen | ES: Mit einem Einbausatz und den dazugehörigen | Befestigungselementen
1000756671 | Brandschutzklappe | FK2-EU/DE/750x450x500/ES/Z01 | 1733 | 84818085 | 4 | 31 | 855 | 510 | 500 | FK2-EU | pcs | DE | EUR | Brand- und Rauchschutz | Brandschutzklappen | Brandschutzklappen | ES: Mit einem Einbausatz und den dazugehörigen | Befestigungselementen | Z01: Ein Endschalter, Anzeige Klappe ZU
1000756672 | Brandschutzklappe | FK2-EU/DE/750x450x500/ES/Z02 | 1733 | 84818085 | 4 | 31 | 855 | 510 | 500 | FK2-EU | pcs | DE | EUR | Brand- und Rauchschutz | Brandschutzklappen | Brandschutzklappen | ES: Mit einem Einbausatz und den dazugehörigen | Befestigungselementen | Z02: Ein Endschalter, Anzeige Klappe AUF
1000756673 | Brandschutzklappe | FK2-EU/DE/750x450x500/ES/Z03 | 1813 | 84818085 | 4 | 31 | 855 | 510 | 500 | FK2-EU | pcs | DE | EUR | Brand- und Rauchschutz | Brandschutzklappen | Brandschutzklappen | ES: Mit einem Einbausatz und den dazugehörigen | Befestigungselementen | Z03: Zwei Endschalter, Anzeige Klappe ZU und AUF
1000756674 | Brandschutzklappe | FK2-EU/DE/750x450x500/ES/Z43 | 2851 | 84818085 | 4 | 32 | 895 | 510 | 500 | FK2-EU | pcs | DE | EUR | Brand- und Rauchschutz | Brandschutzklappen | Brandschutzklappen | ES: Mit einem Einbausatz und den dazugehörigen | Befestigungselementen | Z43: Federrücklaufantrieb 230 V, Fabrikat Belimo, | mit integrierten Endschaltern und | thermoelektrischer Auslöseeinrichtung
1000756675 | Brandschutzklappe | FK2-EU/DE/750x450x500/ES/Z45 | 2816 | 84818085 | 4 | 32 | 895 | 510 | 500 | FK2-EU | pcs | DE | EUR | Brand- und Rauchschutz | Brandschutzklappen | Brandschutzklappen | ES: Mit einem Einbausatz und den dazugehörigen | Befestigungselementen | Z45: Federrücklaufantrieb 24 V, Fabrikat | Belimo, mit integrierten Endschaltern und | thermoelektrischer Auslöseeinrichtung
1000786970 | Brandschutzklappe | FK2-EU/DE/750x450x500/S0/Z00 | 1396 | 84818085 | 4 | 31 | 855 | 510 | 500 | FK2-EU | pcs | DE | EUR | Brand- und Rauchschutz | Brandschutzklappen | Brandschutzklappen | S0: Mit einem auf der Bedienseite angeordneten | elastischen Stutzen
1000786971 | Brandschutzklappe | FK2-EU/DE/750x450x500/S0/Z01 | 1477 | 84818085 | 4 | 31 | 855 | 510 | 500 | FK2-EU | pcs | DE | EUR | Brand- und Rauchschutz | Brandschutzklappen | Brandschutzklappen | S0: Mit einem auf der Bedienseite angeordneten | elastischen Stutzen | Z01: Ein Endschalter, Anzeige Klappe ZU
1000786972 | Brandschutzklappe | FK2-EU/DE/750x450x500/S0/Z02 | 1477 | 84818085 | 4 | 31 | 855 | 510 | 500 | FK2-EU | pcs | DE | EUR | Brand- und Rauchschutz | Brandschutzklappen | Brandschutzklappen | S0: Mit einem auf der Bedienseite angeordneten | elastischen Stutzen | Z02: Ein Endschalter, Anzeige Klappe AUF
1000786973 | Brandschutzklappe | FK2-EU/DE/750x450x500/S0/Z03 | 1557 | 84818085 | 4 | 31 | 855 | 510 | 500 | FK2-EU | pcs | DE | EUR | Brand- und Rauchschutz | Brandschutzklappen | Brandschutzklappen | S0: Mit einem auf der Bedienseite angeordneten | elastischen Stutzen | Z03: Zwei Endschalter, Anzeige Klappe ZU und AUF
1000786974 | Brandschutzklappe | FK2-EU/DE/750x450x500/S0/Z43 | 2595 | 84818085 | 4 | 32 | 895 | 510 | 500 | FK2-EU | pcs | DE | EUR | Brand- und Rauchschutz | Brandschutzklappen | Brandschutzklappen | S0: Mit einem auf der Bedienseite angeordneten | elastischen Stutzen | Z43: Federrücklaufantrieb 230 V, Fabrikat Belimo, | mit integrierten Endschaltern und | thermoelektrischer Auslöseeinrichtung
1000786975 | Brandschutzklappe | FK2-EU/DE/750x450x500/S0/Z45 | 2560 | 84818085 | 4 | 32 | 895 | 510 | 500 | FK2-EU | pcs | DE | EUR | Brand- und Rauchschutz | Brandschutzklappen | Brandschutzklappen | S0: Mit einem auf der Bedienseite angeordneten | elastischen Stutzen | Z45: Federrücklaufantrieb 24 V, Fabrikat | Belimo, mit integrierten Endschaltern und | thermoelektrischer Auslöseeinrichtung
1000756664 | Brandschutzklappe | FK2-EU/DE/750x450x500/SS/Z00 | 1949 | 84818085 | 4 | 31 | 855 | 510 | 500 | FK2-EU | pcs | DE | EUR | Brand- und Rauchschutz | Brandschutzklappen | Brandschutzklappen | SS: Mit zwei elastischen Stutzen
1000756665 | Brandschutzklappe | FK2-EU/DE/750x450x500/SS/Z01 | 2030 | 84818085 | 4 | 31 | 855 | 510 | 500 | FK2-EU | pcs | DE | EUR | Brand- und Rauchschutz | Brandschutzklappen | Brandschutzklappen | SS: Mit zwei elastischen Stutzen | Z01: Ein Endschalter, Anzeige Klappe ZU
1000756666 | Brandschutzklappe | FK2-EU/DE/750x450x500/SS/Z02 | 2030 | 84818085 | 4 | 31 | 855 | 510 | 500 | FK2-EU | pcs | DE | EUR | Brand- und Rauchschutz | Brandschutzklappen | Brandschutzklappen | SS: Mit zwei elastischen Stutzen | Z02: Ein Endschalter, Anzeige Klappe AUF
1000756667 | Brandschutzklappe | FK2-EU/DE/750x450x500/SS/Z03 | 2110 | 84818085 | 4 | 31 | 855 | 510 | 500 | FK2-EU | pcs | DE | EUR | Brand- und Rauchschutz | Brandschutzklappen | Brandschutzklappen | SS: Mit zwei elastischen Stutzen | Z03: Zwei Endschalter, Anzeige Klappe ZU und AUF
1000756668 | Brandschutzklappe | FK2-EU/DE/750x450x500/SS/Z43 | 3148 | 84818085 | 4 | 32 | 895 | 510 | 500 | FK2-EU | pcs | DE | EUR | Brand- und Rauchschutz | Brandschutzklappen | Brandschutzklappen | SS: Mit zwei elastischen Stutzen | Z43: Federrücklaufantrieb 230 V, Fabrikat Belimo, | mit integrierten Endschaltern und | thermoelektrischer Auslöseeinrichtung
1000756669 | Brandschutzklappe | FK2-EU/DE/750x450x500/SS/Z45 | 3113 | 84818085 | 4 | 32 | 895 | 510 | 500 | FK2-EU | pcs | DE | EUR | Brand- und Rauchschutz | Brandschutzklappen | Brandschutzklappen | SS: Mit zwei elastischen Stutzen | Z45: Federrücklaufantrieb 24 V, Fabrikat | Belimo, mit integrierten Endschaltern und | thermoelektrischer Auslöseeinrichtung
1000756658 | Brandschutzklappe | FK2-EU/DE/750x450x500/Z00 | 843 | 84818085 | 4 | 31 | 855 | 510 | 500 | FK2-EU | pcs | DE | EUR | Brand- und Rauchschutz | Brandschutzklappen | Brandschutzklappen
1000756659 | Brandschutzklappe | FK2-EU/DE/750x450x500/Z01 | 924 | 84818085 | 4 | 31 | 855 | 510 | 500 | FK2-EU | pcs | DE | EUR | Brand- und Rauchschutz | Brandschutzklappen | Brandschutzklappen | Z01: Ein Endschalter, Anzeige Klappe ZU
1000756660 | Brandschutzklappe | FK2-EU/DE/750x450x500/Z02 | 924 | 84818085 | 4 | 31 | 855 | 510 | 500 | FK2-EU | pcs | DE | EUR | Brand- und Rauchschutz | Brandschutzklappen | Brandschutzklappen | Z02: Ein Endschalter, Anzeige Klappe AUF
1000756661 | Brandschutzklappe | FK2-EU/DE/750x450x500/Z03 | 1004 | 84818085 | 4 | 31 | 855 | 510 | 500 | FK2-EU | pcs | DE | EUR | Brand- und Rauchschutz | Brandschutzklappen | Brandschutzklappen | Z03: Zwei Endschalter, Anzeige Klappe ZU und AUF
1000756662 | Brandschutzklappe | FK2-EU/DE/750x450x500/Z43 | 2042 | 84818085 | 4 | 32 | 895 | 510 | 500 | FK2-EU | pcs | DE | EUR | Brand- und Rauchschutz | Brandschutzklappen | Brandschutzklappen | Z43: Federrücklaufantrieb 230 V, Fabrikat Belimo, | mit integrierten Endschaltern und | thermoelektrischer Auslöseeinrichtung
1000756663 | Brandschutzklappe | FK2-EU/DE/750x450x500/Z45 | 2007 | 84818085 | 4 | 32 | 895 | 510 | 500 | FK2-EU | pcs | DE | EUR | Brand- und Rauchschutz | Brandschutzklappen | Brandschutzklappen | Z45: Federrücklaufantrieb 24 V, Fabrikat | Belimo, mit integrierten Endschaltern und | thermoelektrischer Auslöseeinrichtung
1000756682 | Brandschutzklappe | FK2-EU/DE/750x500x305/Z00 | 866 | 84818085 | 4 | 27 | 855 | 560 | 305 | FK2-EU | pcs | DE | EUR | Brand- und Rauchschutz | Brandschutzklappen | Brandschutzklappen
1000756683 | Brandschutzklappe | FK2-EU/DE/750x500x305/Z01 | 947 | 84818085 | 4 | 27 | 855 | 560 | 305 | FK2-EU | pcs | DE | EUR | Brand- und Rauchschutz | Brandschutzklappen | Brandschutzklappen | Z01: Ein Endschalter, Anzeige Klappe ZU
1000756684 | Brandschutzklappe | FK2-EU/DE/750x500x305/Z02 | 947 | 84818085 | 4 | 27 | 855 | 560 | 305 | FK2-EU | pcs | DE | EUR | Brand- und Rauchschutz | Brandschutzklappen | Brandschutzklappen | Z02: Ein Endschalter, Anzeige Klappe AUF
1000756685 | Brandschutzklappe | FK2-EU/DE/750x500x305/Z03 | 1027 | 84818085 | 4 | 27 | 855 | 560 | 305 | FK2-EU | pcs | DE | EUR | Brand- und Rauchschutz | Brandschutzklappen | Brandschutzklappen | Z03: Zwei Endschalter, Anzeige Klappe ZU und AUF
1000756686 | Brandschutzklappe | FK2-EU/DE/750x500x305/Z43 | 2065 | 84818085 | 4 | 28 | 895 | 560 | 305 | FK2-EU | pcs | DE | EUR | Brand- und Rauchschutz | Brandschutzklappen | Brandschutzklappen | Z43: Federrücklaufantrieb 230 V, Fabrikat Belimo, | mit integrierten Endschaltern und | thermoelektrischer Auslöseeinrichtung
1000756687 | Brandschutzklappe | FK2-EU/DE/750x500x305/Z45 | 2030 | 84818085 | 4 | 28 | 895 | 560 | 305 | FK2-EU | pcs | DE | EUR | Brand- und Rauchschutz | Brandschutzklappen | Brandschutzklappen | Z45: Federrücklaufantrieb 24 V, Fabrikat | Belimo, mit integrierten Endschaltern und | thermoelektrischer Auslöseeinrichtung
1000786976 | Brandschutzklappe | FK2-EU/DE/750x500x500/0A/Z00 | 1224 | 84818085 | 4 | 33 | 855 | 560 | 500 | FK2-EU | pcs | DE | EUR | Brand- und Rauchschutz | Brandschutzklappen | Brandschutzklappen | 0A: Mit einem auf der Einbauseite angeordneten | Abschlussgitter
1000786977 | Brandschutzklappe | FK2-EU/DE/750x500x500/0A/Z01 | 1305 | 84818085 | 4 | 33 | 855 | 560 | 500 | FK2-EU | pcs | DE | EUR | Brand- und Rauchschutz | Brandschutzklappen | Brandschutzklappen | 0A: Mit einem auf der Einbauseite angeordneten | Abschlussgitter | Z01: Ein Endschalter, Anzeige Klappe ZU
1000786978 | Brandschutzklappe | FK2-EU/DE/750x500x500/0A/Z02 | 1305 | 84818085 | 4 | 33 | 855 | 560 | 500 | FK2-EU | pcs | DE | EUR | Brand- und Rauchschutz | Brandschutzklappen | Brandschutzklappen | 0A: Mit einem auf der Einbauseite angeordneten | Abschlussgitter | Z02: Ein Endschalter, Anzeige Klappe AUF
1000786979 | Brandschutzklappe | FK2-EU/DE/750x500x500/0A/Z03 | 1385 | 84818085 | 4 | 33 | 855 | 560 | 500 | FK2-EU | pcs | DE | EUR | Brand- und Rauchschutz | Brandschutzklappen | Brandschutzklappen | 0A: Mit einem auf der Einbauseite angeordneten | Abschlussgitter | Z03: Zwei Endschalter, Anzeige Klappe ZU und AUF
1000786980 | Brandschutzklappe | FK2-EU/DE/750x500x500/0A/Z43 | 2423 | 84818085 | 4 | 34 | 895 | 560 | 500 | FK2-EU | pcs | DE | EUR | Brand- und Rauchschutz | Brandschutzklappen | Brandschutzklappen | 0A: Mit einem auf der Einbauseite angeordneten | Abschlussgitter | Z43: Federrücklaufantrieb 230 V, Fabrikat Belimo, | mit integrierten Endschaltern und | thermoelektrischer Auslöseeinrichtung
1000786981 | Brandschutzklappe | FK2-EU/DE/750x500x500/0A/Z45 | 2388 | 84818085 | 4 | 34 | 895 | 560 | 500 | FK2-EU | pcs | DE | EUR | Brand- und Rauchschutz | Brandschutzklappen | Brandschutzklappen | 0A: Mit einem auf der Einbauseite angeordneten | Abschlussgitter | Z45: Federrücklaufantrieb 24 V, Fabrikat | Belimo, mit integrierten Endschaltern und | thermoelektrischer Auslöseeinrichtung
1000786982 | Brandschutzklappe | FK2-EU/DE/750x500x500/0S/Z00 | 1435 | 84818085 | 4 | 33 | 855 | 560 | 500 | FK2-EU | pcs | DE | EUR | Brand- und Rauchschutz | Brandschutzklappen | Brandschutzklappen | 0S: Mit einem auf der Einbauseite angeordneten | elastischen Stutzen
1000786983 | Brandschutzklappe | FK2-EU/DE/750x500x500/0S/Z01 | 1516 | 84818085 | 4 | 33 | 855 | 560 | 500 | FK2-EU | pcs | DE | EUR | Brand- und Rauchschutz | Brandschutzklappen | Brandschutzklappen | 0S: Mit einem auf der Einbauseite angeordneten | elastischen Stutzen | Z01: Ein Endschalter, Anzeige Klappe ZU
1000786984 | Brandschutzklappe | FK2-EU/DE/750x500x500/0S/Z02 | 1516 | 84818085 | 4 | 33 | 855 | 560 | 500 | FK2-EU | pcs | DE | EUR | Brand- und Rauchschutz | Brandschutzklappen | Brandschutzklappen | 0S: Mit einem auf der Einbauseite angeordneten | elastischen Stutzen | Z02: Ein Endschalter, Anzeige Klappe AUF
1000786985 | Brandschutzklappe | FK2-EU/DE/750x500x500/0S/Z03 | 1596 | 84818085 | 4 | 33 | 855 | 560 | 500 | FK2-EU | pcs | DE | EUR | Brand- und Rauchschutz | Brandschutzklappen | Brandschutzklappen | 0S: Mit einem auf der Einbauseite angeordneten | elastischen Stutzen | Z03: Zwei Endschalter, Anzeige Klappe ZU und AUF
1000786986 | Brandschutzklappe | FK2-EU/DE/750x500x500/0S/Z43 | 2634 | 84818085 | 4 | 34 | 895 | 560 | 500 | FK2-EU | pcs | DE | EUR | Brand- und Rauchschutz | Brandschutzklappen | Brandschutzklappen | 0S: Mit einem auf der Einbauseite angeordneten | elastischen Stutzen | Z43: Federrücklaufantrieb 230 V, Fabrikat Belimo, | mit integrierten Endschaltern und | thermoelektrischer Auslöseeinrichtung
1000786987 | Brandschutzklappe | FK2-EU/DE/750x500x500/0S/Z45 | 2599 | 84818085 | 4 | 34 | 895 | 560 | 500 | FK2-EU | pcs | DE | EUR | Brand- und Rauchschutz | Brandschutzklappen | Brandschutzklappen | 0S: Mit einem auf der Einbauseite angeordneten | elastischen Stutzen | Z45: Federrücklaufantrieb 24 V, Fabrikat | Belimo, mit integrierten Endschaltern und | thermoelektrischer Auslöseeinrichtung
1000786988 | Brandschutzklappe | FK2-EU/DE/750x500x500/A0/Z00 | 1224 | 84818085 | 4 | 33 | 855 | 560 | 500 | FK2-EU | pcs | DE | EUR | Brand- und Rauchschutz | Brandschutzklappen | Brandschutzklappen | A0: Mit einem auf der Bedienseite angeordneten | Abschlussgitter
1000786989 | Brandschutzklappe | FK2-EU/DE/750x500x500/A0/Z01 | 1305 | 84818085 | 4 | 33 | 855 | 560 | 500 | FK2-EU | pcs | DE | EUR | Brand- und Rauchschutz | Brandschutzklappen | Brandschutzklappen | A0: Mit einem auf der Bedienseite angeordneten | Abschlussgitter | Z01: Ein Endschalter, Anzeige Klappe ZU
1000786990 | Brandschutzklappe | FK2-EU/DE/750x500x500/A0/Z02 | 1305 | 84818085 | 4 | 33 | 855 | 560 | 500 | FK2-EU | pcs | DE | EUR | Brand- und Rauchschutz | Brandschutzklappen | Brandschutzklappen | A0: Mit einem auf der Bedienseite angeordneten | Abschlussgitter | Z02: Ein Endschalter, Anzeige Klappe AUF
1000786991 | Brandschutzklappe | FK2-EU/DE/750x500x500/A0/Z03 | 1385 | 84818085 | 4 | 33 | 855 | 560 | 500 | FK2-EU | pcs | DE | EUR | Brand- und Rauchschutz | Brandschutzklappen | Brandschutzklappen | A0: Mit einem auf der Bedienseite angeordneten | Abschlussgitter | Z03: Zwei Endschalter, Anzeige Klappe ZU und AUF
1000786992 | Brandschutzklappe | FK2-EU/DE/750x500x500/A0/Z43 | 2423 | 84818085 | 4 | 34 | 895 | 560 | 500 | FK2-EU | pcs | DE | EUR | Brand- und Rauchschutz | Brandschutzklappen | Brandschutzklappen | A0: Mit einem auf der Bedienseite angeordneten | Abschlussgitter | Z43: Federrücklaufantrieb 230 V, Fabrikat Belimo, | mit integrierten Endschaltern und | thermoelektrischer Auslöseeinrichtung
1000786993 | Brandschutzklappe | FK2-EU/DE/750x500x500/A0/Z45 | 2388 | 84818085 | 4 | 34 | 895 | 560 | 500 | FK2-EU | pcs | DE | EUR | Brand- und Rauchschutz | Brandschutzklappen | Brandschutzklappen | A0: Mit einem auf der Bedienseite angeordneten | Abschlussgitter | Z45: Federrücklaufantrieb 24 V, Fabrikat | Belimo, mit integrierten Endschaltern und | thermoelektrischer Auslöseeinrichtung
1000809158 | Brandschutzklappe | FK2-EU/DE/750x500x500/AA/Z43RM | 6235 | 84818085 | 4 | 33 | 895 | 590 | 500 | FK2-EU | pcs | DE | EUR | Brand- und Rauchschutz | Brandschutzklappen | Brandschutzklappen | AA: Mit beidseitig angeordneten Abschlussgitter | Z43RM: Federrücklaufantrieb 230 V, Fabrikat Belimo, mit | integrierten Endschaltern und thermoelektrischer | Auslöseeinrichtung in Verbindung mit einer | Rauchauslöseeinrichtung Typ RM-O-3-D
1000809159 | Brandschutzklappe | FK2-EU/DE/750x500x500/AA/Z45RM | 6200 | 84818085 | 4 | 33 | 895 | 590 | 500 | FK2-EU | pcs | DE | EUR | Brand- und Rauchschutz | Brandschutzklappen | Brandschutzklappen | AA: Mit beidseitig angeordneten Abschlussgitter | Z45RM: Federrücklaufantrieb 24 V, Fabrikat Belimo, mit | integrierten Endschaltern und thermoelektrischer | Auslöseeinrichtung in Verbindung mit einer | Rauchauslöseeinrchtung Typ RM-O-3-D
1000756706 | Brandschutzklappe | FK2-EU/DE/750x500x500/ES/SS/Z00 | 2833 | 84818085 | 4 | 33 | 855 | 560 | 500 | FK2-EU | pcs | DE | EUR | Brand- und Rauchschutz | Brandschutzklappen | Brandschutzklappen | ES: Mit einem Einbausatz und den dazugehörigen | Befestigungselementen | SS: Mit zwei elastischen Stutzen
1000756707 | Brandschutzklappe | FK2-EU/DE/750x500x500/ES/SS/Z01 | 2914 | 84818085 | 4 | 33 | 855 | 560 | 500 | FK2-EU | pcs | DE | EUR | Brand- und Rauchschutz | Brandschutzklappen | Brandschutzklappen | ES: Mit einem Einbausatz und den dazugehörigen | Befestigungselementen | SS: Mit zwei elastischen Stutzen | Z01: Ein Endschalter, Anzeige Klappe ZU
1000756708 | Brandschutzklappe | FK2-EU/DE/750x500x500/ES/SS/Z02 | 2914 | 84818085 | 4 | 33 | 855 | 560 | 500 | FK2-EU | pcs | DE | EUR | Brand- und Rauchschutz | Brandschutzklappen | Brandschutzklappen | ES: Mit einem Einbausatz und den dazugehörigen | Befestigungselementen | SS: Mit zwei elastischen Stutzen | Z02: Ein Endschalter, Anzeige Klappe AUF
1000756709 | Brandschutzklappe | FK2-EU/DE/750x500x500/ES/SS/Z03 | 2994 | 84818085 | 4 | 33 | 855 | 560 | 500 | FK2-EU | pcs | DE | EUR | Brand- und Rauchschutz | Brandschutzklappen | Brandschutzklappen | ES: Mit einem Einbausatz und den dazugehörigen | Befestigungselementen | SS: Mit zwei elastischen Stutzen | Z03: Zwei Endschalter, Anzeige Klappe ZU und AUF
1000756710 | Brandschutzklappe | FK2-EU/DE/750x500x500/ES/SS/Z43 | 4032 | 84818085 | 4 | 34 | 895 | 560 | 500 | FK2-EU | pcs | DE | EUR | Brand- und Rauchschutz | Brandschutzklappen | Brandschutzklappen | ES: Mit einem Einbausatz und den dazugehörigen | Befestigungselementen | SS: Mit zwei elastischen Stutzen | Z43: Federrücklaufantrieb 230 V, Fabrikat Belimo, | mit integrierten Endschaltern und | thermoelektrischer Auslöseeinrichtung
1000756711 | Brandschutzklappe | FK2-EU/DE/750x500x500/ES/SS/Z45 | 3997 | 84818085 | 4 | 34 | 895 | 560 | 500 | FK2-EU | pcs | DE | EUR | Brand- und Rauchschutz | Brandschutzklappen | Brandschutzklappen | ES: Mit einem Einbausatz und den dazugehörigen | Befestigungselementen | SS: Mit zwei elastischen Stutzen | Z45: Federrücklaufantrieb 24 V, Fabrikat | Belimo, mit integrierten Endschaltern und | thermoelektrischer Auslöseeinrichtung
1000756700 | Brandschutzklappe | FK2-EU/DE/750x500x500/ES/Z00 | 1695 | 84818085 | 4 | 33 | 855 | 560 | 500 | FK2-EU | pcs | DE | EUR | Brand- und Rauchschutz | Brandschutzklappen | Brandschutzklappen | ES: Mit einem Einbausatz und den dazugehörigen | Befestigungselementen
1000756701 | Brandschutzklappe | FK2-EU/DE/750x500x500/ES/Z01 | 1776 | 84818085 | 4 | 33 | 855 | 560 | 500 | FK2-EU | pcs | DE | EUR | Brand- und Rauchschutz | Brandschutzklappen | Brandschutzklappen | ES: Mit einem Einbausatz und den dazugehörigen | Befestigungselementen | Z01: Ein Endschalter, Anzeige Klappe ZU
1000756702 | Brandschutzklappe | FK2-EU/DE/750x500x500/ES/Z02 | 1776 | 84818085 | 4 | 33 | 855 | 560 | 500 | FK2-EU | pcs | DE | EUR | Brand- und Rauchschutz | Brandschutzklappen | Brandschutzklappen | ES: Mit einem Einbausatz und den dazugehörigen | Befestigungselementen | Z02: Ein Endschalter, Anzeige Klappe AUF
1000756703 | Brandschutzklappe | FK2-EU/DE/750x500x500/ES/Z03 | 1856 | 84818085 | 4 | 33 | 855 | 560 | 500 | FK2-EU | pcs | DE | EUR | Brand- und Rauchschutz | Brandschutzklappen | Brandschutzklappen | ES: Mit einem Einbausatz und den dazugehörigen | Befestigungselementen | Z03: Zwei Endschalter, Anzeige Klappe ZU und AUF
1000756704 | Brandschutzklappe | FK2-EU/DE/750x500x500/ES/Z43 | 2894 | 84818085 | 4 | 34 | 895 | 560 | 500 | FK2-EU | pcs | DE | EUR | Brand- und Rauchschutz | Brandschutzklappen | Brandschutzklappen | ES: Mit einem Einbausatz und den dazugehörigen | Befestigungselementen | Z43: Federrücklaufantrieb 230 V, Fabrikat Belimo, | mit integrierten Endschaltern und | thermoelektrischer Auslöseeinrichtung
1000756705 | Brandschutzklappe | FK2-EU/DE/750x500x500/ES/Z45 | 2859 | 84818085 | 4 | 34 | 895 | 560 | 500 | FK2-EU | pcs | DE | EUR | Brand- und Rauchschutz | Brandschutzklappen | Brandschutzklappen | ES: Mit einem Einbausatz und den dazugehörigen | Befestigungselementen | Z45: Federrücklaufantrieb 24 V, Fabrikat | Belimo, mit integrierten Endschaltern und | thermoelektrischer Auslöseeinrichtung
1000786994 | Brandschutzklappe | FK2-EU/DE/750x500x500/S0/Z00 | 1435 | 84818085 | 4 | 33 | 855 | 560 | 500 | FK2-EU | pcs | DE | EUR | Brand- und Rauchschutz | Brandschutzklappen | Brandschutzklappen | S0: Mit einem auf der Bedienseite angeordneten | elastischen Stutzen
1000786995 | Brandschutzklappe | FK2-EU/DE/750x500x500/S0/Z01 | 1516 | 84818085 | 4 | 33 | 855 | 560 | 500 | FK2-EU | pcs | DE | EUR | Brand- und Rauchschutz | Brandschutzklappen | Brandschutzklappen | S0: Mit einem auf der Bedienseite angeordneten | elastischen Stutzen | Z01: Ein Endschalter, Anzeige Klappe ZU
1000786996 | Brandschutzklappe | FK2-EU/DE/750x500x500/S0/Z02 | 1516 | 84818085 | 4 | 33 | 855 | 560 | 500 | FK2-EU | pcs | DE | EUR | Brand- und Rauchschutz | Brandschutzklappen | Brandschutzklappen | S0: Mit einem auf der Bedienseite angeordneten | elastischen Stutzen | Z02: Ein Endschalter, Anzeige Klappe AUF
1000786997 | Brandschutzklappe | FK2-EU/DE/750x500x500/S0/Z03 | 1596 | 84818085 | 4 | 33 | 855 | 560 | 500 | FK2-EU | pcs | DE | EUR | Brand- und Rauchschutz | Brandschutzklappen | Brandschutzklappen | S0: Mit einem auf der Bedienseite angeordneten | elastischen Stutzen | Z03: Zwei Endschalter, Anzeige Klappe ZU und AUF
1000786998 | Brandschutzklappe | FK2-EU/DE/750x500x500/S0/Z43 | 2634 | 84818085 | 4 | 34 | 895 | 560 | 500 | FK2-EU | pcs | DE | EUR | Brand- und Rauchschutz | Brandschutzklappen | Brandschutzklappen | S0: Mit einem auf der Bedienseite angeordneten | elastischen Stutzen | Z43: Federrücklaufantrieb 230 V, Fabrikat Belimo, | mit integrierten Endschaltern und | thermoelektrischer Auslöseeinrichtung
1000786999 | Brandschutzklappe | FK2-EU/DE/750x500x500/S0/Z45 | 2599 | 84818085 | 4 | 34 | 895 | 560 | 500 | FK2-EU | pcs | DE | EUR | Brand- und Rauchschutz | Brandschutzklappen | Brandschutzklappen | S0: Mit einem auf der Bedienseite angeordneten | elastischen Stutzen | Z45: Federrücklaufantrieb 24 V, Fabrikat | Belimo, mit integrierten Endschaltern und | thermoelektrischer Auslöseeinrichtung
1000756694 | Brandschutzklappe | FK2-EU/DE/750x500x500/SS/Z00 | 2004 | 84818085 | 4 | 33 | 855 | 560 | 500 | FK2-EU | pcs | DE | EUR | Brand- und Rauchschutz | Brandschutzklappen | Brandschutzklappen | SS: Mit zwei elastischen Stutzen
1000756695 | Brandschutzklappe | FK2-EU/DE/750x500x500/SS/Z01 | 2085 | 84818085 | 4 | 33 | 855 | 560 | 500 | FK2-EU | pcs | DE | EUR | Brand- und Rauchschutz | Brandschutzklappen | Brandschutzklappen | SS: Mit zwei elastischen Stutzen | Z01: Ein Endschalter, Anzeige Klappe ZU
1000756696 | Brandschutzklappe | FK2-EU/DE/750x500x500/SS/Z02 | 2085 | 84818085 | 4 | 33 | 855 | 560 | 500 | FK2-EU | pcs | DE | EUR | Brand- und Rauchschutz | Brandschutzklappen | Brandschutzklappen | SS: Mit zwei elastischen Stutzen | Z02: Ein Endschalter, Anzeige Klappe AUF
1000756697 | Brandschutzklappe | FK2-EU/DE/750x500x500/SS/Z03 | 2165 | 84818085 | 4 | 33 | 855 | 560 | 500 | FK2-EU | pcs | DE | EUR | Brand- und Rauchschutz | Brandschutzklappen | Brandschutzklappen | SS: Mit zwei elastischen Stutzen | Z03: Zwei Endschalter, Anzeige Klappe ZU und AUF
1000756698 | Brandschutzklappe | FK2-EU/DE/750x500x500/SS/Z43 | 3203 | 84818085 | 4 | 34 | 895 | 560 | 500 | FK2-EU | pcs | DE | EUR | Brand- und Rauchschutz | Brandschutzklappen | Brandschutzklappen | SS: Mit zwei elastischen Stutzen | Z43: Federrücklaufantrieb 230 V, Fabrikat Belimo, | mit integrierten Endschaltern und | thermoelektrischer Auslöseeinrichtung
1000756699 | Brandschutzklappe | FK2-EU/DE/750x500x500/SS/Z45 | 3168 | 84818085 | 4 | 34 | 895 | 560 | 500 | FK2-EU | pcs | DE | EUR | Brand- und Rauchschutz | Brandschutzklappen | Brandschutzklappen | SS: Mit zwei elastischen Stutzen | Z45: Federrücklaufantrieb 24 V, Fabrikat | Belimo, mit integrierten Endschaltern und | thermoelektrischer Auslöseeinrichtung
1000756688 | Brandschutzklappe | FK2-EU/DE/750x500x500/Z00 | 866 | 84818085 | 4 | 33 | 855 | 560 | 500 | FK2-EU | pcs | DE | EUR | Brand- und Rauchschutz | Brandschutzklappen | Brandschutzklappen
1000756689 | Brandschutzklappe | FK2-EU/DE/750x500x500/Z01 | 947 | 84818085 | 4 | 33 | 855 | 560 | 500 | FK2-EU | pcs | DE | EUR | Brand- und Rauchschutz | Brandschutzklappen | Brandschutzklappen | Z01: Ein Endschalter, Anzeige Klappe ZU
1000756690 | Brandschutzklappe | FK2-EU/DE/750x500x500/Z02 | 947 | 84818085 | 4 | 33 | 855 | 560 | 500 | FK2-EU | pcs | DE | EUR | Brand- und Rauchschutz | Brandschutzklappen | Brandschutzklappen | Z02: Ein Endschalter, Anzeige Klappe AUF
1000756691 | Brandschutzklappe | FK2-EU/DE/750x500x500/Z03 | 1027 | 84818085 | 4 | 33 | 855 | 560 | 500 | FK2-EU | pcs | DE | EUR | Brand- und Rauchschutz | Brandschutzklappen | Brandschutzklappen | Z03: Zwei Endschalter, Anzeige Klappe ZU und AUF
1000756692 | Brandschutzklappe | FK2-EU/DE/750x500x500/Z43 | 2065 | 84818085 | 4 | 34 | 895 | 560 | 500 | FK2-EU | pcs | DE | EUR | Brand- und Rauchschutz | Brandschutzklappen | Brandschutzklappen | Z43: Federrücklaufantrieb 230 V, Fabrikat Belimo, | mit integrierten Endschaltern und | thermoelektrischer Auslöseeinrichtung
1000756693 | Brandschutzklappe | FK2-EU/DE/750x500x500/Z45 | 2030 | 84818085 | 4 | 34 | 895 | 560 | 500 | FK2-EU | pcs | DE | EUR | Brand- und Rauchschutz | Brandschutzklappen | Brandschutzklappen | Z45: Federrücklaufantrieb 24 V, Fabrikat | Belimo, mit integrierten Endschaltern und | thermoelektrischer Auslöseeinrichtung
1000756712 | Brandschutzklappe | FK2-EU/DE/750x550x305/Z00 | 903 | 84818085 | 4 | 29 | 855 | 610 | 305 | FK2-EU | pcs | DE | EUR | Brand- und Rauchschutz | Brandschutzklappen | Brandschutzklappen
1000756713 | Brandschutzklappe | FK2-EU/DE/750x550x305/Z01 | 984 | 84818085 | 4 | 29 | 855 | 610 | 305 | FK2-EU | pcs | DE | EUR | Brand- und Rauchschutz | Brandschutzklappen | Brandschutzklappen | Z01: Ein Endschalter, Anzeige Klappe ZU
1000756714 | Brandschutzklappe | FK2-EU/DE/750x550x305/Z02 | 984 | 84818085 | 4 | 29 | 855 | 610 | 305 | FK2-EU | pcs | DE | EUR | Brand- und Rauchschutz | Brandschutzklappen | Brandschutzklappen | Z02: Ein Endschalter, Anzeige Klappe AUF
1000756715 | Brandschutzklappe | FK2-EU/DE/750x550x305/Z03 | 1064 | 84818085 | 4 | 29 | 855 | 610 | 305 | FK2-EU | pcs | DE | EUR | Brand- und Rauchschutz | Brandschutzklappen | Brandschutzklappen | Z03: Zwei Endschalter, Anzeige Klappe ZU und AUF
1000756716 | Brandschutzklappe | FK2-EU/DE/750x550x305/Z43 | 2102 | 84818085 | 4 | 30 | 895 | 610 | 305 | FK2-EU | pcs | DE | EUR | Brand- und Rauchschutz | Brandschutzklappen | Brandschutzklappen | Z43: Federrücklaufantrieb 230 V, Fabrikat Belimo, | mit integrierten Endschaltern und | thermoelektrischer Auslöseeinrichtung
1000756717 | Brandschutzklappe | FK2-EU/DE/750x550x305/Z45 | 2067 | 84818085 | 4 | 30 | 895 | 610 | 305 | FK2-EU | pcs | DE | EUR | Brand- und Rauchschutz | Brandschutzklappen | Brandschutzklappen | Z45: Federrücklaufantrieb 24 V, Fabrikat | Belimo, mit integrierten Endschaltern und | thermoelektrischer Auslöseeinrichtung
1000787000 | Brandschutzklappe | FK2-EU/DE/750x550x500/0A/Z00 | 1266 | 84818085 | 4 | 35 | 855 | 610 | 500 | FK2-EU | pcs | DE | EUR | Brand- und Rauchschutz | Brandschutzklappen | Brandschutzklappen | 0A: Mit einem auf der Einbauseite angeordneten | Abschlussgitter
1000787001 | Brandschutzklappe | FK2-EU/DE/750x550x500/0A/Z01 | 1347 | 84818085 | 4 | 35 | 855 | 610 | 500 | FK2-EU | pcs | DE | EUR | Brand- und Rauchschutz | Brandschutzklappen | Brandschutzklappen | 0A: Mit einem auf der Einbauseite angeordneten | Abschlussgitter | Z01: Ein Endschalter, Anzeige Klappe ZU
1000787002 | Brandschutzklappe | FK2-EU/DE/750x550x500/0A/Z02 | 1347 | 84818085 | 4 | 35 | 855 | 610 | 500 | FK2-EU | pcs | DE | EUR | Brand- und Rauchschutz | Brandschutzklappen | Brandschutzklappen | 0A: Mit einem auf der Einbauseite angeordneten | Abschlussgitter | Z02: Ein Endschalter, Anzeige Klappe AUF
1000787003 | Brandschutzklappe | FK2-EU/DE/750x550x500/0A/Z03 | 1427 | 84818085 | 4 | 35 | 855 | 610 | 500 | FK2-EU | pcs | DE | EUR | Brand- und Rauchschutz | Brandschutzklappen | Brandschutzklappen | 0A: Mit einem auf der Einbauseite angeordneten | Abschlussgitter | Z03: Zwei Endschalter, Anzeige Klappe ZU und AUF
1000787004 | Brandschutzklappe | FK2-EU/DE/750x550x500/0A/Z43 | 2465 | 84818085 | 4 | 36 | 895 | 610 | 500 | FK2-EU | pcs | DE | EUR | Brand- und Rauchschutz | Brandschutzklappen | Brandschutzklappen | 0A: Mit einem auf der Einbauseite angeordneten | Abschlussgitter | Z43: Federrücklaufantrieb 230 V, Fabrikat Belimo, | mit integrierten Endschaltern und | thermoelektrischer Auslöseeinrichtung
1000787005 | Brandschutzklappe | FK2-EU/DE/750x550x500/0A/Z45 | 2430 | 84818085 | 4 | 36 | 895 | 610 | 500 | FK2-EU | pcs | DE | EUR | Brand- und Rauchschutz | Brandschutzklappen | Brandschutzklappen | 0A: Mit einem auf der Einbauseite angeordneten | Abschlussgitter | Z45: Federrücklaufantrieb 24 V, Fabrikat | Belimo, mit integrierten Endschaltern und | thermoelektrischer Auslöseeinrichtung
1000787006 | Brandschutzklappe | FK2-EU/DE/750x550x500/0S/Z00 | 1486 | 84818085 | 4 | 35 | 855 | 610 | 500 | FK2-EU | pcs | DE | EUR | Brand- und Rauchschutz | Brandschutzklappen | Brandschutzklappen | 0S: Mit einem auf der Einbauseite angeordneten | elastischen Stutzen
1000787007 | Brandschutzklappe | FK2-EU/DE/750x550x500/0S/Z01 | 1567 | 84818085 | 4 | 35 | 855 | 610 | 500 | FK2-EU | pcs | DE | EUR | Brand- und Rauchschutz | Brandschutzklappen | Brandschutzklappen | 0S: Mit einem auf der Einbauseite angeordneten | elastischen Stutzen | Z01: Ein Endschalter, Anzeige Klappe ZU
1000787008 | Brandschutzklappe | FK2-EU/DE/750x550x500/0S/Z02 | 1567 | 84818085 | 4 | 35 | 855 | 610 | 500 | FK2-EU | pcs | DE | EUR | Brand- und Rauchschutz | Brandschutzklappen | Brandschutzklappen | 0S: Mit einem auf der Einbauseite angeordneten | elastischen Stutzen | Z02: Ein Endschalter, Anzeige Klappe AUF
1000787009 | Brandschutzklappe | FK2-EU/DE/750x550x500/0S/Z03 | 1647 | 84818085 | 4 | 35 | 855 | 610 | 500 | FK2-EU | pcs | DE | EUR | Brand- und Rauchschutz | Brandschutzklappen | Brandschutzklappen | 0S: Mit einem auf der Einbauseite angeordneten | elastischen Stutzen | Z03: Zwei Endschalter, Anzeige Klappe ZU und AUF
1000787010 | Brandschutzklappe | FK2-EU/DE/750x550x500/0S/Z43 | 2685 | 84818085 | 4 | 36 | 895 | 610 | 500 | FK2-EU | pcs | DE | EUR | Brand- und Rauchschutz | Brandschutzklappen | Brandschutzklappen | 0S: Mit einem auf der Einbauseite angeordneten | elastischen Stutzen | Z43: Federrücklaufantrieb 230 V, Fabrikat Belimo, | mit integrierten Endschaltern und | thermoelektrischer Auslöseeinrichtung
1000787011 | Brandschutzklappe | FK2-EU/DE/750x550x500/0S/Z45 | 2650 | 84818085 | 4 | 36 | 895 | 610 | 500 | FK2-EU | pcs | DE | EUR | Brand- und Rauchschutz | Brandschutzklappen | Brandschutzklappen | 0S: Mit einem auf der Einbauseite angeordneten | elastischen Stutzen | Z45: Federrücklaufantrieb 24 V, Fabrikat | Belimo, mit integrierten Endschaltern und | thermoelektrischer Auslöseeinrichtung
1000787012 | Brandschutzklappe | FK2-EU/DE/750x550x500/A0/Z00 | 1266 | 84818085 | 4 | 35 | 855 | 610 | 500 | FK2-EU | pcs | DE | EUR | Brand- und Rauchschutz | Brandschutzklappen | Brandschutzklappen | A0: Mit einem auf der Bedienseite angeordneten | Abschlussgitter
1000787013 | Brandschutzklappe | FK2-EU/DE/750x550x500/A0/Z01 | 1347 | 84818085 | 4 | 35 | 855 | 610 | 500 | FK2-EU | pcs | DE | EUR | Brand- und Rauchschutz | Brandschutzklappen | Brandschutzklappen | A0: Mit einem auf der Bedienseite angeordneten | Abschlussgitter | Z01: Ein Endschalter, Anzeige Klappe ZU
1000787014 | Brandschutzklappe | FK2-EU/DE/750x550x500/A0/Z02 | 1347 | 84818085 | 4 | 35 | 855 | 610 | 500 | FK2-EU | pcs | DE | EUR | Brand- und Rauchschutz | Brandschutzklappen | Brandschutzklappen | A0: Mit einem auf der Bedienseite angeordneten | Abschlussgitter | Z02: Ein Endschalter, Anzeige Klappe AUF
1000787015 | Brandschutzklappe | FK2-EU/DE/750x550x500/A0/Z03 | 1427 | 84818085 | 4 | 35 | 855 | 610 | 500 | FK2-EU | pcs | DE | EUR | Brand- und Rauchschutz | Brandschutzklappen | Brandschutzklappen | A0: Mit einem auf der Bedienseite angeordneten | Abschlussgitter | Z03: Zwei Endschalter, Anzeige Klappe ZU und AUF
1000787016 | Brandschutzklappe | FK2-EU/DE/750x550x500/A0/Z43 | 2465 | 84818085 | 4 | 36 | 895 | 610 | 500 | FK2-EU | pcs | DE | EUR | Brand- und Rauchschutz | Brandschutzklappen | Brandschutzklappen | A0: Mit einem auf der Bedienseite angeordneten | Abschlussgitter | Z43: Federrücklaufantrieb 230 V, Fabrikat Belimo, | mit integrierten Endschaltern und | thermoelektrischer Auslöseeinrichtung
1000787017 | Brandschutzklappe | FK2-EU/DE/750x550x500/A0/Z45 | 2430 | 84818085 | 4 | 36 | 895 | 610 | 500 | FK2-EU | pcs | DE | EUR | Brand- und Rauchschutz | Brandschutzklappen | Brandschutzklappen | A0: Mit einem auf der Bedienseite angeordneten | Abschlussgitter | Z45: Federrücklaufantrieb 24 V, Fabrikat | Belimo, mit integrierten Endschaltern und | thermoelektrischer Auslöseeinrichtung
1000809160 | Brandschutzklappe | FK2-EU/DE/750x550x500/AA/Z43RM | 6282 | 84818085 | 4 | 35 | 895 | 640 | 500 | FK2-EU | pcs | DE | EUR | Brand- und Rauchschutz | Brandschutzklappen | Brandschutzklappen | AA: Mit beidseitig angeordneten Abschlussgitter | Z43RM: Federrücklaufantrieb 230 V, Fabrikat Belimo, mit | integrierten Endschaltern und thermoelektrischer | Auslöseeinrichtung in Verbindung mit einer | Rauchauslöseeinrichtung Typ RM-O-3-D
1000809161 | Brandschutzklappe | FK2-EU/DE/750x550x500/AA/Z45RM | 6247 | 84818085 | 4 | 35 | 895 | 640 | 500 | FK2-EU | pcs | DE | EUR | Brand- und Rauchschutz | Brandschutzklappen | Brandschutzklappen | AA: Mit beidseitig angeordneten Abschlussgitter | Z45RM: Federrücklaufantrieb 24 V, Fabrikat Belimo, mit | integrierten Endschaltern und thermoelektrischer | Auslöseeinrichtung in Verbindung mit einer | Rauchauslöseeinrchtung Typ RM-O-3-D
1000756736 | Brandschutzklappe | FK2-EU/DE/750x550x500/ES/SS/Z00 | 2918 | 84818085 | 4 | 35 | 855 | 610 | 500 | FK2-EU | pcs | DE | EUR | Brand- und Rauchschutz | Brandschutzklappen | Brandschutzklappen | ES: Mit einem Einbausatz und den dazugehörigen | Befestigungselementen | SS: Mit zwei elastischen Stutzen
1000756737 | Brandschutzklappe | FK2-EU/DE/750x550x500/ES/SS/Z01 | 2999 | 84818085 | 4 | 35 | 855 | 610 | 500 | FK2-EU | pcs | DE | EUR | Brand- und Rauchschutz | Brandschutzklappen | Brandschutzklappen | ES: Mit einem Einbausatz und den dazugehörigen | Befestigungselementen | SS: Mit zwei elastischen Stutzen | Z01: Ein Endschalter, Anzeige Klappe ZU
1000756738 | Brandschutzklappe | FK2-EU/DE/750x550x500/ES/SS/Z02 | 2999 | 84818085 | 4 | 35 | 855 | 610 | 500 | FK2-EU | pcs | DE | EUR | Brand- und Rauchschutz | Brandschutzklappen | Brandschutzklappen | ES: Mit einem Einbausatz und den dazugehörigen | Befestigungselementen | SS: Mit zwei elastischen Stutzen | Z02: Ein Endschalter, Anzeige Klappe AUF
1000756739 | Brandschutzklappe | FK2-EU/DE/750x550x500/ES/SS/Z03 | 3079 | 84818085 | 4 | 35 | 855 | 610 | 500 | FK2-EU | pcs | DE | EUR | Brand- und Rauchschutz | Brandschutzklappen | Brandschutzklappen | ES: Mit einem Einbausatz und den dazugehörigen | Befestigungselementen | SS: Mit zwei elastischen Stutzen | Z03: Zwei Endschalter, Anzeige Klappe ZU und AUF
1000756740 | Brandschutzklappe | FK2-EU/DE/750x550x500/ES/SS/Z43 | 4117 | 84818085 | 4 | 36 | 895 | 610 | 500 | FK2-EU | pcs | DE | EUR | Brand- und Rauchschutz | Brandschutzklappen | Brandschutzklappen | ES: Mit einem Einbausatz und den dazugehörigen | Befestigungselementen | SS: Mit zwei elastischen Stutzen | Z43: Federrücklaufantrieb 230 V, Fabrikat Belimo, | mit integrierten Endschaltern und | thermoelektrischer Auslöseeinrichtung
1000756741 | Brandschutzklappe | FK2-EU/DE/750x550x500/ES/SS/Z45 | 4082 | 84818085 | 4 | 36 | 895 | 610 | 500 | FK2-EU | pcs | DE | EUR | Brand- und Rauchschutz | Brandschutzklappen | Brandschutzklappen | ES: Mit einem Einbausatz und den dazugehörigen | Befestigungselementen | SS: Mit zwei elastischen Stutzen | Z45: Federrücklaufantrieb 24 V, Fabrikat | Belimo, mit integrierten Endschaltern und | thermoelektrischer Auslöseeinrichtung
1000756730 | Brandschutzklappe | FK2-EU/DE/750x550x500/ES/Z00 | 1752 | 84818085 | 4 | 35 | 855 | 610 | 500 | FK2-EU | pcs | DE | EUR | Brand- und Rauchschutz | Brandschutzklappen | Brandschutzklappen | ES: Mit einem Einbausatz und den dazugehörigen | Befestigungselementen
1000756731 | Brandschutzklappe | FK2-EU/DE/750x550x500/ES/Z01 | 1833 | 84818085 | 4 | 35 | 855 | 610 | 500 | FK2-EU | pcs | DE | EUR | Brand- und Rauchschutz | Brandschutzklappen | Brandschutzklappen | ES: Mit einem Einbausatz und den dazugehörigen | Befestigungselementen | Z01: Ein Endschalter, Anzeige Klappe ZU
1000756732 | Brandschutzklappe | FK2-EU/DE/750x550x500/ES/Z02 | 1833 | 84818085 | 4 | 35 | 855 | 610 | 500 | FK2-EU | pcs | DE | EUR | Brand- und Rauchschutz | Brandschutzklappen | Brandschutzklappen | ES: Mit einem Einbausatz und den dazugehörigen | Befestigungselementen | Z02: Ein Endschalter, Anzeige Klappe AUF
1000756733 | Brandschutzklappe | FK2-EU/DE/750x550x500/ES/Z03 | 1913 | 84818085 | 4 | 35 | 855 | 610 | 500 | FK2-EU | pcs | DE | EUR | Brand- und Rauchschutz | Brandschutzklappen | Brandschutzklappen | ES: Mit einem Einbausatz und den dazugehörigen | Befestigungselementen | Z03: Zwei Endschalter, Anzeige Klappe ZU und AUF
1000756734 | Brandschutzklappe | FK2-EU/DE/750x550x500/ES/Z43 | 2951 | 84818085 | 4 | 36 | 895 | 610 | 500 | FK2-EU | pcs | DE | EUR | Brand- und Rauchschutz | Brandschutzklappen | Brandschutzklappen | ES: Mit einem Einbausatz und den dazugehörigen | Befestigungselementen | Z43: Federrücklaufantrieb 230 V, Fabrikat Belimo, | mit integrierten Endschaltern und | thermoelektrischer Auslöseeinrichtung
1000756735 | Brandschutzklappe | FK2-EU/DE/750x550x500/ES/Z45 | 2916 | 84818085 | 4 | 36 | 895 | 610 | 500 | FK2-EU | pcs | DE | EUR | Brand- und Rauchschutz | Brandschutzklappen | Brandschutzklappen | ES: Mit einem Einbausatz und den dazugehörigen | Befestigungselementen | Z45: Federrücklaufantrieb 24 V, Fabrikat | Belimo, mit integrierten Endschaltern und | thermoelektrischer Auslöseeinrichtung
1000787018 | Brandschutzklappe | FK2-EU/DE/750x550x500/S0/Z00 | 1486 | 84818085 | 4 | 35 | 855 | 610 | 500 | FK2-EU | pcs | DE | EUR | Brand- und Rauchschutz | Brandschutzklappen | Brandschutzklappen | S0: Mit einem auf der Bedienseite angeordneten | elastischen Stutzen
1000787019 | Brandschutzklappe | FK2-EU/DE/750x550x500/S0/Z01 | 1567 | 84818085 | 4 | 35 | 855 | 610 | 500 | FK2-EU | pcs | DE | EUR | Brand- und Rauchschutz | Brandschutzklappen | Brandschutzklappen | S0: Mit einem auf der Bedienseite angeordneten | elastischen Stutzen | Z01: Ein Endschalter, Anzeige Klappe ZU
1000787020 | Brandschutzklappe | FK2-EU/DE/750x550x500/S0/Z02 | 1567 | 84818085 | 4 | 35 | 855 | 610 | 500 | FK2-EU | pcs | DE | EUR | Brand- und Rauchschutz | Brandschutzklappen | Brandschutzklappen | S0: Mit einem auf der Bedienseite angeordneten | elastischen Stutzen | Z02: Ein Endschalter, Anzeige Klappe AUF
1000787021 | Brandschutzklappe | FK2-EU/DE/750x550x500/S0/Z03 | 1647 | 84818085 | 4 | 35 | 855 | 610 | 500 | FK2-EU | pcs | DE | EUR | Brand- und Rauchschutz | Brandschutzklappen | Brandschutzklappen | S0: Mit einem auf der Bedienseite angeordneten | elastischen Stutzen | Z03: Zwei Endschalter, Anzeige Klappe ZU und AUF
1000787022 | Brandschutzklappe | FK2-EU/DE/750x550x500/S0/Z43 | 2685 | 84818085 | 4 | 36 | 895 | 610 | 500 | FK2-EU | pcs | DE | EUR | Brand- und Rauchschutz | Brandschutzklappen | Brandschutzklappen | S0: Mit einem auf der Bedienseite angeordneten | elastischen Stutzen | Z43: Federrücklaufantrieb 230 V, Fabrikat Belimo, | mit integrierten Endschaltern und | thermoelektrischer Auslöseeinrichtung
1000787023 | Brandschutzklappe | FK2-EU/DE/750x550x500/S0/Z45 | 2650 | 84818085 | 4 | 36 | 895 | 610 | 500 | FK2-EU | pcs | DE | EUR | Brand- und Rauchschutz | Brandschutzklappen | Brandschutzklappen | S0: Mit einem auf der Bedienseite angeordneten | elastischen Stutzen | Z45: Federrücklaufantrieb 24 V, Fabrikat | Belimo, mit integrierten Endschaltern und | thermoelektrischer Auslöseeinrichtung
1000756724 | Brandschutzklappe | FK2-EU/DE/750x550x500/SS/Z00 | 2069 | 84818085 | 4 | 35 | 855 | 610 | 500 | FK2-EU | pcs | DE | EUR | Brand- und Rauchschutz | Brandschutzklappen | Brandschutzklappen | SS: Mit zwei elastischen Stutzen
1000756725 | Brandschutzklappe | FK2-EU/DE/750x550x500/SS/Z01 | 2150 | 84818085 | 4 | 35 | 855 | 610 | 500 | FK2-EU | pcs | DE | EUR | Brand- und Rauchschutz | Brandschutzklappen | Brandschutzklappen | SS: Mit zwei elastischen Stutzen | Z01: Ein Endschalter, Anzeige Klappe ZU
1000756726 | Brandschutzklappe | FK2-EU/DE/750x550x500/SS/Z02 | 2150 | 84818085 | 4 | 35 | 855 | 610 | 500 | FK2-EU | pcs | DE | EUR | Brand- und Rauchschutz | Brandschutzklappen | Brandschutzklappen | SS: Mit zwei elastischen Stutzen | Z02: Ein Endschalter, Anzeige Klappe AUF
1000756727 | Brandschutzklappe | FK2-EU/DE/750x550x500/SS/Z03 | 2230 | 84818085 | 4 | 35 | 855 | 610 | 500 | FK2-EU | pcs | DE | EUR | Brand- und Rauchschutz | Brandschutzklappen | Brandschutzklappen | SS: Mit zwei elastischen Stutzen | Z03: Zwei Endschalter, Anzeige Klappe ZU und AUF
1000756728 | Brandschutzklappe | FK2-EU/DE/750x550x500/SS/Z43 | 3268 | 84818085 | 4 | 36 | 895 | 610 | 500 | FK2-EU | pcs | DE | EUR | Brand- und Rauchschutz | Brandschutzklappen | Brandschutzklappen | SS: Mit zwei elastischen Stutzen | Z43: Federrücklaufantrieb 230 V, Fabrikat Belimo, | mit integrierten Endschaltern und | thermoelektrischer Auslöseeinrichtung
1000756729 | Brandschutzklappe | FK2-EU/DE/750x550x500/SS/Z45 | 3233 | 84818085 | 4 | 36 | 895 | 610 | 500 | FK2-EU | pcs | DE | EUR | Brand- und Rauchschutz | Brandschutzklappen | Brandschutzklappen | SS: Mit zwei elastischen Stutzen | Z45: Federrücklaufantrieb 24 V, Fabrikat | Belimo, mit integrierten Endschaltern und | thermoelektrischer Auslöseeinrichtung
1000756718 | Brandschutzklappe | FK2-EU/DE/750x550x500/Z00 | 903 | 84818085 | 4 | 35 | 855 | 610 | 500 | FK2-EU | pcs | DE | EUR | Brand- und Rauchschutz | Brandschutzklappen | Brandschutzklappen
1000756719 | Brandschutzklappe | FK2-EU/DE/750x550x500/Z01 | 984 | 84818085 | 4 | 35 | 855 | 610 | 500 | FK2-EU | pcs | DE | EUR | Brand- und Rauchschutz | Brandschutzklappen | Brandschutzklappen | Z01: Ein Endschalter, Anzeige Klappe ZU
1000756720 | Brandschutzklappe | FK2-EU/DE/750x550x500/Z02 | 984 | 84818085 | 4 | 35 | 855 | 610 | 500 | FK2-EU | pcs | DE | EUR | Brand- und Rauchschutz | Brandschutzklappen | Brandschutzklappen | Z02: Ein Endschalter, Anzeige Klappe AUF
1000756721 | Brandschutzklappe | FK2-EU/DE/750x550x500/Z03 | 1064 | 84818085 | 4 | 35 | 855 | 610 | 500 | FK2-EU | pcs | DE | EUR | Brand- und Rauchschutz | Brandschutzklappen | Brandschutzklappen | Z03: Zwei Endschalter, Anzeige Klappe ZU und AUF
1000756722 | Brandschutzklappe | FK2-EU/DE/750x550x500/Z43 | 2102 | 84818085 | 4 | 36 | 895 | 610 | 500 | FK2-EU | pcs | DE | EUR | Brand- und Rauchschutz | Brandschutzklappen | Brandschutzklappen | Z43: Federrücklaufantrieb 230 V, Fabrikat Belimo, | mit integrierten Endschaltern und | thermoelektrischer Auslöseeinrichtung
1000756723 | Brandschutzklappe | FK2-EU/DE/750x550x500/Z45 | 2067 | 84818085 | 4 | 36 | 895 | 610 | 500 | FK2-EU | pcs | DE | EUR | Brand- und Rauchschutz | Brandschutzklappen | Brandschutzklappen | Z45: Federrücklaufantrieb 24 V, Fabrikat | Belimo, mit integrierten Endschaltern und | thermoelektrischer Auslöseeinrichtung
1000756742 | Brandschutzklappe | FK2-EU/DE/750x600x305/Z00 | 926 | 84818085 | 4 | 31 | 855 | 660 | 305 | FK2-EU | pcs | DE | EUR | Brand- und Rauchschutz | Brandschutzklappen | Brandschutzklappen
1000756743 | Brandschutzklappe | FK2-EU/DE/750x600x305/Z01 | 1007 | 84818085 | 4 | 31 | 855 | 660 | 305 | FK2-EU | pcs | DE | EUR | Brand- und Rauchschutz | Brandschutzklappen | Brandschutzklappen | Z01: Ein Endschalter, Anzeige Klappe ZU
1000756744 | Brandschutzklappe | FK2-EU/DE/750x600x305/Z02 | 1007 | 84818085 | 4 | 31 | 855 | 660 | 305 | FK2-EU | pcs | DE | EUR | Brand- und Rauchschutz | Brandschutzklappen | Brandschutzklappen | Z02: Ein Endschalter, Anzeige Klappe AUF
1000756745 | Brandschutzklappe | FK2-EU/DE/750x600x305/Z03 | 1087 | 84818085 | 4 | 31 | 855 | 660 | 305 | FK2-EU | pcs | DE | EUR | Brand- und Rauchschutz | Brandschutzklappen | Brandschutzklappen | Z03: Zwei Endschalter, Anzeige Klappe ZU und AUF
1000756746 | Brandschutzklappe | FK2-EU/DE/750x600x305/Z43 | 2125 | 84818085 | 4 | 32 | 895 | 660 | 305 | FK2-EU | pcs | DE | EUR | Brand- und Rauchschutz | Brandschutzklappen | Brandschutzklappen | Z43: Federrücklaufantrieb 230 V, Fabrikat Belimo, | mit integrierten Endschaltern und | thermoelektrischer Auslöseeinrichtung
1000756747 | Brandschutzklappe | FK2-EU/DE/750x600x305/Z45 | 2090 | 84818085 | 4 | 32 | 895 | 660 | 305 | FK2-EU | pcs | DE | EUR | Brand- und Rauchschutz | Brandschutzklappen | Brandschutzklappen | Z45: Federrücklaufantrieb 24 V, Fabrikat | Belimo, mit integrierten Endschaltern und | thermoelektrischer Auslöseeinrichtung
1000787024 | Brandschutzklappe | FK2-EU/DE/750x600x500/0A/Z00 | 1294 | 84818085 | 4 | 37 | 855 | 660 | 500 | FK2-EU | pcs | DE | EUR | Brand- und Rauchschutz | Brandschutzklappen | Brandschutzklappen | 0A: Mit einem auf der Einbauseite angeordneten | Abschlussgitter
1000787025 | Brandschutzklappe | FK2-EU/DE/750x600x500/0A/Z01 | 1375 | 84818085 | 4 | 37 | 855 | 660 | 500 | FK2-EU | pcs | DE | EUR | Brand- und Rauchschutz | Brandschutzklappen | Brandschutzklappen | 0A: Mit einem auf der Einbauseite angeordneten | Abschlussgitter | Z01: Ein Endschalter, Anzeige Klappe ZU
1000787026 | Brandschutzklappe | FK2-EU/DE/750x600x500/0A/Z02 | 1375 | 84818085 | 4 | 37 | 855 | 660 | 500 | FK2-EU | pcs | DE | EUR | Brand- und Rauchschutz | Brandschutzklappen | Brandschutzklappen | 0A: Mit einem auf der Einbauseite angeordneten | Abschlussgitter | Z02: Ein Endschalter, Anzeige Klappe AUF
1000787027 | Brandschutzklappe | FK2-EU/DE/750x600x500/0A/Z03 | 1455 | 84818085 | 4 | 37 | 855 | 660 | 500 | FK2-EU | pcs | DE | EUR | Brand- und Rauchschutz | Brandschutzklappen | Brandschutzklappen | 0A: Mit einem auf der Einbauseite angeordneten | Abschlussgitter | Z03: Zwei Endschalter, Anzeige Klappe ZU und AUF
1000787028 | Brandschutzklappe | FK2-EU/DE/750x600x500/0A/Z43 | 2493 | 84818085 | 4 | 38 | 895 | 660 | 500 | FK2-EU | pcs | DE | EUR | Brand- und Rauchschutz | Brandschutzklappen | Brandschutzklappen | 0A: Mit einem auf der Einbauseite angeordneten | Abschlussgitter | Z43: Federrücklaufantrieb 230 V, Fabrikat Belimo, | mit integrierten Endschaltern und | thermoelektrischer Auslöseeinrichtung
1000787029 | Brandschutzklappe | FK2-EU/DE/750x600x500/0A/Z45 | 2458 | 84818085 | 4 | 38 | 895 | 660 | 500 | FK2-EU | pcs | DE | EUR | Brand- und Rauchschutz | Brandschutzklappen | Brandschutzklappen | 0A: Mit einem auf der Einbauseite angeordneten | Abschlussgitter | Z45: Federrücklaufantrieb 24 V, Fabrikat | Belimo, mit integrierten Endschaltern und | thermoelektrischer Auslöseeinrichtung
1000787030 | Brandschutzklappe | FK2-EU/DE/750x600x500/0S/Z00 | 1514 | 84818085 | 4 | 37 | 855 | 660 | 500 | FK2-EU | pcs | DE | EUR | Brand- und Rauchschutz | Brandschutzklappen | Brandschutzklappen | 0S: Mit einem auf der Einbauseite angeordneten | elastischen Stutzen
1000787031 | Brandschutzklappe | FK2-EU/DE/750x600x500/0S/Z01 | 1595 | 84818085 | 4 | 37 | 855 | 660 | 500 | FK2-EU | pcs | DE | EUR | Brand- und Rauchschutz | Brandschutzklappen | Brandschutzklappen | 0S: Mit einem auf der Einbauseite angeordneten | elastischen Stutzen | Z01: Ein Endschalter, Anzeige Klappe ZU
1000787032 | Brandschutzklappe | FK2-EU/DE/750x600x500/0S/Z02 | 1595 | 84818085 | 4 | 37 | 855 | 660 | 500 | FK2-EU | pcs | DE | EUR | Brand- und Rauchschutz | Brandschutzklappen | Brandschutzklappen | 0S: Mit einem auf der Einbauseite angeordneten | elastischen Stutzen | Z02: Ein Endschalter, Anzeige Klappe AUF
1000787033 | Brandschutzklappe | FK2-EU/DE/750x600x500/0S/Z03 | 1675 | 84818085 | 4 | 37 | 855 | 660 | 500 | FK2-EU | pcs | DE | EUR | Brand- und Rauchschutz | Brandschutzklappen | Brandschutzklappen | 0S: Mit einem auf der Einbauseite angeordneten | elastischen Stutzen | Z03: Zwei Endschalter, Anzeige Klappe ZU und AUF
1000787034 | Brandschutzklappe | FK2-EU/DE/750x600x500/0S/Z43 | 2713 | 84818085 | 4 | 38 | 895 | 660 | 500 | FK2-EU | pcs | DE | EUR | Brand- und Rauchschutz | Brandschutzklappen | Brandschutzklappen | 0S: Mit einem auf der Einbauseite angeordneten | elastischen Stutzen | Z43: Federrücklaufantrieb 230 V, Fabrikat Belimo, | mit integrierten Endschaltern und | thermoelektrischer Auslöseeinrichtung
1000787035 | Brandschutzklappe | FK2-EU/DE/750x600x500/0S/Z45 | 2678 | 84818085 | 4 | 38 | 895 | 660 | 500 | FK2-EU | pcs | DE | EUR | Brand- und Rauchschutz | Brandschutzklappen | Brandschutzklappen | 0S: Mit einem auf der Einbauseite angeordneten | elastischen Stutzen | Z45: Federrücklaufantrieb 24 V, Fabrikat | Belimo, mit integrierten Endschaltern und | thermoelektrischer Auslöseeinrichtung
1000787036 | Brandschutzklappe | FK2-EU/DE/750x600x500/A0/Z00 | 1294 | 84818085 | 4 | 37 | 855 | 660 | 500 | FK2-EU | pcs | DE | EUR | Brand- und Rauchschutz | Brandschutzklappen | Brandschutzklappen | A0: Mit einem auf der Bedienseite angeordneten | Abschlussgitter
1000787037 | Brandschutzklappe | FK2-EU/DE/750x600x500/A0/Z01 | 1375 | 84818085 | 4 | 37 | 855 | 660 | 500 | FK2-EU | pcs | DE | EUR | Brand- und Rauchschutz | Brandschutzklappen | Brandschutzklappen | A0: Mit einem auf der Bedienseite angeordneten | Abschlussgitter | Z01: Ein Endschalter, Anzeige Klappe ZU
1000787038 | Brandschutzklappe | FK2-EU/DE/750x600x500/A0/Z02 | 1375 | 84818085 | 4 | 37 | 855 | 660 | 500 | FK2-EU | pcs | DE | EUR | Brand- und Rauchschutz | Brandschutzklappen | Brandschutzklappen | A0: Mit einem auf der Bedienseite angeordneten | Abschlussgitter | Z02: Ein Endschalter, Anzeige Klappe AUF
1000787039 | Brandschutzklappe | FK2-EU/DE/750x600x500/A0/Z03 | 1455 | 84818085 | 4 | 37 | 855 | 660 | 500 | FK2-EU | pcs | DE | EUR | Brand- und Rauchschutz | Brandschutzklappen | Brandschutzklappen | A0: Mit einem auf der Bedienseite angeordneten | Abschlussgitter | Z03: Zwei Endschalter, Anzeige Klappe ZU und AUF
1000787040 | Brandschutzklappe | FK2-EU/DE/750x600x500/A0/Z43 | 2493 | 84818085 | 4 | 38 | 895 | 660 | 500 | FK2-EU | pcs | DE | EUR | Brand- und Rauchschutz | Brandschutzklappen | Brandschutzklappen | A0: Mit einem auf der Bedienseite angeordneten | Abschlussgitter | Z43: Federrücklaufantrieb 230 V, Fabrikat Belimo, | mit integrierten Endschaltern und | thermoelektrischer Auslöseeinrichtung
1000787041 | Brandschutzklappe | FK2-EU/DE/750x600x500/A0/Z45 | 2458 | 84818085 | 4 | 38 | 895 | 660 | 500 | FK2-EU | pcs | DE | EUR | Brand- und Rauchschutz | Brandschutzklappen | Brandschutzklappen | A0: Mit einem auf der Bedienseite angeordneten | Abschlussgitter | Z45: Federrücklaufantrieb 24 V, Fabrikat | Belimo, mit integrierten Endschaltern und | thermoelektrischer Auslöseeinrichtung
1000809162 | Brandschutzklappe | FK2-EU/DE/750x600x500/AA/Z43RM | 6315 | 84818085 | 4 | 37 | 895 | 690 | 500 | FK2-EU | pcs | DE | EUR | Brand- und Rauchschutz | Brandschutzklappen | Brandschutzklappen | AA: Mit beidseitig angeordneten Abschlussgitter | Z43RM: Federrücklaufantrieb 230 V, Fabrikat Belimo, mit | integrierten Endschaltern und thermoelektrischer | Auslöseeinrichtung in Verbindung mit einer | Rauchauslöseeinrichtung Typ RM-O-3-D
1000809163 | Brandschutzklappe | FK2-EU/DE/750x600x500/AA/Z45RM | 6280 | 84818085 | 4 | 37 | 895 | 690 | 500 | FK2-EU | pcs | DE | EUR | Brand- und Rauchschutz | Brandschutzklappen | Brandschutzklappen | AA: Mit beidseitig angeordneten Abschlussgitter | Z45RM: Federrücklaufantrieb 24 V, Fabrikat Belimo, mit | integrierten Endschaltern und thermoelektrischer | Auslöseeinrichtung in Verbindung mit einer | Rauchauslöseeinrchtung Typ RM-O-3-D
1000756766 | Brandschutzklappe | FK2-EU/DE/750x600x500/ES/SS/Z00 | 2973 | 84818085 | 4 | 37 | 855 | 660 | 500 | FK2-EU | pcs | DE | EUR | Brand- und Rauchschutz | Brandschutzklappen | Brandschutzklappen | ES: Mit einem Einbausatz und den dazugehörigen | Befestigungselementen | SS: Mit zwei elastischen Stutzen
1000756767 | Brandschutzklappe | FK2-EU/DE/750x600x500/ES/SS/Z01 | 3054 | 84818085 | 4 | 37 | 855 | 660 | 500 | FK2-EU | pcs | DE | EUR | Brand- und Rauchschutz | Brandschutzklappen | Brandschutzklappen | ES: Mit einem Einbausatz und den dazugehörigen | Befestigungselementen | SS: Mit zwei elastischen Stutzen | Z01: Ein Endschalter, Anzeige Klappe ZU
1000756768 | Brandschutzklappe | FK2-EU/DE/750x600x500/ES/SS/Z02 | 3054 | 84818085 | 4 | 37 | 855 | 660 | 500 | FK2-EU | pcs | DE | EUR | Brand- und Rauchschutz | Brandschutzklappen | Brandschutzklappen | ES: Mit einem Einbausatz und den dazugehörigen | Befestigungselementen | SS: Mit zwei elastischen Stutzen | Z02: Ein Endschalter, Anzeige Klappe AUF
1000756769 | Brandschutzklappe | FK2-EU/DE/750x600x500/ES/SS/Z03 | 3134 | 84818085 | 4 | 37 | 855 | 660 | 500 | FK2-EU | pcs | DE | EUR | Brand- und Rauchschutz | Brandschutzklappen | Brandschutzklappen | ES: Mit einem Einbausatz und den dazugehörigen | Befestigungselementen | SS: Mit zwei elastischen Stutzen | Z03: Zwei Endschalter, Anzeige Klappe ZU und AUF
1000756770 | Brandschutzklappe | FK2-EU/DE/750x600x500/ES/SS/Z43 | 4172 | 84818085 | 4 | 38 | 895 | 660 | 500 | FK2-EU | pcs | DE | EUR | Brand- und Rauchschutz | Brandschutzklappen | Brandschutzklappen | ES: Mit einem Einbausatz und den dazugehörigen | Befestigungselementen | SS: Mit zwei elastischen Stutzen | Z43: Federrücklaufantrieb 230 V, Fabrikat Belimo, | mit integrierten Endschaltern und | thermoelektrischer Auslöseeinrichtung
1000756771 | Brandschutzklappe | FK2-EU/DE/750x600x500/ES/SS/Z45 | 4137 | 84818085 | 4 | 38 | 895 | 660 | 500 | FK2-EU | pcs | DE | EUR | Brand- und Rauchschutz | Brandschutzklappen | Brandschutzklappen | ES: Mit einem Einbausatz und den dazugehörigen | Befestigungselementen | SS: Mit zwei elastischen Stutzen | Z45: Federrücklaufantrieb 24 V, Fabrikat | Belimo, mit integrierten Endschaltern und | thermoelektrischer Auslöseeinrichtung
1000756760 | Brandschutzklappe | FK2-EU/DE/750x600x500/ES/Z00 | 1797 | 84818085 | 4 | 37 | 855 | 660 | 500 | FK2-EU | pcs | DE | EUR | Brand- und Rauchschutz | Brandschutzklappen | Brandschutzklappen | ES: Mit einem Einbausatz und den dazugehörigen | Befestigungselementen
1000756761 | Brandschutzklappe | FK2-EU/DE/750x600x500/ES/Z01 | 1878 | 84818085 | 4 | 37 | 855 | 660 | 500 | FK2-EU | pcs | DE | EUR | Brand- und Rauchschutz | Brandschutzklappen | Brandschutzklappen | ES: Mit einem Einbausatz und den dazugehörigen | Befestigungselementen | Z01: Ein Endschalter, Anzeige Klappe ZU
1000756762 | Brandschutzklappe | FK2-EU/DE/750x600x500/ES/Z02 | 1878 | 84818085 | 4 | 37 | 855 | 660 | 500 | FK2-EU | pcs | DE | EUR | Brand- und Rauchschutz | Brandschutzklappen | Brandschutzklappen | ES: Mit einem Einbausatz und den dazugehörigen | Befestigungselementen | Z02: Ein Endschalter, Anzeige Klappe AUF
1000756763 | Brandschutzklappe | FK2-EU/DE/750x600x500/ES/Z03 | 1958 | 84818085 | 4 | 37 | 855 | 660 | 500 | FK2-EU | pcs | DE | EUR | Brand- und Rauchschutz | Brandschutzklappen | Brandschutzklappen | ES: Mit einem Einbausatz und den dazugehörigen | Befestigungselementen | Z03: Zwei Endschalter, Anzeige Klappe ZU und AUF
1000756764 | Brandschutzklappe | FK2-EU/DE/750x600x500/ES/Z43 | 2996 | 84818085 | 4 | 38 | 895 | 660 | 500 | FK2-EU | pcs | DE | EUR | Brand- und Rauchschutz | Brandschutzklappen | Brandschutzklappen | ES: Mit einem Einbausatz und den dazugehörigen | Befestigungselementen | Z43: Federrücklaufantrieb 230 V, Fabrikat Belimo, | mit integrierten Endschaltern und | thermoelektrischer Auslöseeinrichtung
1000756765 | Brandschutzklappe | FK2-EU/DE/750x600x500/ES/Z45 | 2961 | 84818085 | 4 | 38 | 895 | 660 | 500 | FK2-EU | pcs | DE | EUR | Brand- und Rauchschutz | Brandschutzklappen | Brandschutzklappen | ES: Mit einem Einbausatz und den dazugehörigen | Befestigungselementen | Z45: Federrücklaufantrieb 24 V, Fabrikat | Belimo, mit integrierten Endschaltern und | thermoelektrischer Auslöseeinrichtung
1000787042 | Brandschutzklappe | FK2-EU/DE/750x600x500/S0/Z00 | 1514 | 84818085 | 4 | 37 | 855 | 660 | 500 | FK2-EU | pcs | DE | EUR | Brand- und Rauchschutz | Brandschutzklappen | Brandschutzklappen | S0: Mit einem auf der Bedienseite angeordneten | elastischen Stutzen
1000787043 | Brandschutzklappe | FK2-EU/DE/750x600x500/S0/Z01 | 1595 | 84818085 | 4 | 37 | 855 | 660 | 500 | FK2-EU | pcs | DE | EUR | Brand- und Rauchschutz | Brandschutzklappen | Brandschutzklappen | S0: Mit einem auf der Bedienseite angeordneten | elastischen Stutzen | Z01: Ein Endschalter, Anzeige Klappe ZU
1000787044 | Brandschutzklappe | FK2-EU/DE/750x600x500/S0/Z02 | 1595 | 84818085 | 4 | 37 | 855 | 660 | 500 | FK2-EU | pcs | DE | EUR | Brand- und Rauchschutz | Brandschutzklappen | Brandschutzklappen | S0: Mit einem auf der Bedienseite angeordneten | elastischen Stutzen | Z02: Ein Endschalter, Anzeige Klappe AUF
1000787045 | Brandschutzklappe | FK2-EU/DE/750x600x500/S0/Z03 | 1675 | 84818085 | 4 | 37 | 855 | 660 | 500 | FK2-EU | pcs | DE | EUR | Brand- und Rauchschutz | Brandschutzklappen | Brandschutzklappen | S0: Mit einem auf der Bedienseite angeordneten | elastischen Stutzen | Z03: Zwei Endschalter, Anzeige Klappe ZU und AUF
1000787046 | Brandschutzklappe | FK2-EU/DE/750x600x500/S0/Z43 | 2713 | 84818085 | 4 | 38 | 895 | 660 | 500 | FK2-EU | pcs | DE | EUR | Brand- und Rauchschutz | Brandschutzklappen | Brandschutzklappen | S0: Mit einem auf der Bedienseite angeordneten | elastischen Stutzen | Z43: Federrücklaufantrieb 230 V, Fabrikat Belimo, | mit integrierten Endschaltern und | thermoelektrischer Auslöseeinrichtung
1000787047 | Brandschutzklappe | FK2-EU/DE/750x600x500/S0/Z45 | 2678 | 84818085 | 4 | 38 | 895 | 660 | 500 | FK2-EU | pcs | DE | EUR | Brand- und Rauchschutz | Brandschutzklappen | Brandschutzklappen | S0: Mit einem auf der Bedienseite angeordneten | elastischen Stutzen | Z45: Federrücklaufantrieb 24 V, Fabrikat | Belimo, mit integrierten Endschaltern und | thermoelektrischer Auslöseeinrichtung
1000756754 | Brandschutzklappe | FK2-EU/DE/750x600x500/SS/Z00 | 2102 | 84818085 | 4 | 37 | 855 | 660 | 500 | FK2-EU | pcs | DE | EUR | Brand- und Rauchschutz | Brandschutzklappen | Brandschutzklappen | SS: Mit zwei elastischen Stutzen
1000756755 | Brandschutzklappe | FK2-EU/DE/750x600x500/SS/Z01 | 2183 | 84818085 | 4 | 37 | 855 | 660 | 500 | FK2-EU | pcs | DE | EUR | Brand- und Rauchschutz | Brandschutzklappen | Brandschutzklappen | SS: Mit zwei elastischen Stutzen | Z01: Ein Endschalter, Anzeige Klappe ZU
1000756756 | Brandschutzklappe | FK2-EU/DE/750x600x500/SS/Z02 | 2183 | 84818085 | 4 | 37 | 855 | 660 | 500 | FK2-EU | pcs | DE | EUR | Brand- und Rauchschutz | Brandschutzklappen | Brandschutzklappen | SS: Mit zwei elastischen Stutzen | Z02: Ein Endschalter, Anzeige Klappe AUF
1000756757 | Brandschutzklappe | FK2-EU/DE/750x600x500/SS/Z03 | 2263 | 84818085 | 4 | 37 | 855 | 660 | 500 | FK2-EU | pcs | DE | EUR | Brand- und Rauchschutz | Brandschutzklappen | Brandschutzklappen | SS: Mit zwei elastischen Stutzen | Z03: Zwei Endschalter, Anzeige Klappe ZU und AUF
1000756758 | Brandschutzklappe | FK2-EU/DE/750x600x500/SS/Z43 | 3301 | 84818085 | 4 | 38 | 895 | 660 | 500 | FK2-EU | pcs | DE | EUR | Brand- und Rauchschutz | Brandschutzklappen | Brandschutzklappen | SS: Mit zwei elastischen Stutzen | Z43: Federrücklaufantrieb 230 V, Fabrikat Belimo, | mit integrierten Endschaltern und | thermoelektrischer Auslöseeinrichtung
1000756759 | Brandschutzklappe | FK2-EU/DE/750x600x500/SS/Z45 | 3266 | 84818085 | 4 | 38 | 895 | 660 | 500 | FK2-EU | pcs | DE | EUR | Brand- und Rauchschutz | Brandschutzklappen | Brandschutzklappen | SS: Mit zwei elastischen Stutzen | Z45: Federrücklaufantrieb 24 V, Fabrikat | Belimo, mit integrierten Endschaltern und | thermoelektrischer Auslöseeinrichtung
1000756748 | Brandschutzklappe | FK2-EU/DE/750x600x500/Z00 | 926 | 84818085 | 4 | 37 | 855 | 660 | 500 | FK2-EU | pcs | DE | EUR | Brand- und Rauchschutz | Brandschutzklappen | Brandschutzklappen
1000756749 | Brandschutzklappe | FK2-EU/DE/750x600x500/Z01 | 1007 | 84818085 | 4 | 37 | 855 | 660 | 500 | FK2-EU | pcs | DE | EUR | Brand- und Rauchschutz | Brandschutzklappen | Brandschutzklappen | Z01: Ein Endschalter, Anzeige Klappe ZU
1000756750 | Brandschutzklappe | FK2-EU/DE/750x600x500/Z02 | 1007 | 84818085 | 4 | 37 | 855 | 660 | 500 | FK2-EU | pcs | DE | EUR | Brand- und Rauchschutz | Brandschutzklappen | Brandschutzklappen | Z02: Ein Endschalter, Anzeige Klappe AUF
1000756751 | Brandschutzklappe | FK2-EU/DE/750x600x500/Z03 | 1087 | 84818085 | 4 | 37 | 855 | 660 | 500 | FK2-EU | pcs | DE | EUR | Brand- und Rauchschutz | Brandschutzklappen | Brandschutzklappen | Z03: Zwei Endschalter, Anzeige Klappe ZU und AUF
1000756752 | Brandschutzklappe | FK2-EU/DE/750x600x500/Z43 | 2125 | 84818085 | 4 | 38 | 895 | 660 | 500 | FK2-EU | pcs | DE | EUR | Brand- und Rauchschutz | Brandschutzklappen | Brandschutzklappen | Z43: Federrücklaufantrieb 230 V, Fabrikat Belimo, | mit integrierten Endschaltern und | thermoelektrischer Auslöseeinrichtung
1000756753 | Brandschutzklappe | FK2-EU/DE/750x600x500/Z45 | 2090 | 84818085 | 4 | 38 | 895 | 660 | 500 | FK2-EU | pcs | DE | EUR | Brand- und Rauchschutz | Brandschutzklappen | Brandschutzklappen | Z45: Federrücklaufantrieb 24 V, Fabrikat | Belimo, mit integrierten Endschaltern und | thermoelektrischer Auslöseeinrichtung
1000756772 | Brandschutzklappe | FK2-EU/DE/750x650x305/Z00 | 952 | 84818085 | 4 | 33 | 855 | 710 | 305 | FK2-EU | pcs | DE | EUR | Brand- und Rauchschutz | Brandschutzklappen | Brandschutzklappen
1000756773 | Brandschutzklappe | FK2-EU/DE/750x650x305/Z01 | 1033 | 84818085 | 4 | 33 | 855 | 710 | 305 | FK2-EU | pcs | DE | EUR | Brand- und Rauchschutz | Brandschutzklappen | Brandschutzklappen | Z01: Ein Endschalter, Anzeige Klappe ZU
1000756774 | Brandschutzklappe | FK2-EU/DE/750x650x305/Z02 | 1033 | 84818085 | 4 | 33 | 855 | 710 | 305 | FK2-EU | pcs | DE | EUR | Brand- und Rauchschutz | Brandschutzklappen | Brandschutzklappen | Z02: Ein Endschalter, Anzeige Klappe AUF
1000756775 | Brandschutzklappe | FK2-EU/DE/750x650x305/Z03 | 1113 | 84818085 | 4 | 33 | 855 | 710 | 305 | FK2-EU | pcs | DE | EUR | Brand- und Rauchschutz | Brandschutzklappen | Brandschutzklappen | Z03: Zwei Endschalter, Anzeige Klappe ZU und AUF
1000756776 | Brandschutzklappe | FK2-EU/DE/750x650x305/Z43 | 2151 | 84818085 | 4 | 34 | 895 | 710 | 305 | FK2-EU | pcs | DE | EUR | Brand- und Rauchschutz | Brandschutzklappen | Brandschutzklappen | Z43: Federrücklaufantrieb 230 V, Fabrikat Belimo, | mit integrierten Endschaltern und | thermoelektrischer Auslöseeinrichtung
1000756777 | Brandschutzklappe | FK2-EU/DE/750x650x305/Z45 | 2116 | 84818085 | 4 | 34 | 895 | 710 | 305 | FK2-EU | pcs | DE | EUR | Brand- und Rauchschutz | Brandschutzklappen | Brandschutzklappen | Z45: Federrücklaufantrieb 24 V, Fabrikat | Belimo, mit integrierten Endschaltern und | thermoelektrischer Auslöseeinrichtung
1000787048 | Brandschutzklappe | FK2-EU/DE/750x650x500/0A/Z00 | 1333 | 84818085 | 4 | 39 | 855 | 710 | 500 | FK2-EU | pcs | DE | EUR | Brand- und Rauchschutz | Brandschutzklappen | Brandschutzklappen | 0A: Mit einem auf der Einbauseite angeordneten | Abschlussgitter
1000787049 | Brandschutzklappe | FK2-EU/DE/750x650x500/0A/Z01 | 1414 | 84818085 | 4 | 39 | 855 | 710 | 500 | FK2-EU | pcs | DE | EUR | Brand- und Rauchschutz | Brandschutzklappen | Brandschutzklappen | 0A: Mit einem auf der Einbauseite angeordneten | Abschlussgitter | Z01: Ein Endschalter, Anzeige Klappe ZU
1000787050 | Brandschutzklappe | FK2-EU/DE/750x650x500/0A/Z02 | 1414 | 84818085 | 4 | 39 | 855 | 710 | 500 | FK2-EU | pcs | DE | EUR | Brand- und Rauchschutz | Brandschutzklappen | Brandschutzklappen | 0A: Mit einem auf der Einbauseite angeordneten | Abschlussgitter | Z02: Ein Endschalter, Anzeige Klappe AUF
1000787051 | Brandschutzklappe | FK2-EU/DE/750x650x500/0A/Z03 | 1494 | 84818085 | 4 | 39 | 855 | 710 | 500 | FK2-EU | pcs | DE | EUR | Brand- und Rauchschutz | Brandschutzklappen | Brandschutzklappen | 0A: Mit einem auf der Einbauseite angeordneten | Abschlussgitter | Z03: Zwei Endschalter, Anzeige Klappe ZU und AUF
1000787052 | Brandschutzklappe | FK2-EU/DE/750x650x500/0A/Z43 | 2532 | 84818085 | 4 | 40 | 895 | 710 | 500 | FK2-EU | pcs | DE | EUR | Brand- und Rauchschutz | Brandschutzklappen | Brandschutzklappen | 0A: Mit einem auf der Einbauseite angeordneten | Abschlussgitter | Z43: Federrücklaufantrieb 230 V, Fabrikat Belimo, | mit integrierten Endschaltern und | thermoelektrischer Auslöseeinrichtung
1000787053 | Brandschutzklappe | FK2-EU/DE/750x650x500/0A/Z45 | 2497 | 84818085 | 4 | 40 | 895 | 710 | 500 | FK2-EU | pcs | DE | EUR | Brand- und Rauchschutz | Brandschutzklappen | Brandschutzklappen | 0A: Mit einem auf der Einbauseite angeordneten | Abschlussgitter | Z45: Federrücklaufantrieb 24 V, Fabrikat | Belimo, mit integrierten Endschaltern und | thermoelektrischer Auslöseeinrichtung
1000787054 | Brandschutzklappe | FK2-EU/DE/750x650x500/0S/Z00 | 1559 | 84818085 | 4 | 39 | 855 | 710 | 500 | FK2-EU | pcs | DE | EUR | Brand- und Rauchschutz | Brandschutzklappen | Brandschutzklappen | 0S: Mit einem auf der Einbauseite angeordneten | elastischen Stutzen
1000787055 | Brandschutzklappe | FK2-EU/DE/750x650x500/0S/Z01 | 1640 | 84818085 | 4 | 39 | 855 | 710 | 500 | FK2-EU | pcs | DE | EUR | Brand- und Rauchschutz | Brandschutzklappen | Brandschutzklappen | 0S: Mit einem auf der Einbauseite angeordneten | elastischen Stutzen | Z01: Ein Endschalter, Anzeige Klappe ZU
1000787056 | Brandschutzklappe | FK2-EU/DE/750x650x500/0S/Z02 | 1640 | 84818085 | 4 | 39 | 855 | 710 | 500 | FK2-EU | pcs | DE | EUR | Brand- und Rauchschutz | Brandschutzklappen | Brandschutzklappen | 0S: Mit einem auf der Einbauseite angeordneten | elastischen Stutzen | Z02: Ein Endschalter, Anzeige Klappe AUF
1000787057 | Brandschutzklappe | FK2-EU/DE/750x650x500/0S/Z03 | 1720 | 84818085 | 4 | 39 | 855 | 710 | 500 | FK2-EU | pcs | DE | EUR | Brand- und Rauchschutz | Brandschutzklappen | Brandschutzklappen | 0S: Mit einem auf der Einbauseite angeordneten | elastischen Stutzen | Z03: Zwei Endschalter, Anzeige Klappe ZU und AUF
1000787058 | Brandschutzklappe | FK2-EU/DE/750x650x500/0S/Z43 | 2758 | 84818085 | 4 | 40 | 895 | 710 | 500 | FK2-EU | pcs | DE | EUR | Brand- und Rauchschutz | Brandschutzklappen | Brandschutzklappen | 0S: Mit einem auf der Einbauseite angeordneten | elastischen Stutzen | Z43: Federrücklaufantrieb 230 V, Fabrikat Belimo, | mit integrierten Endschaltern und | thermoelektrischer Auslöseeinrichtung
1000787059 | Brandschutzklappe | FK2-EU/DE/750x650x500/0S/Z45 | 2723 | 84818085 | 4 | 40 | 895 | 710 | 500 | FK2-EU | pcs | DE | EUR | Brand- und Rauchschutz | Brandschutzklappen | Brandschutzklappen | 0S: Mit einem auf der Einbauseite angeordneten | elastischen Stutzen | Z45: Federrücklaufantrieb 24 V, Fabrikat | Belimo, mit integrierten Endschaltern und | thermoelektrischer Auslöseeinrichtung
1000787060 | Brandschutzklappe | FK2-EU/DE/750x650x500/A0/Z00 | 1333 | 84818085 | 4 | 39 | 855 | 710 | 500 | FK2-EU | pcs | DE | EUR | Brand- und Rauchschutz | Brandschutzklappen | Brandschutzklappen | A0: Mit einem auf der Bedienseite angeordneten | Abschlussgitter
1000787061 | Brandschutzklappe | FK2-EU/DE/750x650x500/A0/Z01 | 1414 | 84818085 | 4 | 39 | 855 | 710 | 500 | FK2-EU | pcs | DE | EUR | Brand- und Rauchschutz | Brandschutzklappen | Brandschutzklappen | A0: Mit einem auf der Bedienseite angeordneten | Abschlussgitter | Z01: Ein Endschalter, Anzeige Klappe ZU
1000787062 | Brandschutzklappe | FK2-EU/DE/750x650x500/A0/Z02 | 1414 | 84818085 | 4 | 39 | 855 | 710 | 500 | FK2-EU | pcs | DE | EUR | Brand- und Rauchschutz | Brandschutzklappen | Brandschutzklappen | A0: Mit einem auf der Bedienseite angeordneten | Abschlussgitter | Z02: Ein Endschalter, Anzeige Klappe AUF
1000787063 | Brandschutzklappe | FK2-EU/DE/750x650x500/A0/Z03 | 1494 | 84818085 | 4 | 39 | 855 | 710 | 500 | FK2-EU | pcs | DE | EUR | Brand- und Rauchschutz | Brandschutzklappen | Brandschutzklappen | A0: Mit einem auf der Bedienseite angeordneten | Abschlussgitter | Z03: Zwei Endschalter, Anzeige Klappe ZU und AUF
1000787064 | Brandschutzklappe | FK2-EU/DE/750x650x500/A0/Z43 | 2532 | 84818085 | 4 | 40 | 895 | 710 | 500 | FK2-EU | pcs | DE | EUR | Brand- und Rauchschutz | Brandschutzklappen | Brandschutzklappen | A0: Mit einem auf der Bedienseite angeordneten | Abschlussgitter | Z43: Federrücklaufantrieb 230 V, Fabrikat Belimo, | mit integrierten Endschaltern und | thermoelektrischer Auslöseeinrichtung
1000787065 | Brandschutzklappe | FK2-EU/DE/750x650x500/A0/Z45 | 2497 | 84818085 | 4 | 40 | 895 | 710 | 500 | FK2-EU | pcs | DE | EUR | Brand- und Rauchschutz | Brandschutzklappen | Brandschutzklappen | A0: Mit einem auf der Bedienseite angeordneten | Abschlussgitter | Z45: Federrücklaufantrieb 24 V, Fabrikat | Belimo, mit integrierten Endschaltern und | thermoelektrischer Auslöseeinrichtung
1000809164 | Brandschutzklappe | FK2-EU/DE/750x650x500/AA/Z43RM | 6368 | 84818085 | 4 | 39 | 895 | 740 | 500 | FK2-EU | pcs | DE | EUR | Brand- und Rauchschutz | Brandschutzklappen | Brandschutzklappen | AA: Mit beidseitig angeordneten Abschlussgitter | Z43RM: Federrücklaufantrieb 230 V, Fabrikat Belimo, mit | integrierten Endschaltern und thermoelektrischer | Auslöseeinrichtung in Verbindung mit einer | Rauchauslöseeinrichtung Typ RM-O-3-D
1000809165 | Brandschutzklappe | FK2-EU/DE/750x650x500/AA/Z45RM | 6333 | 84818085 | 4 | 39 | 895 | 740 | 500 | FK2-EU | pcs | DE | EUR | Brand- und Rauchschutz | Brandschutzklappen | Brandschutzklappen | AA: Mit beidseitig angeordneten Abschlussgitter | Z45RM: Federrücklaufantrieb 24 V, Fabrikat Belimo, mit | integrierten Endschaltern und thermoelektrischer | Auslöseeinrichtung in Verbindung mit einer | Rauchauslöseeinrchtung Typ RM-O-3-D
1000756796 | Brandschutzklappe | FK2-EU/DE/750x650x500/ES/SS/Z00 | 3057 | 84818085 | 4 | 39 | 855 | 710 | 500 | FK2-EU | pcs | DE | EUR | Brand- und Rauchschutz | Brandschutzklappen | Brandschutzklappen | ES: Mit einem Einbausatz und den dazugehörigen | Befestigungselementen | SS: Mit zwei elastischen Stutzen
1000756797 | Brandschutzklappe | FK2-EU/DE/750x650x500/ES/SS/Z01 | 3138 | 84818085 | 4 | 39 | 855 | 710 | 500 | FK2-EU | pcs | DE | EUR | Brand- und Rauchschutz | Brandschutzklappen | Brandschutzklappen | ES: Mit einem Einbausatz und den dazugehörigen | Befestigungselementen | SS: Mit zwei elastischen Stutzen | Z01: Ein Endschalter, Anzeige Klappe ZU
1000756798 | Brandschutzklappe | FK2-EU/DE/750x650x500/ES/SS/Z02 | 3138 | 84818085 | 4 | 39 | 855 | 710 | 500 | FK2-EU | pcs | DE | EUR | Brand- und Rauchschutz | Brandschutzklappen | Brandschutzklappen | ES: Mit einem Einbausatz und den dazugehörigen | Befestigungselementen | SS: Mit zwei elastischen Stutzen | Z02: Ein Endschalter, Anzeige Klappe AUF
1000756799 | Brandschutzklappe | FK2-EU/DE/750x650x500/ES/SS/Z03 | 3218 | 84818085 | 4 | 39 | 855 | 710 | 500 | FK2-EU | pcs | DE | EUR | Brand- und Rauchschutz | Brandschutzklappen | Brandschutzklappen | ES: Mit einem Einbausatz und den dazugehörigen | Befestigungselementen | SS: Mit zwei elastischen Stutzen | Z03: Zwei Endschalter, Anzeige Klappe ZU und AUF
1000756800 | Brandschutzklappe | FK2-EU/DE/750x650x500/ES/SS/Z43 | 4256 | 84818085 | 4 | 40 | 895 | 710 | 500 | FK2-EU | pcs | DE | EUR | Brand- und Rauchschutz | Brandschutzklappen | Brandschutzklappen | ES: Mit einem Einbausatz und den dazugehörigen | Befestigungselementen | SS: Mit zwei elastischen Stutzen | Z43: Federrücklaufantrieb 230 V, Fabrikat Belimo, | mit integrierten Endschaltern und | thermoelektrischer Auslöseeinrichtung
1000756801 | Brandschutzklappe | FK2-EU/DE/750x650x500/ES/SS/Z45 | 4221 | 84818085 | 4 | 40 | 895 | 710 | 500 | FK2-EU | pcs | DE | EUR | Brand- und Rauchschutz | Brandschutzklappen | Brandschutzklappen | ES: Mit einem Einbausatz und den dazugehörigen | Befestigungselementen | SS: Mit zwei elastischen Stutzen | Z45: Federrücklaufantrieb 24 V, Fabrikat | Belimo, mit integrierten Endschaltern und | thermoelektrischer Auslöseeinrichtung
1000756790 | Brandschutzklappe | FK2-EU/DE/750x650x500/ES/Z00 | 1843 | 84818085 | 4 | 39 | 855 | 710 | 500 | FK2-EU | pcs | DE | EUR | Brand- und Rauchschutz | Brandschutzklappen | Brandschutzklappen | ES: Mit einem Einbausatz und den dazugehörigen | Befestigungselementen
1000756791 | Brandschutzklappe | FK2-EU/DE/750x650x500/ES/Z01 | 1924 | 84818085 | 4 | 39 | 855 | 710 | 500 | FK2-EU | pcs | DE | EUR | Brand- und Rauchschutz | Brandschutzklappen | Brandschutzklappen | ES: Mit einem Einbausatz und den dazugehörigen | Befestigungselementen | Z01: Ein Endschalter, Anzeige Klappe ZU
1000756792 | Brandschutzklappe | FK2-EU/DE/750x650x500/ES/Z02 | 1924 | 84818085 | 4 | 39 | 855 | 710 | 500 | FK2-EU | pcs | DE | EUR | Brand- und Rauchschutz | Brandschutzklappen | Brandschutzklappen | ES: Mit einem Einbausatz und den dazugehörigen | Befestigungselementen | Z02: Ein Endschalter, Anzeige Klappe AUF
1000756793 | Brandschutzklappe | FK2-EU/DE/750x650x500/ES/Z03 | 2004 | 84818085 | 4 | 39 | 855 | 710 | 500 | FK2-EU | pcs | DE | EUR | Brand- und Rauchschutz | Brandschutzklappen | Brandschutzklappen | ES: Mit einem Einbausatz und den dazugehörigen | Befestigungselementen | Z03: Zwei Endschalter, Anzeige Klappe ZU und AUF
1000756794 | Brandschutzklappe | FK2-EU/DE/750x650x500/ES/Z43 | 3042 | 84818085 | 4 | 40 | 895 | 710 | 500 | FK2-EU | pcs | DE | EUR | Brand- und Rauchschutz | Brandschutzklappen | Brandschutzklappen | ES: Mit einem Einbausatz und den dazugehörigen | Befestigungselementen | Z43: Federrücklaufantrieb 230 V, Fabrikat Belimo, | mit integrierten Endschaltern und | thermoelektrischer Auslöseeinrichtung
1000756795 | Brandschutzklappe | FK2-EU/DE/750x650x500/ES/Z45 | 3007 | 84818085 | 4 | 40 | 895 | 710 | 500 | FK2-EU | pcs | DE | EUR | Brand- und Rauchschutz | Brandschutzklappen | Brandschutzklappen | ES: Mit einem Einbausatz und den dazugehörigen | Befestigungselementen | Z45: Federrücklaufantrieb 24 V, Fabrikat | Belimo, mit integrierten Endschaltern und | thermoelektrischer Auslöseeinrichtung
1000787066 | Brandschutzklappe | FK2-EU/DE/750x650x500/S0/Z00 | 1559 | 84818085 | 4 | 39 | 855 | 710 | 500 | FK2-EU | pcs | DE | EUR | Brand- und Rauchschutz | Brandschutzklappen | Brandschutzklappen | S0: Mit einem auf der Bedienseite angeordneten | elastischen Stutzen
1000787067 | Brandschutzklappe | FK2-EU/DE/750x650x500/S0/Z01 | 1640 | 84818085 | 4 | 39 | 855 | 710 | 500 | FK2-EU | pcs | DE | EUR | Brand- und Rauchschutz | Brandschutzklappen | Brandschutzklappen | S0: Mit einem auf der Bedienseite angeordneten | elastischen Stutzen | Z01: Ein Endschalter, Anzeige Klappe ZU
1000787068 | Brandschutzklappe | FK2-EU/DE/750x650x500/S0/Z02 | 1640 | 84818085 | 4 | 39 | 855 | 710 | 500 | FK2-EU | pcs | DE | EUR | Brand- und Rauchschutz | Brandschutzklappen | Brandschutzklappen | S0: Mit einem auf der Bedienseite angeordneten | elastischen Stutzen | Z02: Ein Endschalter, Anzeige Klappe AUF
1000787069 | Brandschutzklappe | FK2-EU/DE/750x650x500/S0/Z03 | 1720 | 84818085 | 4 | 39 | 855 | 710 | 500 | FK2-EU | pcs | DE | EUR | Brand- und Rauchschutz | Brandschutzklappen | Brandschutzklappen | S0: Mit einem auf der Bedienseite angeordneten | elastischen Stutzen | Z03: Zwei Endschalter, Anzeige Klappe ZU und AUF
1000787070 | Brandschutzklappe | FK2-EU/DE/750x650x500/S0/Z43 | 2758 | 84818085 | 4 | 40 | 895 | 710 | 500 | FK2-EU | pcs | DE | EUR | Brand- und Rauchschutz | Brandschutzklappen | Brandschutzklappen | S0: Mit einem auf der Bedienseite angeordneten | elastischen Stutzen | Z43: Federrücklaufantrieb 230 V, Fabrikat Belimo, | mit integrierten Endschaltern und | thermoelektrischer Auslöseeinrichtung
1000787071 | Brandschutzklappe | FK2-EU/DE/750x650x500/S0/Z45 | 2723 | 84818085 | 4 | 40 | 895 | 710 | 500 | FK2-EU | pcs | DE | EUR | Brand- und Rauchschutz | Brandschutzklappen | Brandschutzklappen | S0: Mit einem auf der Bedienseite angeordneten | elastischen Stutzen | Z45: Federrücklaufantrieb 24 V, Fabrikat | Belimo, mit integrierten Endschaltern und | thermoelektrischer Auslöseeinrichtung
1000756784 | Brandschutzklappe | FK2-EU/DE/750x650x500/SS/Z00 | 2166 | 84818085 | 4 | 39 | 855 | 710 | 500 | FK2-EU | pcs | DE | EUR | Brand- und Rauchschutz | Brandschutzklappen | Brandschutzklappen | SS: Mit zwei elastischen Stutzen
1000756785 | Brandschutzklappe | FK2-EU/DE/750x650x500/SS/Z01 | 2247 | 84818085 | 4 | 39 | 855 | 710 | 500 | FK2-EU | pcs | DE | EUR | Brand- und Rauchschutz | Brandschutzklappen | Brandschutzklappen | SS: Mit zwei elastischen Stutzen | Z01: Ein Endschalter, Anzeige Klappe ZU
1000756786 | Brandschutzklappe | FK2-EU/DE/750x650x500/SS/Z02 | 2247 | 84818085 | 4 | 39 | 855 | 710 | 500 | FK2-EU | pcs | DE | EUR | Brand- und Rauchschutz | Brandschutzklappen | Brandschutzklappen | SS: Mit zwei elastischen Stutzen | Z02: Ein Endschalter, Anzeige Klappe AUF
1000756787 | Brandschutzklappe | FK2-EU/DE/750x650x500/SS/Z03 | 2327 | 84818085 | 4 | 39 | 855 | 710 | 500 | FK2-EU | pcs | DE | EUR | Brand- und Rauchschutz | Brandschutzklappen | Brandschutzklappen | SS: Mit zwei elastischen Stutzen | Z03: Zwei Endschalter, Anzeige Klappe ZU und AUF
1000756788 | Brandschutzklappe | FK2-EU/DE/750x650x500/SS/Z43 | 3365 | 84818085 | 4 | 40 | 895 | 710 | 500 | FK2-EU | pcs | DE | EUR | Brand- und Rauchschutz | Brandschutzklappen | Brandschutzklappen | SS: Mit zwei elastischen Stutzen | Z43: Federrücklaufantrieb 230 V, Fabrikat Belimo, | mit integrierten Endschaltern und | thermoelektrischer Auslöseeinrichtung
1000756789 | Brandschutzklappe | FK2-EU/DE/750x650x500/SS/Z45 | 3330 | 84818085 | 4 | 40 | 895 | 710 | 500 | FK2-EU | pcs | DE | EUR | Brand- und Rauchschutz | Brandschutzklappen | Brandschutzklappen | SS: Mit zwei elastischen Stutzen | Z45: Federrücklaufantrieb 24 V, Fabrikat | Belimo, mit integrierten Endschaltern und | thermoelektrischer Auslöseeinrichtung
1000756778 | Brandschutzklappe | FK2-EU/DE/750x650x500/Z00 | 952 | 84818085 | 4 | 39 | 855 | 710 | 500 | FK2-EU | pcs | DE | EUR | Brand- und Rauchschutz | Brandschutzklappen | Brandschutzklappen
1000756779 | Brandschutzklappe | FK2-EU/DE/750x650x500/Z01 | 1033 | 84818085 | 4 | 39 | 855 | 710 | 500 | FK2-EU | pcs | DE | EUR | Brand- und Rauchschutz | Brandschutzklappen | Brandschutzklappen | Z01: Ein Endschalter, Anzeige Klappe ZU
1000756780 | Brandschutzklappe | FK2-EU/DE/750x650x500/Z02 | 1033 | 84818085 | 4 | 39 | 855 | 710 | 500 | FK2-EU | pcs | DE | EUR | Brand- und Rauchschutz | Brandschutzklappen | Brandschutzklappen | Z02: Ein Endschalter, Anzeige Klappe AUF
1000756781 | Brandschutzklappe | FK2-EU/DE/750x650x500/Z03 | 1113 | 84818085 | 4 | 39 | 855 | 710 | 500 | FK2-EU | pcs | DE | EUR | Brand- und Rauchschutz | Brandschutzklappen | Brandschutzklappen | Z03: Zwei Endschalter, Anzeige Klappe ZU und AUF
1000756782 | Brandschutzklappe | FK2-EU/DE/750x650x500/Z43 | 2151 | 84818085 | 4 | 40 | 895 | 710 | 500 | FK2-EU | pcs | DE | EUR | Brand- und Rauchschutz | Brandschutzklappen | Brandschutzklappen | Z43: Federrücklaufantrieb 230 V, Fabrikat Belimo, | mit integrierten Endschaltern und | thermoelektrischer Auslöseeinrichtung
1000756783 | Brandschutzklappe | FK2-EU/DE/750x650x500/Z45 | 2116 | 84818085 | 4 | 40 | 895 | 710 | 500 | FK2-EU | pcs | DE | EUR | Brand- und Rauchschutz | Brandschutzklappen | Brandschutzklappen | Z45: Federrücklaufantrieb 24 V, Fabrikat | Belimo, mit integrierten Endschaltern und | thermoelektrischer Auslöseeinrichtung
1000756802 | Brandschutzklappe | FK2-EU/DE/750x700x305/Z00 | 993 | 84818085 | 4 | 35 | 855 | 760 | 305 | FK2-EU | pcs | DE | EUR | Brand- und Rauchschutz | Brandschutzklappen | Brandschutzklappen
1000756803 | Brandschutzklappe | FK2-EU/DE/750x700x305/Z01 | 1074 | 84818085 | 4 | 35 | 855 | 760 | 305 | FK2-EU | pcs | DE | EUR | Brand- und Rauchschutz | Brandschutzklappen | Brandschutzklappen | Z01: Ein Endschalter, Anzeige Klappe ZU
1000756804 | Brandschutzklappe | FK2-EU/DE/750x700x305/Z02 | 1074 | 84818085 | 4 | 35 | 855 | 760 | 305 | FK2-EU | pcs | DE | EUR | Brand- und Rauchschutz | Brandschutzklappen | Brandschutzklappen | Z02: Ein Endschalter, Anzeige Klappe AUF
1000756805 | Brandschutzklappe | FK2-EU/DE/750x700x305/Z03 | 1154 | 84818085 | 4 | 35 | 855 | 760 | 305 | FK2-EU | pcs | DE | EUR | Brand- und Rauchschutz | Brandschutzklappen | Brandschutzklappen | Z03: Zwei Endschalter, Anzeige Klappe ZU und AUF
1000756806 | Brandschutzklappe | FK2-EU/DE/750x700x305/Z43 | 2192 | 84818085 | 4 | 36 | 895 | 760 | 305 | FK2-EU | pcs | DE | EUR | Brand- und Rauchschutz | Brandschutzklappen | Brandschutzklappen | Z43: Federrücklaufantrieb 230 V, Fabrikat Belimo, | mit integrierten Endschaltern und | thermoelektrischer Auslöseeinrichtung
1000756807 | Brandschutzklappe | FK2-EU/DE/750x700x305/Z45 | 2157 | 84818085 | 4 | 36 | 895 | 760 | 305 | FK2-EU | pcs | DE | EUR | Brand- und Rauchschutz | Brandschutzklappen | Brandschutzklappen | Z45: Federrücklaufantrieb 24 V, Fabrikat | Belimo, mit integrierten Endschaltern und | thermoelektrischer Auslöseeinrichtung
1000787072 | Brandschutzklappe | FK2-EU/DE/750x700x500/0A/Z00 | 1383 | 84818085 | 4 | 41 | 855 | 760 | 500 | FK2-EU | pcs | DE | EUR | Brand- und Rauchschutz | Brandschutzklappen | Brandschutzklappen | 0A: Mit einem auf der Einbauseite angeordneten | Abschlussgitter
1000787073 | Brandschutzklappe | FK2-EU/DE/750x700x500/0A/Z01 | 1464 | 84818085 | 4 | 41 | 855 | 760 | 500 | FK2-EU | pcs | DE | EUR | Brand- und Rauchschutz | Brandschutzklappen | Brandschutzklappen | 0A: Mit einem auf der Einbauseite angeordneten | Abschlussgitter | Z01: Ein Endschalter, Anzeige Klappe ZU
1000787074 | Brandschutzklappe | FK2-EU/DE/750x700x500/0A/Z02 | 1464 | 84818085 | 4 | 41 | 855 | 760 | 500 | FK2-EU | pcs | DE | EUR | Brand- und Rauchschutz | Brandschutzklappen | Brandschutzklappen | 0A: Mit einem auf der Einbauseite angeordneten | Abschlussgitter | Z02: Ein Endschalter, Anzeige Klappe AUF
1000787075 | Brandschutzklappe | FK2-EU/DE/750x700x500/0A/Z03 | 1544 | 84818085 | 4 | 41 | 855 | 760 | 500 | FK2-EU | pcs | DE | EUR | Brand- und Rauchschutz | Brandschutzklappen | Brandschutzklappen | 0A: Mit einem auf der Einbauseite angeordneten | Abschlussgitter | Z03: Zwei Endschalter, Anzeige Klappe ZU und AUF
1000787076 | Brandschutzklappe | FK2-EU/DE/750x700x500/0A/Z43 | 2582 | 84818085 | 4 | 42 | 895 | 760 | 500 | FK2-EU | pcs | DE | EUR | Brand- und Rauchschutz | Brandschutzklappen | Brandschutzklappen | 0A: Mit einem auf der Einbauseite angeordneten | Abschlussgitter | Z43: Federrücklaufantrieb 230 V, Fabrikat Belimo, | mit integrierten Endschaltern und | thermoelektrischer Auslöseeinrichtung
1000787077 | Brandschutzklappe | FK2-EU/DE/750x700x500/0A/Z45 | 2547 | 84818085 | 4 | 42 | 895 | 760 | 500 | FK2-EU | pcs | DE | EUR | Brand- und Rauchschutz | Brandschutzklappen | Brandschutzklappen | 0A: Mit einem auf der Einbauseite angeordneten | Abschlussgitter | Z45: Federrücklaufantrieb 24 V, Fabrikat | Belimo, mit integrierten Endschaltern und | thermoelektrischer Auslöseeinrichtung
1000787078 | Brandschutzklappe | FK2-EU/DE/750x700x500/0S/Z00 | 1615 | 84818085 | 4 | 41 | 855 | 760 | 500 | FK2-EU | pcs | DE | EUR | Brand- und Rauchschutz | Brandschutzklappen | Brandschutzklappen | 0S: Mit einem auf der Einbauseite angeordneten | elastischen Stutzen
1000787079 | Brandschutzklappe | FK2-EU/DE/750x700x500/0S/Z01 | 1696 | 84818085 | 4 | 41 | 855 | 760 | 500 | FK2-EU | pcs | DE | EUR | Brand- und Rauchschutz | Brandschutzklappen | Brandschutzklappen | 0S: Mit einem auf der Einbauseite angeordneten | elastischen Stutzen | Z01: Ein Endschalter, Anzeige Klappe ZU
1000787080 | Brandschutzklappe | FK2-EU/DE/750x700x500/0S/Z02 | 1696 | 84818085 | 4 | 41 | 855 | 760 | 500 | FK2-EU | pcs | DE | EUR | Brand- und Rauchschutz | Brandschutzklappen | Brandschutzklappen | 0S: Mit einem auf der Einbauseite angeordneten | elastischen Stutzen | Z02: Ein Endschalter, Anzeige Klappe AUF
1000787081 | Brandschutzklappe | FK2-EU/DE/750x700x500/0S/Z03 | 1776 | 84818085 | 4 | 41 | 855 | 760 | 500 | FK2-EU | pcs | DE | EUR | Brand- und Rauchschutz | Brandschutzklappen | Brandschutzklappen | 0S: Mit einem auf der Einbauseite angeordneten | elastischen Stutzen | Z03: Zwei Endschalter, Anzeige Klappe ZU und AUF
1000787082 | Brandschutzklappe | FK2-EU/DE/750x700x500/0S/Z43 | 2814 | 84818085 | 4 | 42 | 895 | 760 | 500 | FK2-EU | pcs | DE | EUR | Brand- und Rauchschutz | Brandschutzklappen | Brandschutzklappen | 0S: Mit einem auf der Einbauseite angeordneten | elastischen Stutzen | Z43: Federrücklaufantrieb 230 V, Fabrikat Belimo, | mit integrierten Endschaltern und | thermoelektrischer Auslöseeinrichtung
1000787083 | Brandschutzklappe | FK2-EU/DE/750x700x500/0S/Z45 | 2779 | 84818085 | 4 | 42 | 895 | 760 | 500 | FK2-EU | pcs | DE | EUR | Brand- und Rauchschutz | Brandschutzklappen | Brandschutzklappen | 0S: Mit einem auf der Einbauseite angeordneten | elastischen Stutzen | Z45: Federrücklaufantrieb 24 V, Fabrikat | Belimo, mit integrierten Endschaltern und | thermoelektrischer Auslöseeinrichtung
1000787084 | Brandschutzklappe | FK2-EU/DE/750x700x500/A0/Z00 | 1383 | 84818085 | 4 | 41 | 855 | 760 | 500 | FK2-EU | pcs | DE | EUR | Brand- und Rauchschutz | Brandschutzklappen | Brandschutzklappen | A0: Mit einem auf der Bedienseite angeordneten | Abschlussgitter
1000787085 | Brandschutzklappe | FK2-EU/DE/750x700x500/A0/Z01 | 1464 | 84818085 | 4 | 41 | 855 | 760 | 500 | FK2-EU | pcs | DE | EUR | Brand- und Rauchschutz | Brandschutzklappen | Brandschutzklappen | A0: Mit einem auf der Bedienseite angeordneten | Abschlussgitter | Z01: Ein Endschalter, Anzeige Klappe ZU
1000787086 | Brandschutzklappe | FK2-EU/DE/750x700x500/A0/Z02 | 1464 | 84818085 | 4 | 41 | 855 | 760 | 500 | FK2-EU | pcs | DE | EUR | Brand- und Rauchschutz | Brandschutzklappen | Brandschutzklappen | A0: Mit einem auf der Bedienseite angeordneten | Abschlussgitter | Z02: Ein Endschalter, Anzeige Klappe AUF
1000787087 | Brandschutzklappe | FK2-EU/DE/750x700x500/A0/Z03 | 1544 | 84818085 | 4 | 41 | 855 | 760 | 500 | FK2-EU | pcs | DE | EUR | Brand- und Rauchschutz | Brandschutzklappen | Brandschutzklappen | A0: Mit einem auf der Bedienseite angeordneten | Abschlussgitter | Z03: Zwei Endschalter, Anzeige Klappe ZU und AUF
1000787088 | Brandschutzklappe | FK2-EU/DE/750x700x500/A0/Z43 | 2582 | 84818085 | 4 | 42 | 895 | 760 | 500 | FK2-EU | pcs | DE | EUR | Brand- und Rauchschutz | Brandschutzklappen | Brandschutzklappen | A0: Mit einem auf der Bedienseite angeordneten | Abschlussgitter | Z43: Federrücklaufantrieb 230 V, Fabrikat Belimo, | mit integrierten Endschaltern und | thermoelektrischer Auslöseeinrichtung
1000787089 | Brandschutzklappe | FK2-EU/DE/750x700x500/A0/Z45 | 2547 | 84818085 | 4 | 42 | 895 | 760 | 500 | FK2-EU | pcs | DE | EUR | Brand- und Rauchschutz | Brandschutzklappen | Brandschutzklappen | A0: Mit einem auf der Bedienseite angeordneten | Abschlussgitter | Z45: Federrücklaufantrieb 24 V, Fabrikat | Belimo, mit integrierten Endschaltern und | thermoelektrischer Auslöseeinrichtung
1000809166 | Brandschutzklappe | FK2-EU/DE/750x700x500/AA/Z43RM | 6425 | 84818085 | 4 | 41 | 895 | 790 | 500 | FK2-EU | pcs | DE | EUR | Brand- und Rauchschutz | Brandschutzklappen | Brandschutzklappen | AA: Mit beidseitig angeordneten Abschlussgitter | Z43RM: Federrücklaufantrieb 230 V, Fabrikat Belimo, mit | integrierten Endschaltern und thermoelektrischer | Auslöseeinrichtung in Verbindung mit einer | Rauchauslöseeinrichtung Typ RM-O-3-D
1000809167 | Brandschutzklappe | FK2-EU/DE/750x700x500/AA/Z45RM | 6390 | 84818085 | 4 | 41 | 895 | 790 | 500 | FK2-EU | pcs | DE | EUR | Brand- und Rauchschutz | Brandschutzklappen | Brandschutzklappen | AA: Mit beidseitig angeordneten Abschlussgitter | Z45RM: Federrücklaufantrieb 24 V, Fabrikat Belimo, mit | integrierten Endschaltern und thermoelektrischer | Auslöseeinrichtung in Verbindung mit einer | Rauchauslöseeinrchtung Typ RM-O-3-D
1000756826 | Brandschutzklappe | FK2-EU/DE/750x700x500/ES/SS/Z00 | 3148 | 84818085 | 4 | 41 | 855 | 760 | 500 | FK2-EU | pcs | DE | EUR | Brand- und Rauchschutz | Brandschutzklappen | Brandschutzklappen | ES: Mit einem Einbausatz und den dazugehörigen | Befestigungselementen | SS: Mit zwei elastischen Stutzen
1000756827 | Brandschutzklappe | FK2-EU/DE/750x700x500/ES/SS/Z01 | 3229 | 84818085 | 4 | 41 | 855 | 760 | 500 | FK2-EU | pcs | DE | EUR | Brand- und Rauchschutz | Brandschutzklappen | Brandschutzklappen | ES: Mit einem Einbausatz und den dazugehörigen | Befestigungselementen | SS: Mit zwei elastischen Stutzen | Z01: Ein Endschalter, Anzeige Klappe ZU
1000756828 | Brandschutzklappe | FK2-EU/DE/750x700x500/ES/SS/Z02 | 3229 | 84818085 | 4 | 41 | 855 | 760 | 500 | FK2-EU | pcs | DE | EUR | Brand- und Rauchschutz | Brandschutzklappen | Brandschutzklappen | ES: Mit einem Einbausatz und den dazugehörigen | Befestigungselementen | SS: Mit zwei elastischen Stutzen | Z02: Ein Endschalter, Anzeige Klappe AUF
1000756829 | Brandschutzklappe | FK2-EU/DE/750x700x500/ES/SS/Z03 | 3309 | 84818085 | 4 | 41 | 855 | 760 | 500 | FK2-EU | pcs | DE | EUR | Brand- und Rauchschutz | Brandschutzklappen | Brandschutzklappen | ES: Mit einem Einbausatz und den dazugehörigen | Befestigungselementen | SS: Mit zwei elastischen Stutzen | Z03: Zwei Endschalter, Anzeige Klappe ZU und AUF
1000756830 | Brandschutzklappe | FK2-EU/DE/750x700x500/ES/SS/Z43 | 4347 | 84818085 | 4 | 42 | 895 | 760 | 500 | FK2-EU | pcs | DE | EUR | Brand- und Rauchschutz | Brandschutzklappen | Brandschutzklappen | ES: Mit einem Einbausatz und den dazugehörigen | Befestigungselementen | SS: Mit zwei elastischen Stutzen | Z43: Federrücklaufantrieb 230 V, Fabrikat Belimo, | mit integrierten Endschaltern und | thermoelektrischer Auslöseeinrichtung
1000756831 | Brandschutzklappe | FK2-EU/DE/750x700x500/ES/SS/Z45 | 4312 | 84818085 | 4 | 42 | 895 | 760 | 500 | FK2-EU | pcs | DE | EUR | Brand- und Rauchschutz | Brandschutzklappen | Brandschutzklappen | ES: Mit einem Einbausatz und den dazugehörigen | Befestigungselementen | SS: Mit zwei elastischen Stutzen | Z45: Federrücklaufantrieb 24 V, Fabrikat | Belimo, mit integrierten Endschaltern und | thermoelektrischer Auslöseeinrichtung
1000756820 | Brandschutzklappe | FK2-EU/DE/750x700x500/ES/Z00 | 1904 | 84818085 | 4 | 41 | 855 | 760 | 500 | FK2-EU | pcs | DE | EUR | Brand- und Rauchschutz | Brandschutzklappen | Brandschutzklappen | ES: Mit einem Einbausatz und den dazugehörigen | Befestigungselementen
1000756821 | Brandschutzklappe | FK2-EU/DE/750x700x500/ES/Z01 | 1985 | 84818085 | 4 | 41 | 855 | 760 | 500 | FK2-EU | pcs | DE | EUR | Brand- und Rauchschutz | Brandschutzklappen | Brandschutzklappen | ES: Mit einem Einbausatz und den dazugehörigen | Befestigungselementen | Z01: Ein Endschalter, Anzeige Klappe ZU
1000756822 | Brandschutzklappe | FK2-EU/DE/750x700x500/ES/Z02 | 1985 | 84818085 | 4 | 41 | 855 | 760 | 500 | FK2-EU | pcs | DE | EUR | Brand- und Rauchschutz | Brandschutzklappen | Brandschutzklappen | ES: Mit einem Einbausatz und den dazugehörigen | Befestigungselementen | Z02: Ein Endschalter, Anzeige Klappe AUF
1000756823 | Brandschutzklappe | FK2-EU/DE/750x700x500/ES/Z03 | 2065 | 84818085 | 4 | 41 | 855 | 760 | 500 | FK2-EU | pcs | DE | EUR | Brand- und Rauchschutz | Brandschutzklappen | Brandschutzklappen | ES: Mit einem Einbausatz und den dazugehörigen | Befestigungselementen | Z03: Zwei Endschalter, Anzeige Klappe ZU und AUF
1000756824 | Brandschutzklappe | FK2-EU/DE/750x700x500/ES/Z43 | 3103 | 84818085 | 4 | 42 | 895 | 760 | 500 | FK2-EU | pcs | DE | EUR | Brand- und Rauchschutz | Brandschutzklappen | Brandschutzklappen | ES: Mit einem Einbausatz und den dazugehörigen | Befestigungselementen | Z43: Federrücklaufantrieb 230 V, Fabrikat Belimo, | mit integrierten Endschaltern und | thermoelektrischer Auslöseeinrichtung
1000756825 | Brandschutzklappe | FK2-EU/DE/750x700x500/ES/Z45 | 3068 | 84818085 | 4 | 42 | 895 | 760 | 500 | FK2-EU | pcs | DE | EUR | Brand- und Rauchschutz | Brandschutzklappen | Brandschutzklappen | ES: Mit einem Einbausatz und den dazugehörigen | Befestigungselementen | Z45: Federrücklaufantrieb 24 V, Fabrikat | Belimo, mit integrierten Endschaltern und | thermoelektrischer Auslöseeinrichtung
1000787090 | Brandschutzklappe | FK2-EU/DE/750x700x500/S0/Z00 | 1615 | 84818085 | 4 | 41 | 855 | 760 | 500 | FK2-EU | pcs | DE | EUR | Brand- und Rauchschutz | Brandschutzklappen | Brandschutzklappen | S0: Mit einem auf der Bedienseite angeordneten | elastischen Stutzen
1000787091 | Brandschutzklappe | FK2-EU/DE/750x700x500/S0/Z01 | 1696 | 84818085 | 4 | 41 | 855 | 760 | 500 | FK2-EU | pcs | DE | EUR | Brand- und Rauchschutz | Brandschutzklappen | Brandschutzklappen | S0: Mit einem auf der Bedienseite angeordneten | elastischen Stutzen | Z01: Ein Endschalter, Anzeige Klappe ZU
1000787092 | Brandschutzklappe | FK2-EU/DE/750x700x500/S0/Z02 | 1696 | 84818085 | 4 | 41 | 855 | 760 | 500 | FK2-EU | pcs | DE | EUR | Brand- und Rauchschutz | Brandschutzklappen | Brandschutzklappen | S0: Mit einem auf der Bedienseite angeordneten | elastischen Stutzen | Z02: Ein Endschalter, Anzeige Klappe AUF
1000787093 | Brandschutzklappe | FK2-EU/DE/750x700x500/S0/Z03 | 1776 | 84818085 | 4 | 41 | 855 | 760 | 500 | FK2-EU | pcs | DE | EUR | Brand- und Rauchschutz | Brandschutzklappen | Brandschutzklappen | S0: Mit einem auf der Bedienseite angeordneten | elastischen Stutzen | Z03: Zwei Endschalter, Anzeige Klappe ZU und AUF
1000787094 | Brandschutzklappe | FK2-EU/DE/750x700x500/S0/Z43 | 2814 | 84818085 | 4 | 42 | 895 | 760 | 500 | FK2-EU | pcs | DE | EUR | Brand- und Rauchschutz | Brandschutzklappen | Brandschutzklappen | S0: Mit einem auf der Bedienseite angeordneten | elastischen Stutzen | Z43: Federrücklaufantrieb 230 V, Fabrikat Belimo, | mit integrierten Endschaltern und | thermoelektrischer Auslöseeinrichtung
1000787095 | Brandschutzklappe | FK2-EU/DE/750x700x500/S0/Z45 | 2779 | 84818085 | 4 | 42 | 895 | 760 | 500 | FK2-EU | pcs | DE | EUR | Brand- und Rauchschutz | Brandschutzklappen | Brandschutzklappen | S0: Mit einem auf der Bedienseite angeordneten | elastischen Stutzen | Z45: Federrücklaufantrieb 24 V, Fabrikat | Belimo, mit integrierten Endschaltern und | thermoelektrischer Auslöseeinrichtung
1000756814 | Brandschutzklappe | FK2-EU/DE/750x700x500/SS/Z00 | 2237 | 84818085 | 4 | 41 | 855 | 760 | 500 | FK2-EU | pcs | DE | EUR | Brand- und Rauchschutz | Brandschutzklappen | Brandschutzklappen | SS: Mit zwei elastischen Stutzen
1000756815 | Brandschutzklappe | FK2-EU/DE/750x700x500/SS/Z01 | 2318 | 84818085 | 4 | 41 | 855 | 760 | 500 | FK2-EU | pcs | DE | EUR | Brand- und Rauchschutz | Brandschutzklappen | Brandschutzklappen | SS: Mit zwei elastischen Stutzen | Z01: Ein Endschalter, Anzeige Klappe ZU
1000756816 | Brandschutzklappe | FK2-EU/DE/750x700x500/SS/Z02 | 2318 | 84818085 | 4 | 41 | 855 | 760 | 500 | FK2-EU | pcs | DE | EUR | Brand- und Rauchschutz | Brandschutzklappen | Brandschutzklappen | SS: Mit zwei elastischen Stutzen | Z02: Ein Endschalter, Anzeige Klappe AUF
1000756817 | Brandschutzklappe | FK2-EU/DE/750x700x500/SS/Z03 | 2398 | 84818085 | 4 | 41 | 855 | 760 | 500 | FK2-EU | pcs | DE | EUR | Brand- und Rauchschutz | Brandschutzklappen | Brandschutzklappen | SS: Mit zwei elastischen Stutzen | Z03: Zwei Endschalter, Anzeige Klappe ZU und AUF
1000756818 | Brandschutzklappe | FK2-EU/DE/750x700x500/SS/Z43 | 3436 | 84818085 | 4 | 42 | 895 | 760 | 500 | FK2-EU | pcs | DE | EUR | Brand- und Rauchschutz | Brandschutzklappen | Brandschutzklappen | SS: Mit zwei elastischen Stutzen | Z43: Federrücklaufantrieb 230 V, Fabrikat Belimo, | mit integrierten Endschaltern und | thermoelektrischer Auslöseeinrichtung
1000756819 | Brandschutzklappe | FK2-EU/DE/750x700x500/SS/Z45 | 3401 | 84818085 | 4 | 42 | 895 | 760 | 500 | FK2-EU | pcs | DE | EUR | Brand- und Rauchschutz | Brandschutzklappen | Brandschutzklappen | SS: Mit zwei elastischen Stutzen | Z45: Federrücklaufantrieb 24 V, Fabrikat | Belimo, mit integrierten Endschaltern und | thermoelektrischer Auslöseeinrichtung
1000756808 | Brandschutzklappe | FK2-EU/DE/750x700x500/Z00 | 993 | 84818085 | 4 | 41 | 855 | 760 | 500 | FK2-EU | pcs | DE | EUR | Brand- und Rauchschutz | Brandschutzklappen | Brandschutzklappen
1000756809 | Brandschutzklappe | FK2-EU/DE/750x700x500/Z01 | 1074 | 84818085 | 4 | 41 | 855 | 760 | 500 | FK2-EU | pcs | DE | EUR | Brand- und Rauchschutz | Brandschutzklappen | Brandschutzklappen | Z01: Ein Endschalter, Anzeige Klappe ZU
1000756810 | Brandschutzklappe | FK2-EU/DE/750x700x500/Z02 | 1074 | 84818085 | 4 | 41 | 855 | 760 | 500 | FK2-EU | pcs | DE | EUR | Brand- und Rauchschutz | Brandschutzklappen | Brandschutzklappen | Z02: Ein Endschalter, Anzeige Klappe AUF
1000756811 | Brandschutzklappe | FK2-EU/DE/750x700x500/Z03 | 1154 | 84818085 | 4 | 41 | 855 | 760 | 500 | FK2-EU | pcs | DE | EUR | Brand- und Rauchschutz | Brandschutzklappen | Brandschutzklappen | Z03: Zwei Endschalter, Anzeige Klappe ZU und AUF
1000756812 | Brandschutzklappe | FK2-EU/DE/750x700x500/Z43 | 2192 | 84818085 | 4 | 42 | 895 | 760 | 500 | FK2-EU | pcs | DE | EUR | Brand- und Rauchschutz | Brandschutzklappen | Brandschutzklappen | Z43: Federrücklaufantrieb 230 V, Fabrikat Belimo, | mit integrierten Endschaltern und | thermoelektrischer Auslöseeinrichtung
1000756813 | Brandschutzklappe | FK2-EU/DE/750x700x500/Z45 | 2157 | 84818085 | 4 | 42 | 895 | 760 | 500 | FK2-EU | pcs | DE | EUR | Brand- und Rauchschutz | Brandschutzklappen | Brandschutzklappen | Z45: Federrücklaufantrieb 24 V, Fabrikat | Belimo, mit integrierten Endschaltern und | thermoelektrischer Auslöseeinrichtung
1000756832 | Brandschutzklappe | FK2-EU/DE/750x750x305/Z00 | 1011 | 84818085 | 4 | 36 | 855 | 810 | 305 | FK2-EU | pcs | DE | EUR | Brand- und Rauchschutz | Brandschutzklappen | Brandschutzklappen
1000756833 | Brandschutzklappe | FK2-EU/DE/750x750x305/Z01 | 1092 | 84818085 | 4 | 36 | 855 | 810 | 305 | FK2-EU | pcs | DE | EUR | Brand- und Rauchschutz | Brandschutzklappen | Brandschutzklappen | Z01: Ein Endschalter, Anzeige Klappe ZU
1000756834 | Brandschutzklappe | FK2-EU/DE/750x750x305/Z02 | 1092 | 84818085 | 4 | 36 | 855 | 810 | 305 | FK2-EU | pcs | DE | EUR | Brand- und Rauchschutz | Brandschutzklappen | Brandschutzklappen | Z02: Ein Endschalter, Anzeige Klappe AUF
1000756835 | Brandschutzklappe | FK2-EU/DE/750x750x305/Z03 | 1172 | 84818085 | 4 | 36 | 855 | 810 | 305 | FK2-EU | pcs | DE | EUR | Brand- und Rauchschutz | Brandschutzklappen | Brandschutzklappen | Z03: Zwei Endschalter, Anzeige Klappe ZU und AUF
1000756836 | Brandschutzklappe | FK2-EU/DE/750x750x305/Z43 | 2210 | 84818085 | 4 | 37 | 895 | 810 | 305 | FK2-EU | pcs | DE | EUR | Brand- und Rauchschutz | Brandschutzklappen | Brandschutzklappen | Z43: Federrücklaufantrieb 230 V, Fabrikat Belimo, | mit integrierten Endschaltern und | thermoelektrischer Auslöseeinrichtung
1000756837 | Brandschutzklappe | FK2-EU/DE/750x750x305/Z45 | 2175 | 84818085 | 4 | 37 | 895 | 810 | 305 | FK2-EU | pcs | DE | EUR | Brand- und Rauchschutz | Brandschutzklappen | Brandschutzklappen | Z45: Federrücklaufantrieb 24 V, Fabrikat | Belimo, mit integrierten Endschaltern und | thermoelektrischer Auslöseeinrichtung
1000787096 | Brandschutzklappe | FK2-EU/DE/750x750x500/0A/Z00 | 1408 | 84818085 | 4 | 43 | 855 | 810 | 500 | FK2-EU | pcs | DE | EUR | Brand- und Rauchschutz | Brandschutzklappen | Brandschutzklappen | 0A: Mit einem auf der Einbauseite angeordneten | Abschlussgitter
1000787097 | Brandschutzklappe | FK2-EU/DE/750x750x500/0A/Z01 | 1489 | 84818085 | 4 | 43 | 855 | 810 | 500 | FK2-EU | pcs | DE | EUR | Brand- und Rauchschutz | Brandschutzklappen | Brandschutzklappen | 0A: Mit einem auf der Einbauseite angeordneten | Abschlussgitter | Z01: Ein Endschalter, Anzeige Klappe ZU
1000787098 | Brandschutzklappe | FK2-EU/DE/750x750x500/0A/Z02 | 1489 | 84818085 | 4 | 43 | 855 | 810 | 500 | FK2-EU | pcs | DE | EUR | Brand- und Rauchschutz | Brandschutzklappen | Brandschutzklappen | 0A: Mit einem auf der Einbauseite angeordneten | Abschlussgitter | Z02: Ein Endschalter, Anzeige Klappe AUF
1000787099 | Brandschutzklappe | FK2-EU/DE/750x750x500/0A/Z03 | 1569 | 84818085 | 4 | 43 | 855 | 810 | 500 | FK2-EU | pcs | DE | EUR | Brand- und Rauchschutz | Brandschutzklappen | Brandschutzklappen | 0A: Mit einem auf der Einbauseite angeordneten | Abschlussgitter | Z03: Zwei Endschalter, Anzeige Klappe ZU und AUF
1000787100 | Brandschutzklappe | FK2-EU/DE/750x750x500/0A/Z43 | 2607 | 84818085 | 4 | 44 | 895 | 810 | 500 | FK2-EU | pcs | DE | EUR | Brand- und Rauchschutz | Brandschutzklappen | Brandschutzklappen | 0A: Mit einem auf der Einbauseite angeordneten | Abschlussgitter | Z43: Federrücklaufantrieb 230 V, Fabrikat Belimo, | mit integrierten Endschaltern und | thermoelektrischer Auslöseeinrichtung
1000787101 | Brandschutzklappe | FK2-EU/DE/750x750x500/0A/Z45 | 2572 | 84818085 | 4 | 44 | 895 | 810 | 500 | FK2-EU | pcs | DE | EUR | Brand- und Rauchschutz | Brandschutzklappen | Brandschutzklappen | 0A: Mit einem auf der Einbauseite angeordneten | Abschlussgitter | Z45: Federrücklaufantrieb 24 V, Fabrikat | Belimo, mit integrierten Endschaltern und | thermoelektrischer Auslöseeinrichtung
1000787102 | Brandschutzklappe | FK2-EU/DE/750x750x500/0S/Z00 | 1644 | 84818085 | 4 | 43 | 855 | 810 | 500 | FK2-EU | pcs | DE | EUR | Brand- und Rauchschutz | Brandschutzklappen | Brandschutzklappen | 0S: Mit einem auf der Einbauseite angeordneten | elastischen Stutzen
1000787103 | Brandschutzklappe | FK2-EU/DE/750x750x500/0S/Z01 | 1725 | 84818085 | 4 | 43 | 855 | 810 | 500 | FK2-EU | pcs | DE | EUR | Brand- und Rauchschutz | Brandschutzklappen | Brandschutzklappen | 0S: Mit einem auf der Einbauseite angeordneten | elastischen Stutzen | Z01: Ein Endschalter, Anzeige Klappe ZU
1000787104 | Brandschutzklappe | FK2-EU/DE/750x750x500/0S/Z02 | 1725 | 84818085 | 4 | 43 | 855 | 810 | 500 | FK2-EU | pcs | DE | EUR | Brand- und Rauchschutz | Brandschutzklappen | Brandschutzklappen | 0S: Mit einem auf der Einbauseite angeordneten | elastischen Stutzen | Z02: Ein Endschalter, Anzeige Klappe AUF
1000787105 | Brandschutzklappe | FK2-EU/DE/750x750x500/0S/Z03 | 1805 | 84818085 | 4 | 43 | 855 | 810 | 500 | FK2-EU | pcs | DE | EUR | Brand- und Rauchschutz | Brandschutzklappen | Brandschutzklappen | 0S: Mit einem auf der Einbauseite angeordneten | elastischen Stutzen | Z03: Zwei Endschalter, Anzeige Klappe ZU und AUF
1000787106 | Brandschutzklappe | FK2-EU/DE/750x750x500/0S/Z43 | 2843 | 84818085 | 4 | 44 | 895 | 810 | 500 | FK2-EU | pcs | DE | EUR | Brand- und Rauchschutz | Brandschutzklappen | Brandschutzklappen | 0S: Mit einem auf der Einbauseite angeordneten | elastischen Stutzen | Z43: Federrücklaufantrieb 230 V, Fabrikat Belimo, | mit integrierten Endschaltern und | thermoelektrischer Auslöseeinrichtung
1000787107 | Brandschutzklappe | FK2-EU/DE/750x750x500/0S/Z45 | 2808 | 84818085 | 4 | 44 | 895 | 810 | 500 | FK2-EU | pcs | DE | EUR | Brand- und Rauchschutz | Brandschutzklappen | Brandschutzklappen | 0S: Mit einem auf der Einbauseite angeordneten | elastischen Stutzen | Z45: Federrücklaufantrieb 24 V, Fabrikat | Belimo, mit integrierten Endschaltern und | thermoelektrischer Auslöseeinrichtung
1000787108 | Brandschutzklappe | FK2-EU/DE/750x750x500/A0/Z00 | 1408 | 84818085 | 4 | 43 | 855 | 810 | 500 | FK2-EU | pcs | DE | EUR | Brand- und Rauchschutz | Brandschutzklappen | Brandschutzklappen | A0: Mit einem auf der Bedienseite angeordneten | Abschlussgitter
1000787109 | Brandschutzklappe | FK2-EU/DE/750x750x500/A0/Z01 | 1489 | 84818085 | 4 | 43 | 855 | 810 | 500 | FK2-EU | pcs | DE | EUR | Brand- und Rauchschutz | Brandschutzklappen | Brandschutzklappen | A0: Mit einem auf der Bedienseite angeordneten | Abschlussgitter | Z01: Ein Endschalter, Anzeige Klappe ZU
1000787110 | Brandschutzklappe | FK2-EU/DE/750x750x500/A0/Z02 | 1489 | 84818085 | 4 | 43 | 855 | 810 | 500 | FK2-EU | pcs | DE | EUR | Brand- und Rauchschutz | Brandschutzklappen | Brandschutzklappen | A0: Mit einem auf der Bedienseite angeordneten | Abschlussgitter | Z02: Ein Endschalter, Anzeige Klappe AUF
1000787111 | Brandschutzklappe | FK2-EU/DE/750x750x500/A0/Z03 | 1569 | 84818085 | 4 | 43 | 855 | 810 | 500 | FK2-EU | pcs | DE | EUR | Brand- und Rauchschutz | Brandschutzklappen | Brandschutzklappen | A0: Mit einem auf der Bedienseite angeordneten | Abschlussgitter | Z03: Zwei Endschalter, Anzeige Klappe ZU und AUF
1000787112 | Brandschutzklappe | FK2-EU/DE/750x750x500/A0/Z43 | 2607 | 84818085 | 4 | 44 | 895 | 810 | 500 | FK2-EU | pcs | DE | EUR | Brand- und Rauchschutz | Brandschutzklappen | Brandschutzklappen | A0: Mit einem auf der Bedienseite angeordneten | Abschlussgitter | Z43: Federrücklaufantrieb 230 V, Fabrikat Belimo, | mit integrierten Endschaltern und | thermoelektrischer Auslöseeinrichtung
1000787113 | Brandschutzklappe | FK2-EU/DE/750x750x500/A0/Z45 | 2572 | 84818085 | 4 | 44 | 895 | 810 | 500 | FK2-EU | pcs | DE | EUR | Brand- und Rauchschutz | Brandschutzklappen | Brandschutzklappen | A0: Mit einem auf der Bedienseite angeordneten | Abschlussgitter | Z45: Federrücklaufantrieb 24 V, Fabrikat | Belimo, mit integrierten Endschaltern und | thermoelektrischer Auslöseeinrichtung
1000809168 | Brandschutzklappe | FK2-EU/DE/750x750x500/AA/Z43RM | 6459 | 84818085 | 4 | 43 | 895 | 840 | 500 | FK2-EU | pcs | DE | EUR | Brand- und Rauchschutz | Brandschutzklappen | Brandschutzklappen | AA: Mit beidseitig angeordneten Abschlussgitter | Z43RM: Federrücklaufantrieb 230 V, Fabrikat Belimo, mit | integrierten Endschaltern und thermoelektrischer | Auslöseeinrichtung in Verbindung mit einer | Rauchauslöseeinrichtung Typ RM-O-3-D
1000809169 | Brandschutzklappe | FK2-EU/DE/750x750x500/AA/Z45RM | 6424 | 84818085 | 4 | 43 | 895 | 840 | 500 | FK2-EU | pcs | DE | EUR | Brand- und Rauchschutz | Brandschutzklappen | Brandschutzklappen | AA: Mit beidseitig angeordneten Abschlussgitter | Z45RM: Federrücklaufantrieb 24 V, Fabrikat Belimo, mit | integrierten Endschaltern und thermoelektrischer | Auslöseeinrichtung in Verbindung mit einer | Rauchauslöseeinrchtung Typ RM-O-3-D
1000756856 | Brandschutzklappe | FK2-EU/DE/750x750x500/ES/SS/Z00 | 3209 | 84818085 | 4 | 43 | 855 | 810 | 500 | FK2-EU | pcs | DE | EUR | Brand- und Rauchschutz | Brandschutzklappen | Brandschutzklappen | ES: Mit einem Einbausatz und den dazugehörigen | Befestigungselementen | SS: Mit zwei elastischen Stutzen
1000756857 | Brandschutzklappe | FK2-EU/DE/750x750x500/ES/SS/Z01 | 3290 | 84818085 | 4 | 43 | 855 | 810 | 500 | FK2-EU | pcs | DE | EUR | Brand- und Rauchschutz | Brandschutzklappen | Brandschutzklappen | ES: Mit einem Einbausatz und den dazugehörigen | Befestigungselementen | SS: Mit zwei elastischen Stutzen | Z01: Ein Endschalter, Anzeige Klappe ZU
1000756858 | Brandschutzklappe | FK2-EU/DE/750x750x500/ES/SS/Z02 | 3290 | 84818085 | 4 | 43 | 855 | 810 | 500 | FK2-EU | pcs | DE | EUR | Brand- und Rauchschutz | Brandschutzklappen | Brandschutzklappen | ES: Mit einem Einbausatz und den dazugehörigen | Befestigungselementen | SS: Mit zwei elastischen Stutzen | Z02: Ein Endschalter, Anzeige Klappe AUF
1000756859 | Brandschutzklappe | FK2-EU/DE/750x750x500/ES/SS/Z03 | 3370 | 84818085 | 4 | 43 | 855 | 810 | 500 | FK2-EU | pcs | DE | EUR | Brand- und Rauchschutz | Brandschutzklappen | Brandschutzklappen | ES: Mit einem Einbausatz und den dazugehörigen | Befestigungselementen | SS: Mit zwei elastischen Stutzen | Z03: Zwei Endschalter, Anzeige Klappe ZU und AUF
1000756860 | Brandschutzklappe | FK2-EU/DE/750x750x500/ES/SS/Z43 | 4408 | 84818085 | 4 | 44 | 895 | 810 | 500 | FK2-EU | pcs | DE | EUR | Brand- und Rauchschutz | Brandschutzklappen | Brandschutzklappen | ES: Mit einem Einbausatz und den dazugehörigen | Befestigungselementen | SS: Mit zwei elastischen Stutzen | Z43: Federrücklaufantrieb 230 V, Fabrikat Belimo, | mit integrierten Endschaltern und | thermoelektrischer Auslöseeinrichtung
1000756861 | Brandschutzklappe | FK2-EU/DE/750x750x500/ES/SS/Z45 | 4373 | 84818085 | 4 | 44 | 895 | 810 | 500 | FK2-EU | pcs | DE | EUR | Brand- und Rauchschutz | Brandschutzklappen | Brandschutzklappen | ES: Mit einem Einbausatz und den dazugehörigen | Befestigungselementen | SS: Mit zwei elastischen Stutzen | Z45: Federrücklaufantrieb 24 V, Fabrikat | Belimo, mit integrierten Endschaltern und | thermoelektrischer Auslöseeinrichtung
1000756850 | Brandschutzklappe | FK2-EU/DE/750x750x500/ES/Z00 | 1943 | 84818085 | 4 | 43 | 855 | 810 | 500 | FK2-EU | pcs | DE | EUR | Brand- und Rauchschutz | Brandschutzklappen | Brandschutzklappen | ES: Mit einem Einbausatz und den dazugehörigen | Befestigungselementen
1000756851 | Brandschutzklappe | FK2-EU/DE/750x750x500/ES/Z01 | 2024 | 84818085 | 4 | 43 | 855 | 810 | 500 | FK2-EU | pcs | DE | EUR | Brand- und Rauchschutz | Brandschutzklappen | Brandschutzklappen | ES: Mit einem Einbausatz und den dazugehörigen | Befestigungselementen | Z01: Ein Endschalter, Anzeige Klappe ZU
1000756852 | Brandschutzklappe | FK2-EU/DE/750x750x500/ES/Z02 | 2024 | 84818085 | 4 | 43 | 855 | 810 | 500 | FK2-EU | pcs | DE | EUR | Brand- und Rauchschutz | Brandschutzklappen | Brandschutzklappen | ES: Mit einem Einbausatz und den dazugehörigen | Befestigungselementen | Z02: Ein Endschalter, Anzeige Klappe AUF
1000756853 | Brandschutzklappe | FK2-EU/DE/750x750x500/ES/Z03 | 2104 | 84818085 | 4 | 43 | 855 | 810 | 500 | FK2-EU | pcs | DE | EUR | Brand- und Rauchschutz | Brandschutzklappen | Brandschutzklappen | ES: Mit einem Einbausatz und den dazugehörigen | Befestigungselementen | Z03: Zwei Endschalter, Anzeige Klappe ZU und AUF
1000756854 | Brandschutzklappe | FK2-EU/DE/750x750x500/ES/Z43 | 3142 | 84818085 | 4 | 44 | 895 | 810 | 500 | FK2-EU | pcs | DE | EUR | Brand- und Rauchschutz | Brandschutzklappen | Brandschutzklappen | ES: Mit einem Einbausatz und den dazugehörigen | Befestigungselementen | Z43: Federrücklaufantrieb 230 V, Fabrikat Belimo, | mit integrierten Endschaltern und | thermoelektrischer Auslöseeinrichtung
1000756855 | Brandschutzklappe | FK2-EU/DE/750x750x500/ES/Z45 | 3107 | 84818085 | 4 | 44 | 895 | 810 | 500 | FK2-EU | pcs | DE | EUR | Brand- und Rauchschutz | Brandschutzklappen | Brandschutzklappen | ES: Mit einem Einbausatz und den dazugehörigen | Befestigungselementen | Z45: Federrücklaufantrieb 24 V, Fabrikat | Belimo, mit integrierten Endschaltern und | thermoelektrischer Auslöseeinrichtung
1000787114 | Brandschutzklappe | FK2-EU/DE/750x750x500/S0/Z00 | 1644 | 84818085 | 4 | 43 | 855 | 810 | 500 | FK2-EU | pcs | DE | EUR | Brand- und Rauchschutz | Brandschutzklappen | Brandschutzklappen | S0: Mit einem auf der Bedienseite angeordneten | elastischen Stutzen
1000787115 | Brandschutzklappe | FK2-EU/DE/750x750x500/S0/Z01 | 1725 | 84818085 | 4 | 43 | 855 | 810 | 500 | FK2-EU | pcs | DE | EUR | Brand- und Rauchschutz | Brandschutzklappen | Brandschutzklappen | S0: Mit einem auf der Bedienseite angeordneten | elastischen Stutzen | Z01: Ein Endschalter, Anzeige Klappe ZU
1000787116 | Brandschutzklappe | FK2-EU/DE/750x750x500/S0/Z02 | 1725 | 84818085 | 4 | 43 | 855 | 810 | 500 | FK2-EU | pcs | DE | EUR | Brand- und Rauchschutz | Brandschutzklappen | Brandschutzklappen | S0: Mit einem auf der Bedienseite angeordneten | elastischen Stutzen | Z02: Ein Endschalter, Anzeige Klappe AUF
1000787117 | Brandschutzklappe | FK2-EU/DE/750x750x500/S0/Z03 | 1805 | 84818085 | 4 | 43 | 855 | 810 | 500 | FK2-EU | pcs | DE | EUR | Brand- und Rauchschutz | Brandschutzklappen | Brandschutzklappen | S0: Mit einem auf der Bedienseite angeordneten | elastischen Stutzen | Z03: Zwei Endschalter, Anzeige Klappe ZU und AUF
1000787118 | Brandschutzklappe | FK2-EU/DE/750x750x500/S0/Z43 | 2843 | 84818085 | 4 | 44 | 895 | 810 | 500 | FK2-EU | pcs | DE | EUR | Brand- und Rauchschutz | Brandschutzklappen | Brandschutzklappen | S0: Mit einem auf der Bedienseite angeordneten | elastischen Stutzen | Z43: Federrücklaufantrieb 230 V, Fabrikat Belimo, | mit integrierten Endschaltern und | thermoelektrischer Auslöseeinrichtung
1000787119 | Brandschutzklappe | FK2-EU/DE/750x750x500/S0/Z45 | 2808 | 84818085 | 4 | 44 | 895 | 810 | 500 | FK2-EU | pcs | DE | EUR | Brand- und Rauchschutz | Brandschutzklappen | Brandschutzklappen | S0: Mit einem auf der Bedienseite angeordneten | elastischen Stutzen | Z45: Federrücklaufantrieb 24 V, Fabrikat | Belimo, mit integrierten Endschaltern und | thermoelektrischer Auslöseeinrichtung
1000756844 | Brandschutzklappe | FK2-EU/DE/750x750x500/SS/Z00 | 2277 | 84818085 | 4 | 43 | 855 | 810 | 500 | FK2-EU | pcs | DE | EUR | Brand- und Rauchschutz | Brandschutzklappen | Brandschutzklappen | SS: Mit zwei elastischen Stutzen
1000756845 | Brandschutzklappe | FK2-EU/DE/750x750x500/SS/Z01 | 2358 | 84818085 | 4 | 43 | 855 | 810 | 500 | FK2-EU | pcs | DE | EUR | Brand- und Rauchschutz | Brandschutzklappen | Brandschutzklappen | SS: Mit zwei elastischen Stutzen | Z01: Ein Endschalter, Anzeige Klappe ZU
1000756846 | Brandschutzklappe | FK2-EU/DE/750x750x500/SS/Z02 | 2358 | 84818085 | 4 | 43 | 855 | 810 | 500 | FK2-EU | pcs | DE | EUR | Brand- und Rauchschutz | Brandschutzklappen | Brandschutzklappen | SS: Mit zwei elastischen Stutzen | Z02: Ein Endschalter, Anzeige Klappe AUF
1000756847 | Brandschutzklappe | FK2-EU/DE/750x750x500/SS/Z03 | 2438 | 84818085 | 4 | 43 | 855 | 810 | 500 | FK2-EU | pcs | DE | EUR | Brand- und Rauchschutz | Brandschutzklappen | Brandschutzklappen | SS: Mit zwei elastischen Stutzen | Z03: Zwei Endschalter, Anzeige Klappe ZU und AUF
1000756848 | Brandschutzklappe | FK2-EU/DE/750x750x500/SS/Z43 | 3476 | 84818085 | 4 | 44 | 895 | 810 | 500 | FK2-EU | pcs | DE | EUR | Brand- und Rauchschutz | Brandschutzklappen | Brandschutzklappen | SS: Mit zwei elastischen Stutzen | Z43: Federrücklaufantrieb 230 V, Fabrikat Belimo, | mit integrierten Endschaltern und | thermoelektrischer Auslöseeinrichtung
1000756849 | Brandschutzklappe | FK2-EU/DE/750x750x500/SS/Z45 | 3441 | 84818085 | 4 | 44 | 895 | 810 | 500 | FK2-EU | pcs | DE | EUR | Brand- und Rauchschutz | Brandschutzklappen | Brandschutzklappen | SS: Mit zwei elastischen Stutzen | Z45: Federrücklaufantrieb 24 V, Fabrikat | Belimo, mit integrierten Endschaltern und | thermoelektrischer Auslöseeinrichtung
1000756838 | Brandschutzklappe | FK2-EU/DE/750x750x500/Z00 | 1011 | 84818085 | 4 | 43 | 855 | 810 | 500 | FK2-EU | pcs | DE | EUR | Brand- und Rauchschutz | Brandschutzklappen | Brandschutzklappen
1000756839 | Brandschutzklappe | FK2-EU/DE/750x750x500/Z01 | 1092 | 84818085 | 4 | 43 | 855 | 810 | 500 | FK2-EU | pcs | DE | EUR | Brand- und Rauchschutz | Brandschutzklappen | Brandschutzklappen | Z01: Ein Endschalter, Anzeige Klappe ZU
1000756840 | Brandschutzklappe | FK2-EU/DE/750x750x500/Z02 | 1092 | 84818085 | 4 | 43 | 855 | 810 | 500 | FK2-EU | pcs | DE | EUR | Brand- und Rauchschutz | Brandschutzklappen | Brandschutzklappen | Z02: Ein Endschalter, Anzeige Klappe AUF
1000756841 | Brandschutzklappe | FK2-EU/DE/750x750x500/Z03 | 1172 | 84818085 | 4 | 43 | 855 | 810 | 500 | FK2-EU | pcs | DE | EUR | Brand- und Rauchschutz | Brandschutzklappen | Brandschutzklappen | Z03: Zwei Endschalter, Anzeige Klappe ZU und AUF
1000756842 | Brandschutzklappe | FK2-EU/DE/750x750x500/Z43 | 2210 | 84818085 | 4 | 44 | 895 | 810 | 500 | FK2-EU | pcs | DE | EUR | Brand- und Rauchschutz | Brandschutzklappen | Brandschutzklappen | Z43: Federrücklaufantrieb 230 V, Fabrikat Belimo, | mit integrierten Endschaltern und | thermoelektrischer Auslöseeinrichtung
1000756843 | Brandschutzklappe | FK2-EU/DE/750x750x500/Z45 | 2175 | 84818085 | 4 | 44 | 895 | 810 | 500 | FK2-EU | pcs | DE | EUR | Brand- und Rauchschutz | Brandschutzklappen | Brandschutzklappen | Z45: Federrücklaufantrieb 24 V, Fabrikat | Belimo, mit integrierten Endschaltern und | thermoelektrischer Auslöseeinrichtung
1000756862 | Brandschutzklappe | FK2-EU/DE/750x800x305/Z00 | 1035 | 84818085 | 4 | 38 | 855 | 860 | 305 | FK2-EU | pcs | DE | EUR | Brand- und Rauchschutz | Brandschutzklappen | Brandschutzklappen
1000756863 | Brandschutzklappe | FK2-EU/DE/750x800x305/Z01 | 1116 | 84818085 | 4 | 38 | 855 | 860 | 305 | FK2-EU | pcs | DE | EUR | Brand- und Rauchschutz | Brandschutzklappen | Brandschutzklappen | Z01: Ein Endschalter, Anzeige Klappe ZU
1000756864 | Brandschutzklappe | FK2-EU/DE/750x800x305/Z02 | 1116 | 84818085 | 4 | 38 | 855 | 860 | 305 | FK2-EU | pcs | DE | EUR | Brand- und Rauchschutz | Brandschutzklappen | Brandschutzklappen | Z02: Ein Endschalter, Anzeige Klappe AUF
1000756865 | Brandschutzklappe | FK2-EU/DE/750x800x305/Z03 | 1196 | 84818085 | 4 | 38 | 855 | 860 | 305 | FK2-EU | pcs | DE | EUR | Brand- und Rauchschutz | Brandschutzklappen | Brandschutzklappen | Z03: Zwei Endschalter, Anzeige Klappe ZU und AUF
1000756866 | Brandschutzklappe | FK2-EU/DE/750x800x305/Z43 | 2234 | 84818085 | 4 | 39 | 895 | 860 | 305 | FK2-EU | pcs | DE | EUR | Brand- und Rauchschutz | Brandschutzklappen | Brandschutzklappen | Z43: Federrücklaufantrieb 230 V, Fabrikat Belimo, | mit integrierten Endschaltern und | thermoelektrischer Auslöseeinrichtung
1000756867 | Brandschutzklappe | FK2-EU/DE/750x800x305/Z45 | 2199 | 84818085 | 4 | 39 | 895 | 860 | 305 | FK2-EU | pcs | DE | EUR | Brand- und Rauchschutz | Brandschutzklappen | Brandschutzklappen | Z45: Federrücklaufantrieb 24 V, Fabrikat | Belimo, mit integrierten Endschaltern und | thermoelektrischer Auslöseeinrichtung
1000787120 | Brandschutzklappe | FK2-EU/DE/750x800x500/0A/Z00 | 1437 | 84818085 | 4 | 44 | 855 | 860 | 500 | FK2-EU | pcs | DE | EUR | Brand- und Rauchschutz | Brandschutzklappen | Brandschutzklappen | 0A: Mit einem auf der Einbauseite angeordneten | Abschlussgitter
1000787121 | Brandschutzklappe | FK2-EU/DE/750x800x500/0A/Z01 | 1518 | 84818085 | 4 | 44 | 855 | 860 | 500 | FK2-EU | pcs | DE | EUR | Brand- und Rauchschutz | Brandschutzklappen | Brandschutzklappen | 0A: Mit einem auf der Einbauseite angeordneten | Abschlussgitter | Z01: Ein Endschalter, Anzeige Klappe ZU
1000787122 | Brandschutzklappe | FK2-EU/DE/750x800x500/0A/Z02 | 1518 | 84818085 | 4 | 44 | 855 | 860 | 500 | FK2-EU | pcs | DE | EUR | Brand- und Rauchschutz | Brandschutzklappen | Brandschutzklappen | 0A: Mit einem auf der Einbauseite angeordneten | Abschlussgitter | Z02: Ein Endschalter, Anzeige Klappe AUF
1000787123 | Brandschutzklappe | FK2-EU/DE/750x800x500/0A/Z03 | 1598 | 84818085 | 4 | 44 | 855 | 860 | 500 | FK2-EU | pcs | DE | EUR | Brand- und Rauchschutz | Brandschutzklappen | Brandschutzklappen | 0A: Mit einem auf der Einbauseite angeordneten | Abschlussgitter | Z03: Zwei Endschalter, Anzeige Klappe ZU und AUF
1000787124 | Brandschutzklappe | FK2-EU/DE/750x800x500/0A/Z43 | 2636 | 84818085 | 4 | 45 | 895 | 860 | 500 | FK2-EU | pcs | DE | EUR | Brand- und Rauchschutz | Brandschutzklappen | Brandschutzklappen | 0A: Mit einem auf der Einbauseite angeordneten | Abschlussgitter | Z43: Federrücklaufantrieb 230 V, Fabrikat Belimo, | mit integrierten Endschaltern und | thermoelektrischer Auslöseeinrichtung
1000787125 | Brandschutzklappe | FK2-EU/DE/750x800x500/0A/Z45 | 2601 | 84818085 | 4 | 45 | 895 | 860 | 500 | FK2-EU | pcs | DE | EUR | Brand- und Rauchschutz | Brandschutzklappen | Brandschutzklappen | 0A: Mit einem auf der Einbauseite angeordneten | Abschlussgitter | Z45: Federrücklaufantrieb 24 V, Fabrikat | Belimo, mit integrierten Endschaltern und | thermoelektrischer Auslöseeinrichtung
1000787126 | Brandschutzklappe | FK2-EU/DE/750x800x500/0S/Z00 | 1683 | 84818085 | 4 | 44 | 855 | 860 | 500 | FK2-EU | pcs | DE | EUR | Brand- und Rauchschutz | Brandschutzklappen | Brandschutzklappen | 0S: Mit einem auf der Einbauseite angeordneten | elastischen Stutzen
1000787127 | Brandschutzklappe | FK2-EU/DE/750x800x500/0S/Z01 | 1764 | 84818085 | 4 | 44 | 855 | 860 | 500 | FK2-EU | pcs | DE | EUR | Brand- und Rauchschutz | Brandschutzklappen | Brandschutzklappen | 0S: Mit einem auf der Einbauseite angeordneten | elastischen Stutzen | Z01: Ein Endschalter, Anzeige Klappe ZU
1000787128 | Brandschutzklappe | FK2-EU/DE/750x800x500/0S/Z02 | 1764 | 84818085 | 4 | 44 | 855 | 860 | 500 | FK2-EU | pcs | DE | EUR | Brand- und Rauchschutz | Brandschutzklappen | Brandschutzklappen | 0S: Mit einem auf der Einbauseite angeordneten | elastischen Stutzen | Z02: Ein Endschalter, Anzeige Klappe AUF
1000787129 | Brandschutzklappe | FK2-EU/DE/750x800x500/0S/Z03 | 1844 | 84818085 | 4 | 44 | 855 | 860 | 500 | FK2-EU | pcs | DE | EUR | Brand- und Rauchschutz | Brandschutzklappen | Brandschutzklappen | 0S: Mit einem auf der Einbauseite angeordneten | elastischen Stutzen | Z03: Zwei Endschalter, Anzeige Klappe ZU und AUF
1000787130 | Brandschutzklappe | FK2-EU/DE/750x800x500/0S/Z43 | 2882 | 84818085 | 4 | 45 | 895 | 860 | 500 | FK2-EU | pcs | DE | EUR | Brand- und Rauchschutz | Brandschutzklappen | Brandschutzklappen | 0S: Mit einem auf der Einbauseite angeordneten | elastischen Stutzen | Z43: Federrücklaufantrieb 230 V, Fabrikat Belimo, | mit integrierten Endschaltern und | thermoelektrischer Auslöseeinrichtung
1000787131 | Brandschutzklappe | FK2-EU/DE/750x800x500/0S/Z45 | 2847 | 84818085 | 4 | 45 | 895 | 860 | 500 | FK2-EU | pcs | DE | EUR | Brand- und Rauchschutz | Brandschutzklappen | Brandschutzklappen | 0S: Mit einem auf der Einbauseite angeordneten | elastischen Stutzen | Z45: Federrücklaufantrieb 24 V, Fabrikat | Belimo, mit integrierten Endschaltern und | thermoelektrischer Auslöseeinrichtung
1000787132 | Brandschutzklappe | FK2-EU/DE/750x800x500/A0/Z00 | 1437 | 84818085 | 4 | 44 | 855 | 860 | 500 | FK2-EU | pcs | DE | EUR | Brand- und Rauchschutz | Brandschutzklappen | Brandschutzklappen | A0: Mit einem auf der Bedienseite angeordneten | Abschlussgitter
1000787133 | Brandschutzklappe | FK2-EU/DE/750x800x500/A0/Z01 | 1518 | 84818085 | 4 | 44 | 855 | 860 | 500 | FK2-EU | pcs | DE | EUR | Brand- und Rauchschutz | Brandschutzklappen | Brandschutzklappen | A0: Mit einem auf der Bedienseite angeordneten | Abschlussgitter | Z01: Ein Endschalter, Anzeige Klappe ZU
1000787134 | Brandschutzklappe | FK2-EU/DE/750x800x500/A0/Z02 | 1518 | 84818085 | 4 | 44 | 855 | 860 | 500 | FK2-EU | pcs | DE | EUR | Brand- und Rauchschutz | Brandschutzklappen | Brandschutzklappen | A0: Mit einem auf der Bedienseite angeordneten | Abschlussgitter | Z02: Ein Endschalter, Anzeige Klappe AUF
1000787135 | Brandschutzklappe | FK2-EU/DE/750x800x500/A0/Z03 | 1598 | 84818085 | 4 | 44 | 855 | 860 | 500 | FK2-EU | pcs | DE | EUR | Brand- und Rauchschutz | Brandschutzklappen | Brandschutzklappen | A0: Mit einem auf der Bedienseite angeordneten | Abschlussgitter | Z03: Zwei Endschalter, Anzeige Klappe ZU und AUF
1000787136 | Brandschutzklappe | FK2-EU/DE/750x800x500/A0/Z43 | 2636 | 84818085 | 4 | 45 | 895 | 860 | 500 | FK2-EU | pcs | DE | EUR | Brand- und Rauchschutz | Brandschutzklappen | Brandschutzklappen | A0: Mit einem auf der Bedienseite angeordneten | Abschlussgitter | Z43: Federrücklaufantrieb 230 V, Fabrikat Belimo, | mit integrierten Endschaltern und | thermoelektrischer Auslöseeinrichtung
1000787137 | Brandschutzklappe | FK2-EU/DE/750x800x500/A0/Z45 | 2601 | 84818085 | 4 | 45 | 895 | 860 | 500 | FK2-EU | pcs | DE | EUR | Brand- und Rauchschutz | Brandschutzklappen | Brandschutzklappen | A0: Mit einem auf der Bedienseite angeordneten | Abschlussgitter | Z45: Federrücklaufantrieb 24 V, Fabrikat | Belimo, mit integrierten Endschaltern und | thermoelektrischer Auslöseeinrichtung
1000809170 | Brandschutzklappe | FK2-EU/DE/750x800x500/AA/Z43RM | 6492 | 84818085 | 4 | 44 | 895 | 890 | 500 | FK2-EU | pcs | DE | EUR | Brand- und Rauchschutz | Brandschutzklappen | Brandschutzklappen | AA: Mit beidseitig angeordneten Abschlussgitter | Z43RM: Federrücklaufantrieb 230 V, Fabrikat Belimo, mit | integrierten Endschaltern und thermoelektrischer | Auslöseeinrichtung in Verbindung mit einer | Rauchauslöseeinrichtung Typ RM-O-3-D
1000809171 | Brandschutzklappe | FK2-EU/DE/750x800x500/AA/Z45RM | 6457 | 84818085 | 4 | 44 | 895 | 890 | 500 | FK2-EU | pcs | DE | EUR | Brand- und Rauchschutz | Brandschutzklappen | Brandschutzklappen | AA: Mit beidseitig angeordneten Abschlussgitter | Z45RM: Federrücklaufantrieb 24 V, Fabrikat Belimo, mit | integrierten Endschaltern und thermoelektrischer | Auslöseeinrichtung in Verbindung mit einer | Rauchauslöseeinrchtung Typ RM-O-3-D
1000756886 | Brandschutzklappe | FK2-EU/DE/750x800x500/ES/SS/Z00 | 3284 | 84818085 | 4 | 44 | 855 | 860 | 500 | FK2-EU | pcs | DE | EUR | Brand- und Rauchschutz | Brandschutzklappen | Brandschutzklappen | ES: Mit einem Einbausatz und den dazugehörigen | Befestigungselementen | SS: Mit zwei elastischen Stutzen
1000756887 | Brandschutzklappe | FK2-EU/DE/750x800x500/ES/SS/Z01 | 3365 | 84818085 | 4 | 44 | 855 | 860 | 500 | FK2-EU | pcs | DE | EUR | Brand- und Rauchschutz | Brandschutzklappen | Brandschutzklappen | ES: Mit einem Einbausatz und den dazugehörigen | Befestigungselementen | SS: Mit zwei elastischen Stutzen | Z01: Ein Endschalter, Anzeige Klappe ZU
1000756888 | Brandschutzklappe | FK2-EU/DE/750x800x500/ES/SS/Z02 | 3365 | 84818085 | 4 | 44 | 855 | 860 | 500 | FK2-EU | pcs | DE | EUR | Brand- und Rauchschutz | Brandschutzklappen | Brandschutzklappen | ES: Mit einem Einbausatz und den dazugehörigen | Befestigungselementen | SS: Mit zwei elastischen Stutzen | Z02: Ein Endschalter, Anzeige Klappe AUF
1000756889 | Brandschutzklappe | FK2-EU/DE/750x800x500/ES/SS/Z03 | 3445 | 84818085 | 4 | 44 | 855 | 860 | 500 | FK2-EU | pcs | DE | EUR | Brand- und Rauchschutz | Brandschutzklappen | Brandschutzklappen | ES: Mit einem Einbausatz und den dazugehörigen | Befestigungselementen | SS: Mit zwei elastischen Stutzen | Z03: Zwei Endschalter, Anzeige Klappe ZU und AUF
1000756890 | Brandschutzklappe | FK2-EU/DE/750x800x500/ES/SS/Z43 | 4483 | 84818085 | 4 | 45 | 895 | 860 | 500 | FK2-EU | pcs | DE | EUR | Brand- und Rauchschutz | Brandschutzklappen | Brandschutzklappen | ES: Mit einem Einbausatz und den dazugehörigen | Befestigungselementen | SS: Mit zwei elastischen Stutzen | Z43: Federrücklaufantrieb 230 V, Fabrikat Belimo, | mit integrierten Endschaltern und | thermoelektrischer Auslöseeinrichtung
1000756891 | Brandschutzklappe | FK2-EU/DE/750x800x500/ES/SS/Z45 | 4448 | 84818085 | 4 | 45 | 895 | 860 | 500 | FK2-EU | pcs | DE | EUR | Brand- und Rauchschutz | Brandschutzklappen | Brandschutzklappen | ES: Mit einem Einbausatz und den dazugehörigen | Befestigungselementen | SS: Mit zwei elastischen Stutzen | Z45: Federrücklaufantrieb 24 V, Fabrikat | Belimo, mit integrierten Endschaltern und | thermoelektrischer Auslöseeinrichtung
1000756880 | Brandschutzklappe | FK2-EU/DE/750x800x500/ES/Z00 | 1988 | 84818085 | 4 | 44 | 855 | 860 | 500 | FK2-EU | pcs | DE | EUR | Brand- und Rauchschutz | Brandschutzklappen | Brandschutzklappen | ES: Mit einem Einbausatz und den dazugehörigen | Befestigungselementen
1000756881 | Brandschutzklappe | FK2-EU/DE/750x800x500/ES/Z01 | 2069 | 84818085 | 4 | 44 | 855 | 860 | 500 | FK2-EU | pcs | DE | EUR | Brand- und Rauchschutz | Brandschutzklappen | Brandschutzklappen | ES: Mit einem Einbausatz und den dazugehörigen | Befestigungselementen | Z01: Ein Endschalter, Anzeige Klappe ZU
1000756882 | Brandschutzklappe | FK2-EU/DE/750x800x500/ES/Z02 | 2069 | 84818085 | 4 | 44 | 855 | 860 | 500 | FK2-EU | pcs | DE | EUR | Brand- und Rauchschutz | Brandschutzklappen | Brandschutzklappen | ES: Mit einem Einbausatz und den dazugehörigen | Befestigungselementen | Z02: Ein Endschalter, Anzeige Klappe AUF
1000756883 | Brandschutzklappe | FK2-EU/DE/750x800x500/ES/Z03 | 2149 | 84818085 | 4 | 44 | 855 | 860 | 500 | FK2-EU | pcs | DE | EUR | Brand- und Rauchschutz | Brandschutzklappen | Brandschutzklappen | ES: Mit einem Einbausatz und den dazugehörigen | Befestigungselementen | Z03: Zwei Endschalter, Anzeige Klappe ZU und AUF
1000756884 | Brandschutzklappe | FK2-EU/DE/750x800x500/ES/Z43 | 3187 | 84818085 | 4 | 45 | 895 | 860 | 500 | FK2-EU | pcs | DE | EUR | Brand- und Rauchschutz | Brandschutzklappen | Brandschutzklappen | ES: Mit einem Einbausatz und den dazugehörigen | Befestigungselementen | Z43: Federrücklaufantrieb 230 V, Fabrikat Belimo, | mit integrierten Endschaltern und | thermoelektrischer Auslöseeinrichtung
1000756885 | Brandschutzklappe | FK2-EU/DE/750x800x500/ES/Z45 | 3152 | 84818085 | 4 | 45 | 895 | 860 | 500 | FK2-EU | pcs | DE | EUR | Brand- und Rauchschutz | Brandschutzklappen | Brandschutzklappen | ES: Mit einem Einbausatz und den dazugehörigen | Befestigungselementen | Z45: Federrücklaufantrieb 24 V, Fabrikat | Belimo, mit integrierten Endschaltern und | thermoelektrischer Auslöseeinrichtung
1000787138 | Brandschutzklappe | FK2-EU/DE/750x800x500/S0/Z00 | 1683 | 84818085 | 4 | 44 | 855 | 860 | 500 | FK2-EU | pcs | DE | EUR | Brand- und Rauchschutz | Brandschutzklappen | Brandschutzklappen | S0: Mit einem auf der Bedienseite angeordneten | elastischen Stutzen
1000787139 | Brandschutzklappe | FK2-EU/DE/750x800x500/S0/Z01 | 1764 | 84818085 | 4 | 44 | 855 | 860 | 500 | FK2-EU | pcs | DE | EUR | Brand- und Rauchschutz | Brandschutzklappen | Brandschutzklappen | S0: Mit einem auf der Bedienseite angeordneten | elastischen Stutzen | Z01: Ein Endschalter, Anzeige Klappe ZU
1000787140 | Brandschutzklappe | FK2-EU/DE/750x800x500/S0/Z02 | 1764 | 84818085 | 4 | 44 | 855 | 860 | 500 | FK2-EU | pcs | DE | EUR | Brand- und Rauchschutz | Brandschutzklappen | Brandschutzklappen | S0: Mit einem auf der Bedienseite angeordneten | elastischen Stutzen | Z02: Ein Endschalter, Anzeige Klappe AUF
1000787141 | Brandschutzklappe | FK2-EU/DE/750x800x500/S0/Z03 | 1844 | 84818085 | 4 | 44 | 855 | 860 | 500 | FK2-EU | pcs | DE | EUR | Brand- und Rauchschutz | Brandschutzklappen | Brandschutzklappen | S0: Mit einem auf der Bedienseite angeordneten | elastischen Stutzen | Z03: Zwei Endschalter, Anzeige Klappe ZU und AUF
1000787142 | Brandschutzklappe | FK2-EU/DE/750x800x500/S0/Z43 | 2882 | 84818085 | 4 | 45 | 895 | 860 | 500 | FK2-EU | pcs | DE | EUR | Brand- und Rauchschutz | Brandschutzklappen | Brandschutzklappen | S0: Mit einem auf der Bedienseite angeordneten | elastischen Stutzen | Z43: Federrücklaufantrieb 230 V, Fabrikat Belimo, | mit integrierten Endschaltern und | thermoelektrischer Auslöseeinrichtung
1000787143 | Brandschutzklappe | FK2-EU/DE/750x800x500/S0/Z45 | 2847 | 84818085 | 4 | 45 | 895 | 860 | 500 | FK2-EU | pcs | DE | EUR | Brand- und Rauchschutz | Brandschutzklappen | Brandschutzklappen | S0: Mit einem auf der Bedienseite angeordneten | elastischen Stutzen | Z45: Federrücklaufantrieb 24 V, Fabrikat | Belimo, mit integrierten Endschaltern und | thermoelektrischer Auslöseeinrichtung
1000756874 | Brandschutzklappe | FK2-EU/DE/750x800x500/SS/Z00 | 2331 | 84818085 | 4 | 44 | 855 | 860 | 500 | FK2-EU | pcs | DE | EUR | Brand- und Rauchschutz | Brandschutzklappen | Brandschutzklappen | SS: Mit zwei elastischen Stutzen
1000756875 | Brandschutzklappe | FK2-EU/DE/750x800x500/SS/Z01 | 2412 | 84818085 | 4 | 44 | 855 | 860 | 500 | FK2-EU | pcs | DE | EUR | Brand- und Rauchschutz | Brandschutzklappen | Brandschutzklappen | SS: Mit zwei elastischen Stutzen | Z01: Ein Endschalter, Anzeige Klappe ZU
1000756876 | Brandschutzklappe | FK2-EU/DE/750x800x500/SS/Z02 | 2412 | 84818085 | 4 | 44 | 855 | 860 | 500 | FK2-EU | pcs | DE | EUR | Brand- und Rauchschutz | Brandschutzklappen | Brandschutzklappen | SS: Mit zwei elastischen Stutzen | Z02: Ein Endschalter, Anzeige Klappe AUF
1000756877 | Brandschutzklappe | FK2-EU/DE/750x800x500/SS/Z03 | 2492 | 84818085 | 4 | 44 | 855 | 860 | 500 | FK2-EU | pcs | DE | EUR | Brand- und Rauchschutz | Brandschutzklappen | Brandschutzklappen | SS: Mit zwei elastischen Stutzen | Z03: Zwei Endschalter, Anzeige Klappe ZU und AUF
1000756878 | Brandschutzklappe | FK2-EU/DE/750x800x500/SS/Z43 | 3530 | 84818085 | 4 | 45 | 895 | 860 | 500 | FK2-EU | pcs | DE | EUR | Brand- und Rauchschutz | Brandschutzklappen | Brandschutzklappen | SS: Mit zwei elastischen Stutzen | Z43: Federrücklaufantrieb 230 V, Fabrikat Belimo, | mit integrierten Endschaltern und | thermoelektrischer Auslöseeinrichtung
1000756879 | Brandschutzklappe | FK2-EU/DE/750x800x500/SS/Z45 | 3495 | 84818085 | 4 | 45 | 895 | 860 | 500 | FK2-EU | pcs | DE | EUR | Brand- und Rauchschutz | Brandschutzklappen | Brandschutzklappen | SS: Mit zwei elastischen Stutzen | Z45: Federrücklaufantrieb 24 V, Fabrikat | Belimo, mit integrierten Endschaltern und | thermoelektrischer Auslöseeinrichtung
1000756868 | Brandschutzklappe | FK2-EU/DE/750x800x500/Z00 | 1035 | 84818085 | 4 | 44 | 855 | 860 | 500 | FK2-EU | pcs | DE | EUR | Brand- und Rauchschutz | Brandschutzklappen | Brandschutzklappen
1000756869 | Brandschutzklappe | FK2-EU/DE/750x800x500/Z01 | 1116 | 84818085 | 4 | 44 | 855 | 860 | 500 | FK2-EU | pcs | DE | EUR | Brand- und Rauchschutz | Brandschutzklappen | Brandschutzklappen | Z01: Ein Endschalter, Anzeige Klappe ZU
1000756870 | Brandschutzklappe | FK2-EU/DE/750x800x500/Z02 | 1116 | 84818085 | 4 | 44 | 855 | 860 | 500 | FK2-EU | pcs | DE | EUR | Brand- und Rauchschutz | Brandschutzklappen | Brandschutzklappen | Z02: Ein Endschalter, Anzeige Klappe AUF
1000756871 | Brandschutzklappe | FK2-EU/DE/750x800x500/Z03 | 1196 | 84818085 | 4 | 44 | 855 | 860 | 500 | FK2-EU | pcs | DE | EUR | Brand- und Rauchschutz | Brandschutzklappen | Brandschutzklappen | Z03: Zwei Endschalter, Anzeige Klappe ZU und AUF
1000756872 | Brandschutzklappe | FK2-EU/DE/750x800x500/Z43 | 2234 | 84818085 | 4 | 45 | 895 | 860 | 500 | FK2-EU | pcs | DE | EUR | Brand- und Rauchschutz | Brandschutzklappen | Brandschutzklappen | Z43: Federrücklaufantrieb 230 V, Fabrikat Belimo, | mit integrierten Endschaltern und | thermoelektrischer Auslöseeinrichtung
1000756873 | Brandschutzklappe | FK2-EU/DE/750x800x500/Z45 | 2199 | 84818085 | 4 | 45 | 895 | 860 | 500 | FK2-EU | pcs | DE | EUR | Brand- und Rauchschutz | Brandschutzklappen | Brandschutzklappen | Z45: Federrücklaufantrieb 24 V, Fabrikat | Belimo, mit integrierten Endschaltern und | thermoelektrischer Auslöseeinrichtung
1000682134 | Brandschutzklappe | FK2-EU/DE/800x100x305/Z00 | 730 | 84818085 | 4 | 10 | 905 | 160 | 305 | FK2-EU | pcs | DE | EUR | Brand- und Rauchschutz | Brandschutzklappen | Brandschutzklappen
1000682135 | Brandschutzklappe | FK2-EU/DE/800x100x305/Z01 | 811 | 84818085 | 4 | 10 | 905 | 160 | 305 | FK2-EU | pcs | DE | EUR | Brand- und Rauchschutz | Brandschutzklappen | Brandschutzklappen | Z01: Ein Endschalter, Anzeige Klappe ZU
1000682136 | Brandschutzklappe | FK2-EU/DE/800x100x305/Z02 | 811 | 84818085 | 4 | 10 | 905 | 160 | 305 | FK2-EU | pcs | DE | EUR | Brand- und Rauchschutz | Brandschutzklappen | Brandschutzklappen | Z02: Ein Endschalter, Anzeige Klappe AUF
1000682137 | Brandschutzklappe | FK2-EU/DE/800x100x305/Z03 | 891 | 84818085 | 4 | 10 | 905 | 160 | 305 | FK2-EU | pcs | DE | EUR | Brand- und Rauchschutz | Brandschutzklappen | Brandschutzklappen | Z03: Zwei Endschalter, Anzeige Klappe ZU und AUF
1000682138 | Brandschutzklappe | FK2-EU/DE/800x100x305/Z43 | 1929 | 84818085 | 4 | 11 | 945 | 160 | 305 | FK2-EU | pcs | DE | EUR | Brand- und Rauchschutz | Brandschutzklappen | Brandschutzklappen | Z43: Federrücklaufantrieb 230 V, Fabrikat Belimo, | mit integrierten Endschaltern und | thermoelektrischer Auslöseeinrichtung
1000682139 | Brandschutzklappe | FK2-EU/DE/800x100x305/Z45 | 1894 | 84818085 | 4 | 11 | 945 | 160 | 305 | FK2-EU | pcs | DE | EUR | Brand- und Rauchschutz | Brandschutzklappen | Brandschutzklappen | Z45: Federrücklaufantrieb 24 V, Fabrikat | Belimo, mit integrierten Endschaltern und | thermoelektrischer Auslöseeinrichtung
1000682218 | Brandschutzklappe | FK2-EU/DE/800x100x500/ES/SS/Z00 | 2100 | 84818085 | 4 | 13 | 905 | 160 | 500 | FK2-EU | pcs | DE | EUR | Brand- und Rauchschutz | Brandschutzklappen | Brandschutzklappen | ES: Mit einem Einbausatz und den dazugehörigen | Befestigungselementen | SS: Mit zwei elastischen Stutzen
1000682219 | Brandschutzklappe | FK2-EU/DE/800x100x500/ES/SS/Z01 | 2181 | 84818085 | 4 | 13 | 905 | 160 | 500 | FK2-EU | pcs | DE | EUR | Brand- und Rauchschutz | Brandschutzklappen | Brandschutzklappen | ES: Mit einem Einbausatz und den dazugehörigen | Befestigungselementen | SS: Mit zwei elastischen Stutzen | Z01: Ein Endschalter, Anzeige Klappe ZU
1000682220 | Brandschutzklappe | FK2-EU/DE/800x100x500/ES/SS/Z02 | 2181 | 84818085 | 4 | 13 | 905 | 160 | 500 | FK2-EU | pcs | DE | EUR | Brand- und Rauchschutz | Brandschutzklappen | Brandschutzklappen | ES: Mit einem Einbausatz und den dazugehörigen | Befestigungselementen | SS: Mit zwei elastischen Stutzen | Z02: Ein Endschalter, Anzeige Klappe AUF
1000682221 | Brandschutzklappe | FK2-EU/DE/800x100x500/ES/SS/Z03 | 2261 | 84818085 | 4 | 13 | 905 | 160 | 500 | FK2-EU | pcs | DE | EUR | Brand- und Rauchschutz | Brandschutzklappen | Brandschutzklappen | ES: Mit einem Einbausatz und den dazugehörigen | Befestigungselementen | SS: Mit zwei elastischen Stutzen | Z03: Zwei Endschalter, Anzeige Klappe ZU und AUF
1000682222 | Brandschutzklappe | FK2-EU/DE/800x100x500/ES/SS/Z43 | 3299 | 84818085 | 4 | 14 | 945 | 160 | 500 | FK2-EU | pcs | DE | EUR | Brand- und Rauchschutz | Brandschutzklappen | Brandschutzklappen | ES: Mit einem Einbausatz und den dazugehörigen | Befestigungselementen | SS: Mit zwei elastischen Stutzen | Z43: Federrücklaufantrieb 230 V, Fabrikat Belimo, | mit integrierten Endschaltern und | thermoelektrischer Auslöseeinrichtung
1000682223 | Brandschutzklappe | FK2-EU/DE/800x100x500/ES/SS/Z45 | 3264 | 84818085 | 4 | 14 | 945 | 160 | 500 | FK2-EU | pcs | DE | EUR | Brand- und Rauchschutz | Brandschutzklappen | Brandschutzklappen | ES: Mit einem Einbausatz und den dazugehörigen | Befestigungselementen | SS: Mit zwei elastischen Stutzen | Z45: Federrücklaufantrieb 24 V, Fabrikat | Belimo, mit integrierten Endschaltern und | thermoelektrischer Auslöseeinrichtung
1000682188 | Brandschutzklappe | FK2-EU/DE/800x100x500/ES/Z00 | 1422 | 84818085 | 4 | 13 | 905 | 160 | 500 | FK2-EU | pcs | DE | EUR | Brand- und Rauchschutz | Brandschutzklappen | Brandschutzklappen | ES: Mit einem Einbausatz und den dazugehörigen | Befestigungselementen
1000682189 | Brandschutzklappe | FK2-EU/DE/800x100x500/ES/Z01 | 1503 | 84818085 | 4 | 13 | 905 | 160 | 500 | FK2-EU | pcs | DE | EUR | Brand- und Rauchschutz | Brandschutzklappen | Brandschutzklappen | ES: Mit einem Einbausatz und den dazugehörigen | Befestigungselementen | Z01: Ein Endschalter, Anzeige Klappe ZU
1000682190 | Brandschutzklappe | FK2-EU/DE/800x100x500/ES/Z02 | 1503 | 84818085 | 4 | 13 | 905 | 160 | 500 | FK2-EU | pcs | DE | EUR | Brand- und Rauchschutz | Brandschutzklappen | Brandschutzklappen | ES: Mit einem Einbausatz und den dazugehörigen | Befestigungselementen | Z02: Ein Endschalter, Anzeige Klappe AUF
1000682191 | Brandschutzklappe | FK2-EU/DE/800x100x500/ES/Z03 | 1583 | 84818085 | 4 | 13 | 905 | 160 | 500 | FK2-EU | pcs | DE | EUR | Brand- und Rauchschutz | Brandschutzklappen | Brandschutzklappen | ES: Mit einem Einbausatz und den dazugehörigen | Befestigungselementen | Z03: Zwei Endschalter, Anzeige Klappe ZU und AUF
1000682192 | Brandschutzklappe | FK2-EU/DE/800x100x500/ES/Z43 | 2621 | 84818085 | 4 | 14 | 945 | 160 | 500 | FK2-EU | pcs | DE | EUR | Brand- und Rauchschutz | Brandschutzklappen | Brandschutzklappen | ES: Mit einem Einbausatz und den dazugehörigen | Befestigungselementen | Z43: Federrücklaufantrieb 230 V, Fabrikat Belimo, | mit integrierten Endschaltern und | thermoelektrischer Auslöseeinrichtung
1000682193 | Brandschutzklappe | FK2-EU/DE/800x100x500/ES/Z45 | 2586 | 84818085 | 4 | 14 | 945 | 160 | 500 | FK2-EU | pcs | DE | EUR | Brand- und Rauchschutz | Brandschutzklappen | Brandschutzklappen | ES: Mit einem Einbausatz und den dazugehörigen | Befestigungselementen | Z45: Federrücklaufantrieb 24 V, Fabrikat | Belimo, mit integrierten Endschaltern und | thermoelektrischer Auslöseeinrichtung
1000682182 | Brandschutzklappe | FK2-EU/DE/800x100x500/SS/Z00 | 1408 | 84818085 | 4 | 13 | 905 | 160 | 500 | FK2-EU | pcs | DE | EUR | Brand- und Rauchschutz | Brandschutzklappen | Brandschutzklappen | SS: Mit zwei elastischen Stutzen
1000682183 | Brandschutzklappe | FK2-EU/DE/800x100x500/SS/Z01 | 1489 | 84818085 | 4 | 13 | 905 | 160 | 500 | FK2-EU | pcs | DE | EUR | Brand- und Rauchschutz | Brandschutzklappen | Brandschutzklappen | SS: Mit zwei elastischen Stutzen | Z01: Ein Endschalter, Anzeige Klappe ZU
1000682184 | Brandschutzklappe | FK2-EU/DE/800x100x500/SS/Z02 | 1489 | 84818085 | 4 | 13 | 905 | 160 | 500 | FK2-EU | pcs | DE | EUR | Brand- und Rauchschutz | Brandschutzklappen | Brandschutzklappen | SS: Mit zwei elastischen Stutzen | Z02: Ein Endschalter, Anzeige Klappe AUF
1000682185 | Brandschutzklappe | FK2-EU/DE/800x100x500/SS/Z03 | 1569 | 84818085 | 4 | 13 | 905 | 160 | 500 | FK2-EU | pcs | DE | EUR | Brand- und Rauchschutz | Brandschutzklappen | Brandschutzklappen | SS: Mit zwei elastischen Stutzen | Z03: Zwei Endschalter, Anzeige Klappe ZU und AUF
1000682186 | Brandschutzklappe | FK2-EU/DE/800x100x500/SS/Z43 | 2607 | 84818085 | 4 | 14 | 945 | 160 | 500 | FK2-EU | pcs | DE | EUR | Brand- und Rauchschutz | Brandschutzklappen | Brandschutzklappen | SS: Mit zwei elastischen Stutzen | Z43: Federrücklaufantrieb 230 V, Fabrikat Belimo, | mit integrierten Endschaltern und | thermoelektrischer Auslöseeinrichtung
1000682187 | Brandschutzklappe | FK2-EU/DE/800x100x500/SS/Z45 | 2572 | 84818085 | 4 | 14 | 945 | 160 | 500 | FK2-EU | pcs | DE | EUR | Brand- und Rauchschutz | Brandschutzklappen | Brandschutzklappen | SS: Mit zwei elastischen Stutzen | Z45: Federrücklaufantrieb 24 V, Fabrikat | Belimo, mit integrierten Endschaltern und | thermoelektrischer Auslöseeinrichtung
1000682152 | Brandschutzklappe | FK2-EU/DE/800x100x500/Z00 | 730 | 84818085 | 4 | 13 | 905 | 160 | 500 | FK2-EU | pcs | DE | EUR | Brand- und Rauchschutz | Brandschutzklappen | Brandschutzklappen
1000682153 | Brandschutzklappe | FK2-EU/DE/800x100x500/Z01 | 811 | 84818085 | 4 | 13 | 905 | 160 | 500 | FK2-EU | pcs | DE | EUR | Brand- und Rauchschutz | Brandschutzklappen | Brandschutzklappen | Z01: Ein Endschalter, Anzeige Klappe ZU
1000682154 | Brandschutzklappe | FK2-EU/DE/800x100x500/Z02 | 811 | 84818085 | 4 | 13 | 905 | 160 | 500 | FK2-EU | pcs | DE | EUR | Brand- und Rauchschutz | Brandschutzklappen | Brandschutzklappen | Z02: Ein Endschalter, Anzeige Klappe AUF
1000682155 | Brandschutzklappe | FK2-EU/DE/800x100x500/Z03 | 891 | 84818085 | 4 | 13 | 905 | 160 | 500 | FK2-EU | pcs | DE | EUR | Brand- und Rauchschutz | Brandschutzklappen | Brandschutzklappen | Z03: Zwei Endschalter, Anzeige Klappe ZU und AUF
1000682156 | Brandschutzklappe | FK2-EU/DE/800x100x500/Z43 | 1929 | 84818085 | 4 | 14 | 945 | 160 | 500 | FK2-EU | pcs | DE | EUR | Brand- und Rauchschutz | Brandschutzklappen | Brandschutzklappen | Z43: Federrücklaufantrieb 230 V, Fabrikat Belimo, | mit integrierten Endschaltern und | thermoelektrischer Auslöseeinrichtung
1000682157 | Brandschutzklappe | FK2-EU/DE/800x100x500/Z45 | 1894 | 84818085 | 4 | 14 | 945 | 160 | 500 | FK2-EU | pcs | DE | EUR | Brand- und Rauchschutz | Brandschutzklappen | Brandschutzklappen | Z45: Federrücklaufantrieb 24 V, Fabrikat | Belimo, mit integrierten Endschaltern und | thermoelektrischer Auslöseeinrichtung
1000682224 | Brandschutzklappe | FK2-EU/DE/800x125x305/Z00 | 738 | 84818085 | 4 | 11 | 905 | 185 | 305 | FK2-EU | pcs | DE | EUR | Brand- und Rauchschutz | Brandschutzklappen | Brandschutzklappen
1000682225 | Brandschutzklappe | FK2-EU/DE/800x125x305/Z01 | 819 | 84818085 | 4 | 11 | 905 | 185 | 305 | FK2-EU | pcs | DE | EUR | Brand- und Rauchschutz | Brandschutzklappen | Brandschutzklappen | Z01: Ein Endschalter, Anzeige Klappe ZU
1000682226 | Brandschutzklappe | FK2-EU/DE/800x125x305/Z02 | 819 | 84818085 | 4 | 11 | 905 | 185 | 305 | FK2-EU | pcs | DE | EUR | Brand- und Rauchschutz | Brandschutzklappen | Brandschutzklappen | Z02: Ein Endschalter, Anzeige Klappe AUF
1000682227 | Brandschutzklappe | FK2-EU/DE/800x125x305/Z03 | 899 | 84818085 | 4 | 11 | 905 | 185 | 305 | FK2-EU | pcs | DE | EUR | Brand- und Rauchschutz | Brandschutzklappen | Brandschutzklappen | Z03: Zwei Endschalter, Anzeige Klappe ZU und AUF
1000682228 | Brandschutzklappe | FK2-EU/DE/800x125x305/Z43 | 1937 | 84818085 | 4 | 12 | 945 | 185 | 305 | FK2-EU | pcs | DE | EUR | Brand- und Rauchschutz | Brandschutzklappen | Brandschutzklappen | Z43: Federrücklaufantrieb 230 V, Fabrikat Belimo, | mit integrierten Endschaltern und | thermoelektrischer Auslöseeinrichtung
1000682229 | Brandschutzklappe | FK2-EU/DE/800x125x305/Z45 | 1902 | 84818085 | 4 | 12 | 945 | 185 | 305 | FK2-EU | pcs | DE | EUR | Brand- und Rauchschutz | Brandschutzklappen | Brandschutzklappen | Z45: Federrücklaufantrieb 24 V, Fabrikat | Belimo, mit integrierten Endschaltern und | thermoelektrischer Auslöseeinrichtung
1000682308 | Brandschutzklappe | FK2-EU/DE/800x125x500/ES/SS/Z00 | 2116 | 84818085 | 4 | 15 | 905 | 185 | 500 | FK2-EU | pcs | DE | EUR | Brand- und Rauchschutz | Brandschutzklappen | Brandschutzklappen | ES: Mit einem Einbausatz und den dazugehörigen | Befestigungselementen | SS: Mit zwei elastischen Stutzen
1000682309 | Brandschutzklappe | FK2-EU/DE/800x125x500/ES/SS/Z01 | 2197 | 84818085 | 4 | 15 | 905 | 185 | 500 | FK2-EU | pcs | DE | EUR | Brand- und Rauchschutz | Brandschutzklappen | Brandschutzklappen | ES: Mit einem Einbausatz und den dazugehörigen | Befestigungselementen | SS: Mit zwei elastischen Stutzen | Z01: Ein Endschalter, Anzeige Klappe ZU
1000682310 | Brandschutzklappe | FK2-EU/DE/800x125x500/ES/SS/Z02 | 2197 | 84818085 | 4 | 15 | 905 | 185 | 500 | FK2-EU | pcs | DE | EUR | Brand- und Rauchschutz | Brandschutzklappen | Brandschutzklappen | ES: Mit einem Einbausatz und den dazugehörigen | Befestigungselementen | SS: Mit zwei elastischen Stutzen | Z02: Ein Endschalter, Anzeige Klappe AUF
1000682311 | Brandschutzklappe | FK2-EU/DE/800x125x500/ES/SS/Z03 | 2277 | 84818085 | 4 | 15 | 905 | 185 | 500 | FK2-EU | pcs | DE | EUR | Brand- und Rauchschutz | Brandschutzklappen | Brandschutzklappen | ES: Mit einem Einbausatz und den dazugehörigen | Befestigungselementen | SS: Mit zwei elastischen Stutzen | Z03: Zwei Endschalter, Anzeige Klappe ZU und AUF
1000682312 | Brandschutzklappe | FK2-EU/DE/800x125x500/ES/SS/Z43 | 3315 | 84818085 | 4 | 16 | 945 | 185 | 500 | FK2-EU | pcs | DE | EUR | Brand- und Rauchschutz | Brandschutzklappen | Brandschutzklappen | ES: Mit einem Einbausatz und den dazugehörigen | Befestigungselementen | SS: Mit zwei elastischen Stutzen | Z43: Federrücklaufantrieb 230 V, Fabrikat Belimo, | mit integrierten Endschaltern und | thermoelektrischer Auslöseeinrichtung
1000682313 | Brandschutzklappe | FK2-EU/DE/800x125x500/ES/SS/Z45 | 3280 | 84818085 | 4 | 16 | 945 | 185 | 500 | FK2-EU | pcs | DE | EUR | Brand- und Rauchschutz | Brandschutzklappen | Brandschutzklappen | ES: Mit einem Einbausatz und den dazugehörigen | Befestigungselementen | SS: Mit zwei elastischen Stutzen | Z45: Federrücklaufantrieb 24 V, Fabrikat | Belimo, mit integrierten Endschaltern und | thermoelektrischer Auslöseeinrichtung
1000682278 | Brandschutzklappe | FK2-EU/DE/800x125x500/ES/Z00 | 1438 | 84818085 | 4 | 15 | 905 | 185 | 500 | FK2-EU | pcs | DE | EUR | Brand- und Rauchschutz | Brandschutzklappen | Brandschutzklappen | ES: Mit einem Einbausatz und den dazugehörigen | Befestigungselementen
1000682279 | Brandschutzklappe | FK2-EU/DE/800x125x500/ES/Z01 | 1519 | 84818085 | 4 | 15 | 905 | 185 | 500 | FK2-EU | pcs | DE | EUR | Brand- und Rauchschutz | Brandschutzklappen | Brandschutzklappen | ES: Mit einem Einbausatz und den dazugehörigen | Befestigungselementen | Z01: Ein Endschalter, Anzeige Klappe ZU
1000682280 | Brandschutzklappe | FK2-EU/DE/800x125x500/ES/Z02 | 1519 | 84818085 | 4 | 15 | 905 | 185 | 500 | FK2-EU | pcs | DE | EUR | Brand- und Rauchschutz | Brandschutzklappen | Brandschutzklappen | ES: Mit einem Einbausatz und den dazugehörigen | Befestigungselementen | Z02: Ein Endschalter, Anzeige Klappe AUF
1000682281 | Brandschutzklappe | FK2-EU/DE/800x125x500/ES/Z03 | 1599 | 84818085 | 4 | 15 | 905 | 185 | 500 | FK2-EU | pcs | DE | EUR | Brand- und Rauchschutz | Brandschutzklappen | Brandschutzklappen | ES: Mit einem Einbausatz und den dazugehörigen | Befestigungselementen | Z03: Zwei Endschalter, Anzeige Klappe ZU und AUF
1000682282 | Brandschutzklappe | FK2-EU/DE/800x125x500/ES/Z43 | 2637 | 84818085 | 4 | 16 | 945 | 185 | 500 | FK2-EU | pcs | DE | EUR | Brand- und Rauchschutz | Brandschutzklappen | Brandschutzklappen | ES: Mit einem Einbausatz und den dazugehörigen | Befestigungselementen | Z43: Federrücklaufantrieb 230 V, Fabrikat Belimo, | mit integrierten Endschaltern und | thermoelektrischer Auslöseeinrichtung
1000682283 | Brandschutzklappe | FK2-EU/DE/800x125x500/ES/Z45 | 2602 | 84818085 | 4 | 16 | 945 | 185 | 500 | FK2-EU | pcs | DE | EUR | Brand- und Rauchschutz | Brandschutzklappen | Brandschutzklappen | ES: Mit einem Einbausatz und den dazugehörigen | Befestigungselementen | Z45: Federrücklaufantrieb 24 V, Fabrikat | Belimo, mit integrierten Endschaltern und | thermoelektrischer Auslöseeinrichtung
1000682272 | Brandschutzklappe | FK2-EU/DE/800x125x500/SS/Z00 | 1416 | 84818085 | 4 | 15 | 905 | 185 | 500 | FK2-EU | pcs | DE | EUR | Brand- und Rauchschutz | Brandschutzklappen | Brandschutzklappen | SS: Mit zwei elastischen Stutzen
1000682273 | Brandschutzklappe | FK2-EU/DE/800x125x500/SS/Z01 | 1497 | 84818085 | 4 | 15 | 905 | 185 | 500 | FK2-EU | pcs | DE | EUR | Brand- und Rauchschutz | Brandschutzklappen | Brandschutzklappen | SS: Mit zwei elastischen Stutzen | Z01: Ein Endschalter, Anzeige Klappe ZU
1000682274 | Brandschutzklappe | FK2-EU/DE/800x125x500/SS/Z02 | 1497 | 84818085 | 4 | 15 | 905 | 185 | 500 | FK2-EU | pcs | DE | EUR | Brand- und Rauchschutz | Brandschutzklappen | Brandschutzklappen | SS: Mit zwei elastischen Stutzen | Z02: Ein Endschalter, Anzeige Klappe AUF
1000682275 | Brandschutzklappe | FK2-EU/DE/800x125x500/SS/Z03 | 1577 | 84818085 | 4 | 15 | 905 | 185 | 500 | FK2-EU | pcs | DE | EUR | Brand- und Rauchschutz | Brandschutzklappen | Brandschutzklappen | SS: Mit zwei elastischen Stutzen | Z03: Zwei Endschalter, Anzeige Klappe ZU und AUF
1000682276 | Brandschutzklappe | FK2-EU/DE/800x125x500/SS/Z43 | 2615 | 84818085 | 4 | 16 | 945 | 185 | 500 | FK2-EU | pcs | DE | EUR | Brand- und Rauchschutz | Brandschutzklappen | Brandschutzklappen | SS: Mit zwei elastischen Stutzen | Z43: Federrücklaufantrieb 230 V, Fabrikat Belimo, | mit integrierten Endschaltern und | thermoelektrischer Auslöseeinrichtung
1000682277 | Brandschutzklappe | FK2-EU/DE/800x125x500/SS/Z45 | 2580 | 84818085 | 4 | 16 | 945 | 185 | 500 | FK2-EU | pcs | DE | EUR | Brand- und Rauchschutz | Brandschutzklappen | Brandschutzklappen | SS: Mit zwei elastischen Stutzen | Z45: Federrücklaufantrieb 24 V, Fabrikat | Belimo, mit integrierten Endschaltern und | thermoelektrischer Auslöseeinrichtung
1000682242 | Brandschutzklappe | FK2-EU/DE/800x125x500/Z00 | 738 | 84818085 | 4 | 15 | 905 | 185 | 500 | FK2-EU | pcs | DE | EUR | Brand- und Rauchschutz | Brandschutzklappen | Brandschutzklappen
1000682243 | Brandschutzklappe | FK2-EU/DE/800x125x500/Z01 | 819 | 84818085 | 4 | 15 | 905 | 185 | 500 | FK2-EU | pcs | DE | EUR | Brand- und Rauchschutz | Brandschutzklappen | Brandschutzklappen | Z01: Ein Endschalter, Anzeige Klappe ZU
1000682244 | Brandschutzklappe | FK2-EU/DE/800x125x500/Z02 | 819 | 84818085 | 4 | 15 | 905 | 185 | 500 | FK2-EU | pcs | DE | EUR | Brand- und Rauchschutz | Brandschutzklappen | Brandschutzklappen | Z02: Ein Endschalter, Anzeige Klappe AUF
1000682245 | Brandschutzklappe | FK2-EU/DE/800x125x500/Z03 | 899 | 84818085 | 4 | 15 | 905 | 185 | 500 | FK2-EU | pcs | DE | EUR | Brand- und Rauchschutz | Brandschutzklappen | Brandschutzklappen | Z03: Zwei Endschalter, Anzeige Klappe ZU und AUF
1000682246 | Brandschutzklappe | FK2-EU/DE/800x125x500/Z43 | 1937 | 84818085 | 4 | 16 | 945 | 185 | 500 | FK2-EU | pcs | DE | EUR | Brand- und Rauchschutz | Brandschutzklappen | Brandschutzklappen | Z43: Federrücklaufantrieb 230 V, Fabrikat Belimo, | mit integrierten Endschaltern und | thermoelektrischer Auslöseeinrichtung
1000682247 | Brandschutzklappe | FK2-EU/DE/800x125x500/Z45 | 1902 | 84818085 | 4 | 16 | 945 | 185 | 500 | FK2-EU | pcs | DE | EUR | Brand- und Rauchschutz | Brandschutzklappen | Brandschutzklappen | Z45: Federrücklaufantrieb 24 V, Fabrikat | Belimo, mit integrierten Endschaltern und | thermoelektrischer Auslöseeinrichtung
1000682314 | Brandschutzklappe | FK2-EU/DE/800x150x305/Z00 | 746 | 84818085 | 4 | 11 | 905 | 210 | 305 | FK2-EU | pcs | DE | EUR | Brand- und Rauchschutz | Brandschutzklappen | Brandschutzklappen
1000682315 | Brandschutzklappe | FK2-EU/DE/800x150x305/Z01 | 827 | 84818085 | 4 | 11 | 905 | 210 | 305 | FK2-EU | pcs | DE | EUR | Brand- und Rauchschutz | Brandschutzklappen | Brandschutzklappen | Z01: Ein Endschalter, Anzeige Klappe ZU
1000682316 | Brandschutzklappe | FK2-EU/DE/800x150x305/Z02 | 827 | 84818085 | 4 | 11 | 905 | 210 | 305 | FK2-EU | pcs | DE | EUR | Brand- und Rauchschutz | Brandschutzklappen | Brandschutzklappen | Z02: Ein Endschalter, Anzeige Klappe AUF
1000682317 | Brandschutzklappe | FK2-EU/DE/800x150x305/Z03 | 907 | 84818085 | 4 | 11 | 905 | 210 | 305 | FK2-EU | pcs | DE | EUR | Brand- und Rauchschutz | Brandschutzklappen | Brandschutzklappen | Z03: Zwei Endschalter, Anzeige Klappe ZU und AUF
1000682318 | Brandschutzklappe | FK2-EU/DE/800x150x305/Z43 | 1945 | 84818085 | 4 | 12 | 945 | 210 | 305 | FK2-EU | pcs | DE | EUR | Brand- und Rauchschutz | Brandschutzklappen | Brandschutzklappen | Z43: Federrücklaufantrieb 230 V, Fabrikat Belimo, | mit integrierten Endschaltern und | thermoelektrischer Auslöseeinrichtung
1000682319 | Brandschutzklappe | FK2-EU/DE/800x150x305/Z45 | 1910 | 84818085 | 4 | 12 | 945 | 210 | 305 | FK2-EU | pcs | DE | EUR | Brand- und Rauchschutz | Brandschutzklappen | Brandschutzklappen | Z45: Federrücklaufantrieb 24 V, Fabrikat | Belimo, mit integrierten Endschaltern und | thermoelektrischer Auslöseeinrichtung
1000682398 | Brandschutzklappe | FK2-EU/DE/800x150x500/ES/SS/Z00 | 2131 | 84818085 | 4 | 15 | 905 | 210 | 500 | FK2-EU | pcs | DE | EUR | Brand- und Rauchschutz | Brandschutzklappen | Brandschutzklappen | ES: Mit einem Einbausatz und den dazugehörigen | Befestigungselementen | SS: Mit zwei elastischen Stutzen
1000682399 | Brandschutzklappe | FK2-EU/DE/800x150x500/ES/SS/Z01 | 2212 | 84818085 | 4 | 15 | 905 | 210 | 500 | FK2-EU | pcs | DE | EUR | Brand- und Rauchschutz | Brandschutzklappen | Brandschutzklappen | ES: Mit einem Einbausatz und den dazugehörigen | Befestigungselementen | SS: Mit zwei elastischen Stutzen | Z01: Ein Endschalter, Anzeige Klappe ZU
1000682400 | Brandschutzklappe | FK2-EU/DE/800x150x500/ES/SS/Z02 | 2212 | 84818085 | 4 | 15 | 905 | 210 | 500 | FK2-EU | pcs | DE | EUR | Brand- und Rauchschutz | Brandschutzklappen | Brandschutzklappen | ES: Mit einem Einbausatz und den dazugehörigen | Befestigungselementen | SS: Mit zwei elastischen Stutzen | Z02: Ein Endschalter, Anzeige Klappe AUF
1000682401 | Brandschutzklappe | FK2-EU/DE/800x150x500/ES/SS/Z03 | 2292 | 84818085 | 4 | 15 | 905 | 210 | 500 | FK2-EU | pcs | DE | EUR | Brand- und Rauchschutz | Brandschutzklappen | Brandschutzklappen | ES: Mit einem Einbausatz und den dazugehörigen | Befestigungselementen | SS: Mit zwei elastischen Stutzen | Z03: Zwei Endschalter, Anzeige Klappe ZU und AUF
1000682402 | Brandschutzklappe | FK2-EU/DE/800x150x500/ES/SS/Z43 | 3330 | 84818085 | 4 | 16 | 945 | 210 | 500 | FK2-EU | pcs | DE | EUR | Brand- und Rauchschutz | Brandschutzklappen | Brandschutzklappen | ES: Mit einem Einbausatz und den dazugehörigen | Befestigungselementen | SS: Mit zwei elastischen Stutzen | Z43: Federrücklaufantrieb 230 V, Fabrikat Belimo, | mit integrierten Endschaltern und | thermoelektrischer Auslöseeinrichtung
1000682403 | Brandschutzklappe | FK2-EU/DE/800x150x500/ES/SS/Z45 | 3295 | 84818085 | 4 | 16 | 945 | 210 | 500 | FK2-EU | pcs | DE | EUR | Brand- und Rauchschutz | Brandschutzklappen | Brandschutzklappen | ES: Mit einem Einbausatz und den dazugehörigen | Befestigungselementen | SS: Mit zwei elastischen Stutzen | Z45: Federrücklaufantrieb 24 V, Fabrikat | Belimo, mit integrierten Endschaltern und | thermoelektrischer Auslöseeinrichtung
1000682368 | Brandschutzklappe | FK2-EU/DE/800x150x500/ES/Z00 | 1453 | 84818085 | 4 | 15 | 905 | 210 | 500 | FK2-EU | pcs | DE | EUR | Brand- und Rauchschutz | Brandschutzklappen | Brandschutzklappen | ES: Mit einem Einbausatz und den dazugehörigen | Befestigungselementen
1000682369 | Brandschutzklappe | FK2-EU/DE/800x150x500/ES/Z01 | 1534 | 84818085 | 4 | 15 | 905 | 210 | 500 | FK2-EU | pcs | DE | EUR | Brand- und Rauchschutz | Brandschutzklappen | Brandschutzklappen | ES: Mit einem Einbausatz und den dazugehörigen | Befestigungselementen | Z01: Ein Endschalter, Anzeige Klappe ZU
1000682370 | Brandschutzklappe | FK2-EU/DE/800x150x500/ES/Z02 | 1534 | 84818085 | 4 | 15 | 905 | 210 | 500 | FK2-EU | pcs | DE | EUR | Brand- und Rauchschutz | Brandschutzklappen | Brandschutzklappen | ES: Mit einem Einbausatz und den dazugehörigen | Befestigungselementen | Z02: Ein Endschalter, Anzeige Klappe AUF
1000682371 | Brandschutzklappe | FK2-EU/DE/800x150x500/ES/Z03 | 1614 | 84818085 | 4 | 15 | 905 | 210 | 500 | FK2-EU | pcs | DE | EUR | Brand- und Rauchschutz | Brandschutzklappen | Brandschutzklappen | ES: Mit einem Einbausatz und den dazugehörigen | Befestigungselementen | Z03: Zwei Endschalter, Anzeige Klappe ZU und AUF
1000682372 | Brandschutzklappe | FK2-EU/DE/800x150x500/ES/Z43 | 2652 | 84818085 | 4 | 16 | 945 | 210 | 500 | FK2-EU | pcs | DE | EUR | Brand- und Rauchschutz | Brandschutzklappen | Brandschutzklappen | ES: Mit einem Einbausatz und den dazugehörigen | Befestigungselementen | Z43: Federrücklaufantrieb 230 V, Fabrikat Belimo, | mit integrierten Endschaltern und | thermoelektrischer Auslöseeinrichtung
1000682373 | Brandschutzklappe | FK2-EU/DE/800x150x500/ES/Z45 | 2617 | 84818085 | 4 | 16 | 945 | 210 | 500 | FK2-EU | pcs | DE | EUR | Brand- und Rauchschutz | Brandschutzklappen | Brandschutzklappen | ES: Mit einem Einbausatz und den dazugehörigen | Befestigungselementen | Z45: Federrücklaufantrieb 24 V, Fabrikat | Belimo, mit integrierten Endschaltern und | thermoelektrischer Auslöseeinrichtung
1000682362 | Brandschutzklappe | FK2-EU/DE/800x150x500/SS/Z00 | 1424 | 84818085 | 4 | 15 | 905 | 210 | 500 | FK2-EU | pcs | DE | EUR | Brand- und Rauchschutz | Brandschutzklappen | Brandschutzklappen | SS: Mit zwei elastischen Stutzen
1000682363 | Brandschutzklappe | FK2-EU/DE/800x150x500/SS/Z01 | 1505 | 84818085 | 4 | 15 | 905 | 210 | 500 | FK2-EU | pcs | DE | EUR | Brand- und Rauchschutz | Brandschutzklappen | Brandschutzklappen | SS: Mit zwei elastischen Stutzen | Z01: Ein Endschalter, Anzeige Klappe ZU
1000682364 | Brandschutzklappe | FK2-EU/DE/800x150x500/SS/Z02 | 1505 | 84818085 | 4 | 15 | 905 | 210 | 500 | FK2-EU | pcs | DE | EUR | Brand- und Rauchschutz | Brandschutzklappen | Brandschutzklappen | SS: Mit zwei elastischen Stutzen | Z02: Ein Endschalter, Anzeige Klappe AUF
1000682365 | Brandschutzklappe | FK2-EU/DE/800x150x500/SS/Z03 | 1585 | 84818085 | 4 | 15 | 905 | 210 | 500 | FK2-EU | pcs | DE | EUR | Brand- und Rauchschutz | Brandschutzklappen | Brandschutzklappen | SS: Mit zwei elastischen Stutzen | Z03: Zwei Endschalter, Anzeige Klappe ZU und AUF
1000682366 | Brandschutzklappe | FK2-EU/DE/800x150x500/SS/Z43 | 2623 | 84818085 | 4 | 16 | 945 | 210 | 500 | FK2-EU | pcs | DE | EUR | Brand- und Rauchschutz | Brandschutzklappen | Brandschutzklappen | SS: Mit zwei elastischen Stutzen | Z43: Federrücklaufantrieb 230 V, Fabrikat Belimo, | mit integrierten Endschaltern und | thermoelektrischer Auslöseeinrichtung
1000682367 | Brandschutzklappe | FK2-EU/DE/800x150x500/SS/Z45 | 2588 | 84818085 | 4 | 16 | 945 | 210 | 500 | FK2-EU | pcs | DE | EUR | Brand- und Rauchschutz | Brandschutzklappen | Brandschutzklappen | SS: Mit zwei elastischen Stutzen | Z45: Federrücklaufantrieb 24 V, Fabrikat | Belimo, mit integrierten Endschaltern und | thermoelektrischer Auslöseeinrichtung
1000682332 | Brandschutzklappe | FK2-EU/DE/800x150x500/Z00 | 746 | 84818085 | 4 | 15 | 905 | 210 | 500 | FK2-EU | pcs | DE | EUR | Brand- und Rauchschutz | Brandschutzklappen | Brandschutzklappen
1000682333 | Brandschutzklappe | FK2-EU/DE/800x150x500/Z01 | 827 | 84818085 | 4 | 15 | 905 | 210 | 500 | FK2-EU | pcs | DE | EUR | Brand- und Rauchschutz | Brandschutzklappen | Brandschutzklappen | Z01: Ein Endschalter, Anzeige Klappe ZU
1000682334 | Brandschutzklappe | FK2-EU/DE/800x150x500/Z02 | 827 | 84818085 | 4 | 15 | 905 | 210 | 500 | FK2-EU | pcs | DE | EUR | Brand- und Rauchschutz | Brandschutzklappen | Brandschutzklappen | Z02: Ein Endschalter, Anzeige Klappe AUF
1000682335 | Brandschutzklappe | FK2-EU/DE/800x150x500/Z03 | 907 | 84818085 | 4 | 15 | 905 | 210 | 500 | FK2-EU | pcs | DE | EUR | Brand- und Rauchschutz | Brandschutzklappen | Brandschutzklappen | Z03: Zwei Endschalter, Anzeige Klappe ZU und AUF
1000682336 | Brandschutzklappe | FK2-EU/DE/800x150x500/Z43 | 1945 | 84818085 | 4 | 16 | 945 | 210 | 500 | FK2-EU | pcs | DE | EUR | Brand- und Rauchschutz | Brandschutzklappen | Brandschutzklappen | Z43: Federrücklaufantrieb 230 V, Fabrikat Belimo, | mit integrierten Endschaltern und | thermoelektrischer Auslöseeinrichtung
1000682337 | Brandschutzklappe | FK2-EU/DE/800x150x500/Z45 | 1910 | 84818085 | 4 | 16 | 945 | 210 | 500 | FK2-EU | pcs | DE | EUR | Brand- und Rauchschutz | Brandschutzklappen | Brandschutzklappen | Z45: Federrücklaufantrieb 24 V, Fabrikat | Belimo, mit integrierten Endschaltern und | thermoelektrischer Auslöseeinrichtung
1000756892 | Brandschutzklappe | FK2-EU/DE/800x160x305/Z00 | 751 | 84818085 | 4 | 12 | 905 | 220 | 305 | FK2-EU | pcs | DE | EUR | Brand- und Rauchschutz | Brandschutzklappen | Brandschutzklappen
1000756893 | Brandschutzklappe | FK2-EU/DE/800x160x305/Z01 | 832 | 84818085 | 4 | 12 | 905 | 220 | 305 | FK2-EU | pcs | DE | EUR | Brand- und Rauchschutz | Brandschutzklappen | Brandschutzklappen | Z01: Ein Endschalter, Anzeige Klappe ZU
1000756894 | Brandschutzklappe | FK2-EU/DE/800x160x305/Z02 | 832 | 84818085 | 4 | 12 | 905 | 220 | 305 | FK2-EU | pcs | DE | EUR | Brand- und Rauchschutz | Brandschutzklappen | Brandschutzklappen | Z02: Ein Endschalter, Anzeige Klappe AUF
1000756895 | Brandschutzklappe | FK2-EU/DE/800x160x305/Z03 | 912 | 84818085 | 4 | 12 | 905 | 220 | 305 | FK2-EU | pcs | DE | EUR | Brand- und Rauchschutz | Brandschutzklappen | Brandschutzklappen | Z03: Zwei Endschalter, Anzeige Klappe ZU und AUF
1000756896 | Brandschutzklappe | FK2-EU/DE/800x160x305/Z43 | 1950 | 84818085 | 4 | 13 | 945 | 220 | 305 | FK2-EU | pcs | DE | EUR | Brand- und Rauchschutz | Brandschutzklappen | Brandschutzklappen | Z43: Federrücklaufantrieb 230 V, Fabrikat Belimo, | mit integrierten Endschaltern und | thermoelektrischer Auslöseeinrichtung
1000756897 | Brandschutzklappe | FK2-EU/DE/800x160x305/Z45 | 1915 | 84818085 | 4 | 13 | 945 | 220 | 305 | FK2-EU | pcs | DE | EUR | Brand- und Rauchschutz | Brandschutzklappen | Brandschutzklappen | Z45: Federrücklaufantrieb 24 V, Fabrikat | Belimo, mit integrierten Endschaltern und | thermoelektrischer Auslöseeinrichtung
1000756916 | Brandschutzklappe | FK2-EU/DE/800x160x500/ES/SS/Z00 | 2138 | 84818085 | 4 | 16 | 905 | 220 | 500 | FK2-EU | pcs | DE | EUR | Brand- und Rauchschutz | Brandschutzklappen | Brandschutzklappen | ES: Mit einem Einbausatz und den dazugehörigen | Befestigungselementen | SS: Mit zwei elastischen Stutzen
1000756917 | Brandschutzklappe | FK2-EU/DE/800x160x500/ES/SS/Z01 | 2219 | 84818085 | 4 | 16 | 905 | 220 | 500 | FK2-EU | pcs | DE | EUR | Brand- und Rauchschutz | Brandschutzklappen | Brandschutzklappen | ES: Mit einem Einbausatz und den dazugehörigen | Befestigungselementen | SS: Mit zwei elastischen Stutzen | Z01: Ein Endschalter, Anzeige Klappe ZU
1000756918 | Brandschutzklappe | FK2-EU/DE/800x160x500/ES/SS/Z02 | 2219 | 84818085 | 4 | 16 | 905 | 220 | 500 | FK2-EU | pcs | DE | EUR | Brand- und Rauchschutz | Brandschutzklappen | Brandschutzklappen | ES: Mit einem Einbausatz und den dazugehörigen | Befestigungselementen | SS: Mit zwei elastischen Stutzen | Z02: Ein Endschalter, Anzeige Klappe AUF
1000756919 | Brandschutzklappe | FK2-EU/DE/800x160x500/ES/SS/Z03 | 2299 | 84818085 | 4 | 16 | 905 | 220 | 500 | FK2-EU | pcs | DE | EUR | Brand- und Rauchschutz | Brandschutzklappen | Brandschutzklappen | ES: Mit einem Einbausatz und den dazugehörigen | Befestigungselementen | SS: Mit zwei elastischen Stutzen | Z03: Zwei Endschalter, Anzeige Klappe ZU und AUF
1000756920 | Brandschutzklappe | FK2-EU/DE/800x160x500/ES/SS/Z43 | 3337 | 84818085 | 4 | 17 | 945 | 220 | 500 | FK2-EU | pcs | DE | EUR | Brand- und Rauchschutz | Brandschutzklappen | Brandschutzklappen | ES: Mit einem Einbausatz und den dazugehörigen | Befestigungselementen | SS: Mit zwei elastischen Stutzen | Z43: Federrücklaufantrieb 230 V, Fabrikat Belimo, | mit integrierten Endschaltern und | thermoelektrischer Auslöseeinrichtung
1000756921 | Brandschutzklappe | FK2-EU/DE/800x160x500/ES/SS/Z45 | 3302 | 84818085 | 4 | 17 | 945 | 220 | 500 | FK2-EU | pcs | DE | EUR | Brand- und Rauchschutz | Brandschutzklappen | Brandschutzklappen | ES: Mit einem Einbausatz und den dazugehörigen | Befestigungselementen | SS: Mit zwei elastischen Stutzen | Z45: Federrücklaufantrieb 24 V, Fabrikat | Belimo, mit integrierten Endschaltern und | thermoelektrischer Auslöseeinrichtung
1000756910 | Brandschutzklappe | FK2-EU/DE/800x160x500/ES/Z00 | 1460 | 84818085 | 4 | 16 | 905 | 220 | 500 | FK2-EU | pcs | DE | EUR | Brand- und Rauchschutz | Brandschutzklappen | Brandschutzklappen | ES: Mit einem Einbausatz und den dazugehörigen | Befestigungselementen
1000756911 | Brandschutzklappe | FK2-EU/DE/800x160x500/ES/Z01 | 1541 | 84818085 | 4 | 16 | 905 | 220 | 500 | FK2-EU | pcs | DE | EUR | Brand- und Rauchschutz | Brandschutzklappen | Brandschutzklappen | ES: Mit einem Einbausatz und den dazugehörigen | Befestigungselementen | Z01: Ein Endschalter, Anzeige Klappe ZU
1000756912 | Brandschutzklappe | FK2-EU/DE/800x160x500/ES/Z02 | 1541 | 84818085 | 4 | 16 | 905 | 220 | 500 | FK2-EU | pcs | DE | EUR | Brand- und Rauchschutz | Brandschutzklappen | Brandschutzklappen | ES: Mit einem Einbausatz und den dazugehörigen | Befestigungselementen | Z02: Ein Endschalter, Anzeige Klappe AUF
1000756913 | Brandschutzklappe | FK2-EU/DE/800x160x500/ES/Z03 | 1621 | 84818085 | 4 | 16 | 905 | 220 | 500 | FK2-EU | pcs | DE | EUR | Brand- und Rauchschutz | Brandschutzklappen | Brandschutzklappen | ES: Mit einem Einbausatz und den dazugehörigen | Befestigungselementen | Z03: Zwei Endschalter, Anzeige Klappe ZU und AUF
1000756914 | Brandschutzklappe | FK2-EU/DE/800x160x500/ES/Z43 | 2659 | 84818085 | 4 | 17 | 945 | 220 | 500 | FK2-EU | pcs | DE | EUR | Brand- und Rauchschutz | Brandschutzklappen | Brandschutzklappen | ES: Mit einem Einbausatz und den dazugehörigen | Befestigungselementen | Z43: Federrücklaufantrieb 230 V, Fabrikat Belimo, | mit integrierten Endschaltern und | thermoelektrischer Auslöseeinrichtung
1000756915 | Brandschutzklappe | FK2-EU/DE/800x160x500/ES/Z45 | 2624 | 84818085 | 4 | 17 | 945 | 220 | 500 | FK2-EU | pcs | DE | EUR | Brand- und Rauchschutz | Brandschutzklappen | Brandschutzklappen | ES: Mit einem Einbausatz und den dazugehörigen | Befestigungselementen | Z45: Federrücklaufantrieb 24 V, Fabrikat | Belimo, mit integrierten Endschaltern und | thermoelektrischer Auslöseeinrichtung
1000756904 | Brandschutzklappe | FK2-EU/DE/800x160x500/SS/Z00 | 1429 | 84818085 | 4 | 16 | 905 | 220 | 500 | FK2-EU | pcs | DE | EUR | Brand- und Rauchschutz | Brandschutzklappen | Brandschutzklappen | SS: Mit zwei elastischen Stutzen
1000756905 | Brandschutzklappe | FK2-EU/DE/800x160x500/SS/Z01 | 1510 | 84818085 | 4 | 16 | 905 | 220 | 500 | FK2-EU | pcs | DE | EUR | Brand- und Rauchschutz | Brandschutzklappen | Brandschutzklappen | SS: Mit zwei elastischen Stutzen | Z01: Ein Endschalter, Anzeige Klappe ZU
1000756906 | Brandschutzklappe | FK2-EU/DE/800x160x500/SS/Z02 | 1510 | 84818085 | 4 | 16 | 905 | 220 | 500 | FK2-EU | pcs | DE | EUR | Brand- und Rauchschutz | Brandschutzklappen | Brandschutzklappen | SS: Mit zwei elastischen Stutzen | Z02: Ein Endschalter, Anzeige Klappe AUF
1000756907 | Brandschutzklappe | FK2-EU/DE/800x160x500/SS/Z03 | 1590 | 84818085 | 4 | 16 | 905 | 220 | 500 | FK2-EU | pcs | DE | EUR | Brand- und Rauchschutz | Brandschutzklappen | Brandschutzklappen | SS: Mit zwei elastischen Stutzen | Z03: Zwei Endschalter, Anzeige Klappe ZU und AUF
1000756908 | Brandschutzklappe | FK2-EU/DE/800x160x500/SS/Z43 | 2628 | 84818085 | 4 | 17 | 945 | 220 | 500 | FK2-EU | pcs | DE | EUR | Brand- und Rauchschutz | Brandschutzklappen | Brandschutzklappen | SS: Mit zwei elastischen Stutzen | Z43: Federrücklaufantrieb 230 V, Fabrikat Belimo, | mit integrierten Endschaltern und | thermoelektrischer Auslöseeinrichtung
1000756909 | Brandschutzklappe | FK2-EU/DE/800x160x500/SS/Z45 | 2593 | 84818085 | 4 | 17 | 945 | 220 | 500 | FK2-EU | pcs | DE | EUR | Brand- und Rauchschutz | Brandschutzklappen | Brandschutzklappen | SS: Mit zwei elastischen Stutzen | Z45: Federrücklaufantrieb 24 V, Fabrikat | Belimo, mit integrierten Endschaltern und | thermoelektrischer Auslöseeinrichtung
1000756898 | Brandschutzklappe | FK2-EU/DE/800x160x500/Z00 | 751 | 84818085 | 4 | 16 | 905 | 220 | 500 | FK2-EU | pcs | DE | EUR | Brand- und Rauchschutz | Brandschutzklappen | Brandschutzklappen
1000756899 | Brandschutzklappe | FK2-EU/DE/800x160x500/Z01 | 832 | 84818085 | 4 | 16 | 905 | 220 | 500 | FK2-EU | pcs | DE | EUR | Brand- und Rauchschutz | Brandschutzklappen | Brandschutzklappen | Z01: Ein Endschalter, Anzeige Klappe ZU
1000756900 | Brandschutzklappe | FK2-EU/DE/800x160x500/Z02 | 832 | 84818085 | 4 | 16 | 905 | 220 | 500 | FK2-EU | pcs | DE | EUR | Brand- und Rauchschutz | Brandschutzklappen | Brandschutzklappen | Z02: Ein Endschalter, Anzeige Klappe AUF
1000756901 | Brandschutzklappe | FK2-EU/DE/800x160x500/Z03 | 912 | 84818085 | 4 | 16 | 905 | 220 | 500 | FK2-EU | pcs | DE | EUR | Brand- und Rauchschutz | Brandschutzklappen | Brandschutzklappen | Z03: Zwei Endschalter, Anzeige Klappe ZU und AUF
1000756902 | Brandschutzklappe | FK2-EU/DE/800x160x500/Z43 | 1950 | 84818085 | 4 | 17 | 945 | 220 | 500 | FK2-EU | pcs | DE | EUR | Brand- und Rauchschutz | Brandschutzklappen | Brandschutzklappen | Z43: Federrücklaufantrieb 230 V, Fabrikat Belimo, | mit integrierten Endschaltern und | thermoelektrischer Auslöseeinrichtung
1000756903 | Brandschutzklappe | FK2-EU/DE/800x160x500/Z45 | 1915 | 84818085 | 4 | 17 | 945 | 220 | 500 | FK2-EU | pcs | DE | EUR | Brand- und Rauchschutz | Brandschutzklappen | Brandschutzklappen | Z45: Federrücklaufantrieb 24 V, Fabrikat | Belimo, mit integrierten Endschaltern und | thermoelektrischer Auslöseeinrichtung
1000682494 | Brandschutzklappe | FK2-EU/DE/800x200x305/Z00 | 752 | 84818085 | 4 | 12 | 905 | 260 | 305 | FK2-EU | pcs | DE | EUR | Brand- und Rauchschutz | Brandschutzklappen | Brandschutzklappen
1000682495 | Brandschutzklappe | FK2-EU/DE/800x200x305/Z01 | 833 | 84818085 | 4 | 12 | 905 | 260 | 305 | FK2-EU | pcs | DE | EUR | Brand- und Rauchschutz | Brandschutzklappen | Brandschutzklappen | Z01: Ein Endschalter, Anzeige Klappe ZU
1000682496 | Brandschutzklappe | FK2-EU/DE/800x200x305/Z02 | 833 | 84818085 | 4 | 12 | 905 | 260 | 305 | FK2-EU | pcs | DE | EUR | Brand- und Rauchschutz | Brandschutzklappen | Brandschutzklappen | Z02: Ein Endschalter, Anzeige Klappe AUF
1000682497 | Brandschutzklappe | FK2-EU/DE/800x200x305/Z03 | 913 | 84818085 | 4 | 12 | 905 | 260 | 305 | FK2-EU | pcs | DE | EUR | Brand- und Rauchschutz | Brandschutzklappen | Brandschutzklappen | Z03: Zwei Endschalter, Anzeige Klappe ZU und AUF
1000682498 | Brandschutzklappe | FK2-EU/DE/800x200x305/Z43 | 1951 | 84818085 | 4 | 13 | 945 | 260 | 305 | FK2-EU | pcs | DE | EUR | Brand- und Rauchschutz | Brandschutzklappen | Brandschutzklappen | Z43: Federrücklaufantrieb 230 V, Fabrikat Belimo, | mit integrierten Endschaltern und | thermoelektrischer Auslöseeinrichtung
1000682499 | Brandschutzklappe | FK2-EU/DE/800x200x305/Z45 | 1916 | 84818085 | 4 | 13 | 945 | 260 | 305 | FK2-EU | pcs | DE | EUR | Brand- und Rauchschutz | Brandschutzklappen | Brandschutzklappen | Z45: Federrücklaufantrieb 24 V, Fabrikat | Belimo, mit integrierten Endschaltern und | thermoelektrischer Auslöseeinrichtung
1000682518 | Brandschutzklappe | FK2-EU/DE/800x200x500/0A/Z00 | 912 | 84818085 | 4 | 16 | 905 | 260 | 500 | FK2-EU | pcs | DE | EUR | Brand- und Rauchschutz | Brandschutzklappen | Brandschutzklappen | 0A: Mit einem auf der Einbauseite angeordneten | Abschlussgitter
1000682519 | Brandschutzklappe | FK2-EU/DE/800x200x500/0A/Z01 | 993 | 84818085 | 4 | 16 | 905 | 260 | 500 | FK2-EU | pcs | DE | EUR | Brand- und Rauchschutz | Brandschutzklappen | Brandschutzklappen | 0A: Mit einem auf der Einbauseite angeordneten | Abschlussgitter | Z01: Ein Endschalter, Anzeige Klappe ZU
1000682520 | Brandschutzklappe | FK2-EU/DE/800x200x500/0A/Z02 | 993 | 84818085 | 4 | 16 | 905 | 260 | 500 | FK2-EU | pcs | DE | EUR | Brand- und Rauchschutz | Brandschutzklappen | Brandschutzklappen | 0A: Mit einem auf der Einbauseite angeordneten | Abschlussgitter | Z02: Ein Endschalter, Anzeige Klappe AUF
1000682521 | Brandschutzklappe | FK2-EU/DE/800x200x500/0A/Z03 | 1073 | 84818085 | 4 | 16 | 905 | 260 | 500 | FK2-EU | pcs | DE | EUR | Brand- und Rauchschutz | Brandschutzklappen | Brandschutzklappen | 0A: Mit einem auf der Einbauseite angeordneten | Abschlussgitter | Z03: Zwei Endschalter, Anzeige Klappe ZU und AUF
1000682522 | Brandschutzklappe | FK2-EU/DE/800x200x500/0A/Z43 | 2111 | 84818085 | 4 | 17 | 945 | 260 | 500 | FK2-EU | pcs | DE | EUR | Brand- und Rauchschutz | Brandschutzklappen | Brandschutzklappen | 0A: Mit einem auf der Einbauseite angeordneten | Abschlussgitter | Z43: Federrücklaufantrieb 230 V, Fabrikat Belimo, | mit integrierten Endschaltern und | thermoelektrischer Auslöseeinrichtung
1000682523 | Brandschutzklappe | FK2-EU/DE/800x200x500/0A/Z45 | 2076 | 84818085 | 4 | 17 | 945 | 260 | 500 | FK2-EU | pcs | DE | EUR | Brand- und Rauchschutz | Brandschutzklappen | Brandschutzklappen | 0A: Mit einem auf der Einbauseite angeordneten | Abschlussgitter | Z45: Federrücklaufantrieb 24 V, Fabrikat | Belimo, mit integrierten Endschaltern und | thermoelektrischer Auslöseeinrichtung
1000682524 | Brandschutzklappe | FK2-EU/DE/800x200x500/0S/Z00 | 1091 | 84818085 | 4 | 16 | 905 | 260 | 500 | FK2-EU | pcs | DE | EUR | Brand- und Rauchschutz | Brandschutzklappen | Brandschutzklappen | 0S: Mit einem auf der Einbauseite angeordneten | elastischen Stutzen
1000682525 | Brandschutzklappe | FK2-EU/DE/800x200x500/0S/Z01 | 1172 | 84818085 | 4 | 16 | 905 | 260 | 500 | FK2-EU | pcs | DE | EUR | Brand- und Rauchschutz | Brandschutzklappen | Brandschutzklappen | 0S: Mit einem auf der Einbauseite angeordneten | elastischen Stutzen | Z01: Ein Endschalter, Anzeige Klappe ZU
1000682526 | Brandschutzklappe | FK2-EU/DE/800x200x500/0S/Z02 | 1172 | 84818085 | 4 | 16 | 905 | 260 | 500 | FK2-EU | pcs | DE | EUR | Brand- und Rauchschutz | Brandschutzklappen | Brandschutzklappen | 0S: Mit einem auf der Einbauseite angeordneten | elastischen Stutzen | Z02: Ein Endschalter, Anzeige Klappe AUF
1000682527 | Brandschutzklappe | FK2-EU/DE/800x200x500/0S/Z03 | 1252 | 84818085 | 4 | 16 | 905 | 260 | 500 | FK2-EU | pcs | DE | EUR | Brand- und Rauchschutz | Brandschutzklappen | Brandschutzklappen | 0S: Mit einem auf der Einbauseite angeordneten | elastischen Stutzen | Z03: Zwei Endschalter, Anzeige Klappe ZU und AUF
1000682528 | Brandschutzklappe | FK2-EU/DE/800x200x500/0S/Z43 | 2290 | 84818085 | 4 | 17 | 945 | 260 | 500 | FK2-EU | pcs | DE | EUR | Brand- und Rauchschutz | Brandschutzklappen | Brandschutzklappen | 0S: Mit einem auf der Einbauseite angeordneten | elastischen Stutzen | Z43: Federrücklaufantrieb 230 V, Fabrikat Belimo, | mit integrierten Endschaltern und | thermoelektrischer Auslöseeinrichtung
1000682529 | Brandschutzklappe | FK2-EU/DE/800x200x500/0S/Z45 | 2255 | 84818085 | 4 | 17 | 945 | 260 | 500 | FK2-EU | pcs | DE | EUR | Brand- und Rauchschutz | Brandschutzklappen | Brandschutzklappen | 0S: Mit einem auf der Einbauseite angeordneten | elastischen Stutzen | Z45: Federrücklaufantrieb 24 V, Fabrikat | Belimo, mit integrierten Endschaltern und | thermoelektrischer Auslöseeinrichtung
1000682530 | Brandschutzklappe | FK2-EU/DE/800x200x500/A0/Z00 | 912 | 84818085 | 4 | 16 | 905 | 260 | 500 | FK2-EU | pcs | DE | EUR | Brand- und Rauchschutz | Brandschutzklappen | Brandschutzklappen | A0: Mit einem auf der Bedienseite angeordneten | Abschlussgitter
1000682531 | Brandschutzklappe | FK2-EU/DE/800x200x500/A0/Z01 | 993 | 84818085 | 4 | 16 | 905 | 260 | 500 | FK2-EU | pcs | DE | EUR | Brand- und Rauchschutz | Brandschutzklappen | Brandschutzklappen | A0: Mit einem auf der Bedienseite angeordneten | Abschlussgitter | Z01: Ein Endschalter, Anzeige Klappe ZU
1000682532 | Brandschutzklappe | FK2-EU/DE/800x200x500/A0/Z02 | 993 | 84818085 | 4 | 16 | 905 | 260 | 500 | FK2-EU | pcs | DE | EUR | Brand- und Rauchschutz | Brandschutzklappen | Brandschutzklappen | A0: Mit einem auf der Bedienseite angeordneten | Abschlussgitter | Z02: Ein Endschalter, Anzeige Klappe AUF
1000682533 | Brandschutzklappe | FK2-EU/DE/800x200x500/A0/Z03 | 1073 | 84818085 | 4 | 16 | 905 | 260 | 500 | FK2-EU | pcs | DE | EUR | Brand- und Rauchschutz | Brandschutzklappen | Brandschutzklappen | A0: Mit einem auf der Bedienseite angeordneten | Abschlussgitter | Z03: Zwei Endschalter, Anzeige Klappe ZU und AUF
1000682534 | Brandschutzklappe | FK2-EU/DE/800x200x500/A0/Z43 | 2111 | 84818085 | 4 | 17 | 945 | 260 | 500 | FK2-EU | pcs | DE | EUR | Brand- und Rauchschutz | Brandschutzklappen | Brandschutzklappen | A0: Mit einem auf der Bedienseite angeordneten | Abschlussgitter | Z43: Federrücklaufantrieb 230 V, Fabrikat Belimo, | mit integrierten Endschaltern und | thermoelektrischer Auslöseeinrichtung
1000682535 | Brandschutzklappe | FK2-EU/DE/800x200x500/A0/Z45 | 2076 | 84818085 | 4 | 17 | 945 | 260 | 500 | FK2-EU | pcs | DE | EUR | Brand- und Rauchschutz | Brandschutzklappen | Brandschutzklappen | A0: Mit einem auf der Bedienseite angeordneten | Abschlussgitter | Z45: Federrücklaufantrieb 24 V, Fabrikat | Belimo, mit integrierten Endschaltern und | thermoelektrischer Auslöseeinrichtung
1000809172 | Brandschutzklappe | FK2-EU/DE/800x200x500/AA/Z43RM | 5724 | 84818085 | 4 | 16 | 945 | 290 | 500 | FK2-EU | pcs | DE | EUR | Brand- und Rauchschutz | Brandschutzklappen | Brandschutzklappen | AA: Mit beidseitig angeordneten Abschlussgitter | Z43RM: Federrücklaufantrieb 230 V, Fabrikat Belimo, mit | integrierten Endschaltern und thermoelektrischer | Auslöseeinrichtung in Verbindung mit einer | Rauchauslöseeinrichtung Typ RM-O-3-D
1000809173 | Brandschutzklappe | FK2-EU/DE/800x200x500/AA/Z45RM | 5689 | 84818085 | 4 | 16 | 945 | 290 | 500 | FK2-EU | pcs | DE | EUR | Brand- und Rauchschutz | Brandschutzklappen | Brandschutzklappen | AA: Mit beidseitig angeordneten Abschlussgitter | Z45RM: Federrücklaufantrieb 24 V, Fabrikat Belimo, mit | integrierten Endschaltern und thermoelektrischer | Auslöseeinrichtung in Verbindung mit einer | Rauchauslöseeinrchtung Typ RM-O-3-D
1000682578 | Brandschutzklappe | FK2-EU/DE/800x200x500/ES/SS/Z00 | 2154 | 84818085 | 4 | 16 | 905 | 260 | 500 | FK2-EU | pcs | DE | EUR | Brand- und Rauchschutz | Brandschutzklappen | Brandschutzklappen | ES: Mit einem Einbausatz und den dazugehörigen | Befestigungselementen | SS: Mit zwei elastischen Stutzen
1000682579 | Brandschutzklappe | FK2-EU/DE/800x200x500/ES/SS/Z01 | 2235 | 84818085 | 4 | 16 | 905 | 260 | 500 | FK2-EU | pcs | DE | EUR | Brand- und Rauchschutz | Brandschutzklappen | Brandschutzklappen | ES: Mit einem Einbausatz und den dazugehörigen | Befestigungselementen | SS: Mit zwei elastischen Stutzen | Z01: Ein Endschalter, Anzeige Klappe ZU
1000682580 | Brandschutzklappe | FK2-EU/DE/800x200x500/ES/SS/Z02 | 2235 | 84818085 | 4 | 16 | 905 | 260 | 500 | FK2-EU | pcs | DE | EUR | Brand- und Rauchschutz | Brandschutzklappen | Brandschutzklappen | ES: Mit einem Einbausatz und den dazugehörigen | Befestigungselementen | SS: Mit zwei elastischen Stutzen | Z02: Ein Endschalter, Anzeige Klappe AUF
1000682581 | Brandschutzklappe | FK2-EU/DE/800x200x500/ES/SS/Z03 | 2315 | 84818085 | 4 | 16 | 905 | 260 | 500 | FK2-EU | pcs | DE | EUR | Brand- und Rauchschutz | Brandschutzklappen | Brandschutzklappen | ES: Mit einem Einbausatz und den dazugehörigen | Befestigungselementen | SS: Mit zwei elastischen Stutzen | Z03: Zwei Endschalter, Anzeige Klappe ZU und AUF
1000682582 | Brandschutzklappe | FK2-EU/DE/800x200x500/ES/SS/Z43 | 3353 | 84818085 | 4 | 17 | 945 | 260 | 500 | FK2-EU | pcs | DE | EUR | Brand- und Rauchschutz | Brandschutzklappen | Brandschutzklappen | ES: Mit einem Einbausatz und den dazugehörigen | Befestigungselementen | SS: Mit zwei elastischen Stutzen | Z43: Federrücklaufantrieb 230 V, Fabrikat Belimo, | mit integrierten Endschaltern und | thermoelektrischer Auslöseeinrichtung
1000682583 | Brandschutzklappe | FK2-EU/DE/800x200x500/ES/SS/Z45 | 3318 | 84818085 | 4 | 17 | 945 | 260 | 500 | FK2-EU | pcs | DE | EUR | Brand- und Rauchschutz | Brandschutzklappen | Brandschutzklappen | ES: Mit einem Einbausatz und den dazugehörigen | Befestigungselementen | SS: Mit zwei elastischen Stutzen | Z45: Federrücklaufantrieb 24 V, Fabrikat | Belimo, mit integrierten Endschaltern und | thermoelektrischer Auslöseeinrichtung
1000682548 | Brandschutzklappe | FK2-EU/DE/800x200x500/ES/Z00 | 1476 | 84818085 | 4 | 16 | 905 | 260 | 500 | FK2-EU | pcs | DE | EUR | Brand- und Rauchschutz | Brandschutzklappen | Brandschutzklappen | ES: Mit einem Einbausatz und den dazugehörigen | Befestigungselementen
1000682549 | Brandschutzklappe | FK2-EU/DE/800x200x500/ES/Z01 | 1557 | 84818085 | 4 | 16 | 905 | 260 | 500 | FK2-EU | pcs | DE | EUR | Brand- und Rauchschutz | Brandschutzklappen | Brandschutzklappen | ES: Mit einem Einbausatz und den dazugehörigen | Befestigungselementen | Z01: Ein Endschalter, Anzeige Klappe ZU
1000682550 | Brandschutzklappe | FK2-EU/DE/800x200x500/ES/Z02 | 1557 | 84818085 | 4 | 16 | 905 | 260 | 500 | FK2-EU | pcs | DE | EUR | Brand- und Rauchschutz | Brandschutzklappen | Brandschutzklappen | ES: Mit einem Einbausatz und den dazugehörigen | Befestigungselementen | Z02: Ein Endschalter, Anzeige Klappe AUF
1000682551 | Brandschutzklappe | FK2-EU/DE/800x200x500/ES/Z03 | 1637 | 84818085 | 4 | 16 | 905 | 260 | 500 | FK2-EU | pcs | DE | EUR | Brand- und Rauchschutz | Brandschutzklappen | Brandschutzklappen | ES: Mit einem Einbausatz und den dazugehörigen | Befestigungselementen | Z03: Zwei Endschalter, Anzeige Klappe ZU und AUF
1000682552 | Brandschutzklappe | FK2-EU/DE/800x200x500/ES/Z43 | 2675 | 84818085 | 4 | 17 | 945 | 260 | 500 | FK2-EU | pcs | DE | EUR | Brand- und Rauchschutz | Brandschutzklappen | Brandschutzklappen | ES: Mit einem Einbausatz und den dazugehörigen | Befestigungselementen | Z43: Federrücklaufantrieb 230 V, Fabrikat Belimo, | mit integrierten Endschaltern und | thermoelektrischer Auslöseeinrichtung
1000682553 | Brandschutzklappe | FK2-EU/DE/800x200x500/ES/Z45 | 2640 | 84818085 | 4 | 17 | 945 | 260 | 500 | FK2-EU | pcs | DE | EUR | Brand- und Rauchschutz | Brandschutzklappen | Brandschutzklappen | ES: Mit einem Einbausatz und den dazugehörigen | Befestigungselementen | Z45: Federrücklaufantrieb 24 V, Fabrikat | Belimo, mit integrierten Endschaltern und | thermoelektrischer Auslöseeinrichtung
1000682536 | Brandschutzklappe | FK2-EU/DE/800x200x500/S0/Z00 | 1091 | 84818085 | 4 | 16 | 905 | 260 | 500 | FK2-EU | pcs | DE | EUR | Brand- und Rauchschutz | Brandschutzklappen | Brandschutzklappen | S0: Mit einem auf der Bedienseite angeordneten | elastischen Stutzen
1000682537 | Brandschutzklappe | FK2-EU/DE/800x200x500/S0/Z01 | 1172 | 84818085 | 4 | 16 | 905 | 260 | 500 | FK2-EU | pcs | DE | EUR | Brand- und Rauchschutz | Brandschutzklappen | Brandschutzklappen | S0: Mit einem auf der Bedienseite angeordneten | elastischen Stutzen | Z01: Ein Endschalter, Anzeige Klappe ZU
1000682538 | Brandschutzklappe | FK2-EU/DE/800x200x500/S0/Z02 | 1172 | 84818085 | 4 | 16 | 905 | 260 | 500 | FK2-EU | pcs | DE | EUR | Brand- und Rauchschutz | Brandschutzklappen | Brandschutzklappen | S0: Mit einem auf der Bedienseite angeordneten | elastischen Stutzen | Z02: Ein Endschalter, Anzeige Klappe AUF
1000682539 | Brandschutzklappe | FK2-EU/DE/800x200x500/S0/Z03 | 1252 | 84818085 | 4 | 16 | 905 | 260 | 500 | FK2-EU | pcs | DE | EUR | Brand- und Rauchschutz | Brandschutzklappen | Brandschutzklappen | S0: Mit einem auf der Bedienseite angeordneten | elastischen Stutzen | Z03: Zwei Endschalter, Anzeige Klappe ZU und AUF
1000682540 | Brandschutzklappe | FK2-EU/DE/800x200x500/S0/Z43 | 2290 | 84818085 | 4 | 17 | 945 | 260 | 500 | FK2-EU | pcs | DE | EUR | Brand- und Rauchschutz | Brandschutzklappen | Brandschutzklappen | S0: Mit einem auf der Bedienseite angeordneten | elastischen Stutzen | Z43: Federrücklaufantrieb 230 V, Fabrikat Belimo, | mit integrierten Endschaltern und | thermoelektrischer Auslöseeinrichtung
1000682541 | Brandschutzklappe | FK2-EU/DE/800x200x500/S0/Z45 | 2255 | 84818085 | 4 | 17 | 945 | 260 | 500 | FK2-EU | pcs | DE | EUR | Brand- und Rauchschutz | Brandschutzklappen | Brandschutzklappen | S0: Mit einem auf der Bedienseite angeordneten | elastischen Stutzen | Z45: Federrücklaufantrieb 24 V, Fabrikat | Belimo, mit integrierten Endschaltern und | thermoelektrischer Auslöseeinrichtung
1000682542 | Brandschutzklappe | FK2-EU/DE/800x200x500/SS/Z00 | 1430 | 84818085 | 4 | 16 | 905 | 260 | 500 | FK2-EU | pcs | DE | EUR | Brand- und Rauchschutz | Brandschutzklappen | Brandschutzklappen | SS: Mit zwei elastischen Stutzen
1000682543 | Brandschutzklappe | FK2-EU/DE/800x200x500/SS/Z01 | 1511 | 84818085 | 4 | 16 | 905 | 260 | 500 | FK2-EU | pcs | DE | EUR | Brand- und Rauchschutz | Brandschutzklappen | Brandschutzklappen | SS: Mit zwei elastischen Stutzen | Z01: Ein Endschalter, Anzeige Klappe ZU
1000682544 | Brandschutzklappe | FK2-EU/DE/800x200x500/SS/Z02 | 1511 | 84818085 | 4 | 16 | 905 | 260 | 500 | FK2-EU | pcs | DE | EUR | Brand- und Rauchschutz | Brandschutzklappen | Brandschutzklappen | SS: Mit zwei elastischen Stutzen | Z02: Ein Endschalter, Anzeige Klappe AUF
1000682545 | Brandschutzklappe | FK2-EU/DE/800x200x500/SS/Z03 | 1591 | 84818085 | 4 | 16 | 905 | 260 | 500 | FK2-EU | pcs | DE | EUR | Brand- und Rauchschutz | Brandschutzklappen | Brandschutzklappen | SS: Mit zwei elastischen Stutzen | Z03: Zwei Endschalter, Anzeige Klappe ZU und AUF
1000682546 | Brandschutzklappe | FK2-EU/DE/800x200x500/SS/Z43 | 2629 | 84818085 | 4 | 17 | 945 | 260 | 500 | FK2-EU | pcs | DE | EUR | Brand- und Rauchschutz | Brandschutzklappen | Brandschutzklappen | SS: Mit zwei elastischen Stutzen | Z43: Federrücklaufantrieb 230 V, Fabrikat Belimo, | mit integrierten Endschaltern und | thermoelektrischer Auslöseeinrichtung
1000682547 | Brandschutzklappe | FK2-EU/DE/800x200x500/SS/Z45 | 2594 | 84818085 | 4 | 17 | 945 | 260 | 500 | FK2-EU | pcs | DE | EUR | Brand- und Rauchschutz | Brandschutzklappen | Brandschutzklappen | SS: Mit zwei elastischen Stutzen | Z45: Federrücklaufantrieb 24 V, Fabrikat | Belimo, mit integrierten Endschaltern und | thermoelektrischer Auslöseeinrichtung
1000000024 | Brandschutzklappe | FK2-EU/DE/800x200x500/Z00 | 752 | 84818085 | 4 | 16 | 905 | 260 | 500 | FK2-EU | pcs | DE | EUR | Brand- und Rauchschutz | Brandschutzklappen | Brandschutzklappen
1000682513 | Brandschutzklappe | FK2-EU/DE/800x200x500/Z01 | 833 | 84818085 | 4 | 16 | 905 | 260 | 500 | FK2-EU | pcs | DE | EUR | Brand- und Rauchschutz | Brandschutzklappen | Brandschutzklappen | Z01: Ein Endschalter, Anzeige Klappe ZU
1000682514 | Brandschutzklappe | FK2-EU/DE/800x200x500/Z02 | 833 | 84818085 | 4 | 16 | 905 | 260 | 500 | FK2-EU | pcs | DE | EUR | Brand- und Rauchschutz | Brandschutzklappen | Brandschutzklappen | Z02: Ein Endschalter, Anzeige Klappe AUF
1000682515 | Brandschutzklappe | FK2-EU/DE/800x200x500/Z03 | 913 | 84818085 | 4 | 16 | 905 | 260 | 500 | FK2-EU | pcs | DE | EUR | Brand- und Rauchschutz | Brandschutzklappen | Brandschutzklappen | Z03: Zwei Endschalter, Anzeige Klappe ZU und AUF
1000682516 | Brandschutzklappe | FK2-EU/DE/800x200x500/Z43 | 1951 | 84818085 | 4 | 17 | 945 | 260 | 500 | FK2-EU | pcs | DE | EUR | Brand- und Rauchschutz | Brandschutzklappen | Brandschutzklappen | Z43: Federrücklaufantrieb 230 V, Fabrikat Belimo, | mit integrierten Endschaltern und | thermoelektrischer Auslöseeinrichtung
1000000009 | Brandschutzklappe | FK2-EU/DE/800x200x500/Z45 | 1916 | 84818085 | 4 | 17 | 945 | 260 | 500 | FK2-EU | pcs | DE | EUR | Brand- und Rauchschutz | Brandschutzklappen | Brandschutzklappen | Z45: Federrücklaufantrieb 24 V, Fabrikat | Belimo, mit integrierten Endschaltern und | thermoelektrischer Auslöseeinrichtung
1000756922 | Brandschutzklappe | FK2-EU/DE/800x250x305/Z00 | 767 | 84818085 | 4 | 15 | 905 | 310 | 305 | FK2-EU | pcs | DE | EUR | Brand- und Rauchschutz | Brandschutzklappen | Brandschutzklappen
1000756923 | Brandschutzklappe | FK2-EU/DE/800x250x305/Z01 | 848 | 84818085 | 4 | 15 | 905 | 310 | 305 | FK2-EU | pcs | DE | EUR | Brand- und Rauchschutz | Brandschutzklappen | Brandschutzklappen | Z01: Ein Endschalter, Anzeige Klappe ZU
1000756924 | Brandschutzklappe | FK2-EU/DE/800x250x305/Z02 | 848 | 84818085 | 4 | 15 | 905 | 310 | 305 | FK2-EU | pcs | DE | EUR | Brand- und Rauchschutz | Brandschutzklappen | Brandschutzklappen | Z02: Ein Endschalter, Anzeige Klappe AUF
1000756925 | Brandschutzklappe | FK2-EU/DE/800x250x305/Z03 | 928 | 84818085 | 4 | 15 | 905 | 310 | 305 | FK2-EU | pcs | DE | EUR | Brand- und Rauchschutz | Brandschutzklappen | Brandschutzklappen | Z03: Zwei Endschalter, Anzeige Klappe ZU und AUF
1000756926 | Brandschutzklappe | FK2-EU/DE/800x250x305/Z43 | 1966 | 84818085 | 4 | 16 | 945 | 310 | 305 | FK2-EU | pcs | DE | EUR | Brand- und Rauchschutz | Brandschutzklappen | Brandschutzklappen | Z43: Federrücklaufantrieb 230 V, Fabrikat Belimo, | mit integrierten Endschaltern und | thermoelektrischer Auslöseeinrichtung
1000756927 | Brandschutzklappe | FK2-EU/DE/800x250x305/Z45 | 1931 | 84818085 | 4 | 16 | 945 | 310 | 305 | FK2-EU | pcs | DE | EUR | Brand- und Rauchschutz | Brandschutzklappen | Brandschutzklappen | Z45: Federrücklaufantrieb 24 V, Fabrikat | Belimo, mit integrierten Endschaltern und | thermoelektrischer Auslöseeinrichtung
1000787144 | Brandschutzklappe | FK2-EU/DE/800x250x500/0A/Z00 | 929 | 84818085 | 4 | 19 | 905 | 310 | 500 | FK2-EU | pcs | DE | EUR | Brand- und Rauchschutz | Brandschutzklappen | Brandschutzklappen | 0A: Mit einem auf der Einbauseite angeordneten | Abschlussgitter
1000787145 | Brandschutzklappe | FK2-EU/DE/800x250x500/0A/Z01 | 1010 | 84818085 | 4 | 19 | 905 | 310 | 500 | FK2-EU | pcs | DE | EUR | Brand- und Rauchschutz | Brandschutzklappen | Brandschutzklappen | 0A: Mit einem auf der Einbauseite angeordneten | Abschlussgitter | Z01: Ein Endschalter, Anzeige Klappe ZU
1000787146 | Brandschutzklappe | FK2-EU/DE/800x250x500/0A/Z02 | 1010 | 84818085 | 4 | 19 | 905 | 310 | 500 | FK2-EU | pcs | DE | EUR | Brand- und Rauchschutz | Brandschutzklappen | Brandschutzklappen | 0A: Mit einem auf der Einbauseite angeordneten | Abschlussgitter | Z02: Ein Endschalter, Anzeige Klappe AUF
1000787147 | Brandschutzklappe | FK2-EU/DE/800x250x500/0A/Z03 | 1090 | 84818085 | 4 | 19 | 905 | 310 | 500 | FK2-EU | pcs | DE | EUR | Brand- und Rauchschutz | Brandschutzklappen | Brandschutzklappen | 0A: Mit einem auf der Einbauseite angeordneten | Abschlussgitter | Z03: Zwei Endschalter, Anzeige Klappe ZU und AUF
1000787148 | Brandschutzklappe | FK2-EU/DE/800x250x500/0A/Z43 | 2128 | 84818085 | 4 | 20 | 945 | 310 | 500 | FK2-EU | pcs | DE | EUR | Brand- und Rauchschutz | Brandschutzklappen | Brandschutzklappen | 0A: Mit einem auf der Einbauseite angeordneten | Abschlussgitter | Z43: Federrücklaufantrieb 230 V, Fabrikat Belimo, | mit integrierten Endschaltern und | thermoelektrischer Auslöseeinrichtung
1000787149 | Brandschutzklappe | FK2-EU/DE/800x250x500/0A/Z45 | 2093 | 84818085 | 4 | 20 | 945 | 310 | 500 | FK2-EU | pcs | DE | EUR | Brand- und Rauchschutz | Brandschutzklappen | Brandschutzklappen | 0A: Mit einem auf der Einbauseite angeordneten | Abschlussgitter | Z45: Federrücklaufantrieb 24 V, Fabrikat | Belimo, mit integrierten Endschaltern und | thermoelektrischer Auslöseeinrichtung
1000787150 | Brandschutzklappe | FK2-EU/DE/800x250x500/0S/Z00 | 1116 | 84818085 | 4 | 19 | 905 | 310 | 500 | FK2-EU | pcs | DE | EUR | Brand- und Rauchschutz | Brandschutzklappen | Brandschutzklappen | 0S: Mit einem auf der Einbauseite angeordneten | elastischen Stutzen
1000787151 | Brandschutzklappe | FK2-EU/DE/800x250x500/0S/Z01 | 1197 | 84818085 | 4 | 19 | 905 | 310 | 500 | FK2-EU | pcs | DE | EUR | Brand- und Rauchschutz | Brandschutzklappen | Brandschutzklappen | 0S: Mit einem auf der Einbauseite angeordneten | elastischen Stutzen | Z01: Ein Endschalter, Anzeige Klappe ZU
1000787152 | Brandschutzklappe | FK2-EU/DE/800x250x500/0S/Z02 | 1197 | 84818085 | 4 | 19 | 905 | 310 | 500 | FK2-EU | pcs | DE | EUR | Brand- und Rauchschutz | Brandschutzklappen | Brandschutzklappen | 0S: Mit einem auf der Einbauseite angeordneten | elastischen Stutzen | Z02: Ein Endschalter, Anzeige Klappe AUF
1000787153 | Brandschutzklappe | FK2-EU/DE/800x250x500/0S/Z03 | 1277 | 84818085 | 4 | 19 | 905 | 310 | 500 | FK2-EU | pcs | DE | EUR | Brand- und Rauchschutz | Brandschutzklappen | Brandschutzklappen | 0S: Mit einem auf der Einbauseite angeordneten | elastischen Stutzen | Z03: Zwei Endschalter, Anzeige Klappe ZU und AUF
1000787154 | Brandschutzklappe | FK2-EU/DE/800x250x500/0S/Z43 | 2315 | 84818085 | 4 | 20 | 945 | 310 | 500 | FK2-EU | pcs | DE | EUR | Brand- und Rauchschutz | Brandschutzklappen | Brandschutzklappen | 0S: Mit einem auf der Einbauseite angeordneten | elastischen Stutzen | Z43: Federrücklaufantrieb 230 V, Fabrikat Belimo, | mit integrierten Endschaltern und | thermoelektrischer Auslöseeinrichtung
1000787155 | Brandschutzklappe | FK2-EU/DE/800x250x500/0S/Z45 | 2280 | 84818085 | 4 | 20 | 945 | 310 | 500 | FK2-EU | pcs | DE | EUR | Brand- und Rauchschutz | Brandschutzklappen | Brandschutzklappen | 0S: Mit einem auf der Einbauseite angeordneten | elastischen Stutzen | Z45: Federrücklaufantrieb 24 V, Fabrikat | Belimo, mit integrierten Endschaltern und | thermoelektrischer Auslöseeinrichtung
1000787156 | Brandschutzklappe | FK2-EU/DE/800x250x500/A0/Z00 | 929 | 84818085 | 4 | 19 | 905 | 310 | 500 | FK2-EU | pcs | DE | EUR | Brand- und Rauchschutz | Brandschutzklappen | Brandschutzklappen | A0: Mit einem auf der Bedienseite angeordneten | Abschlussgitter
1000787157 | Brandschutzklappe | FK2-EU/DE/800x250x500/A0/Z01 | 1010 | 84818085 | 4 | 19 | 905 | 310 | 500 | FK2-EU | pcs | DE | EUR | Brand- und Rauchschutz | Brandschutzklappen | Brandschutzklappen | A0: Mit einem auf der Bedienseite angeordneten | Abschlussgitter | Z01: Ein Endschalter, Anzeige Klappe ZU
1000787158 | Brandschutzklappe | FK2-EU/DE/800x250x500/A0/Z02 | 1010 | 84818085 | 4 | 19 | 905 | 310 | 500 | FK2-EU | pcs | DE | EUR | Brand- und Rauchschutz | Brandschutzklappen | Brandschutzklappen | A0: Mit einem auf der Bedienseite angeordneten | Abschlussgitter | Z02: Ein Endschalter, Anzeige Klappe AUF
1000787159 | Brandschutzklappe | FK2-EU/DE/800x250x500/A0/Z03 | 1090 | 84818085 | 4 | 19 | 905 | 310 | 500 | FK2-EU | pcs | DE | EUR | Brand- und Rauchschutz | Brandschutzklappen | Brandschutzklappen | A0: Mit einem auf der Bedienseite angeordneten | Abschlussgitter | Z03: Zwei Endschalter, Anzeige Klappe ZU und AUF
1000787160 | Brandschutzklappe | FK2-EU/DE/800x250x500/A0/Z43 | 2128 | 84818085 | 4 | 20 | 945 | 310 | 500 | FK2-EU | pcs | DE | EUR | Brand- und Rauchschutz | Brandschutzklappen | Brandschutzklappen | A0: Mit einem auf der Bedienseite angeordneten | Abschlussgitter | Z43: Federrücklaufantrieb 230 V, Fabrikat Belimo, | mit integrierten Endschaltern und | thermoelektrischer Auslöseeinrichtung
1000787161 | Brandschutzklappe | FK2-EU/DE/800x250x500/A0/Z45 | 2093 | 84818085 | 4 | 20 | 945 | 310 | 500 | FK2-EU | pcs | DE | EUR | Brand- und Rauchschutz | Brandschutzklappen | Brandschutzklappen | A0: Mit einem auf der Bedienseite angeordneten | Abschlussgitter | Z45: Federrücklaufantrieb 24 V, Fabrikat | Belimo, mit integrierten Endschaltern und | thermoelektrischer Auslöseeinrichtung
1000809174 | Brandschutzklappe | FK2-EU/DE/800x250x500/AA/Z43RM | 5743 | 84818085 | 4 | 19 | 945 | 340 | 500 | FK2-EU | pcs | DE | EUR | Brand- und Rauchschutz | Brandschutzklappen | Brandschutzklappen | AA: Mit beidseitig angeordneten Abschlussgitter | Z43RM: Federrücklaufantrieb 230 V, Fabrikat Belimo, mit | integrierten Endschaltern und thermoelektrischer | Auslöseeinrichtung in Verbindung mit einer | Rauchauslöseeinrichtung Typ RM-O-3-D
1000809175 | Brandschutzklappe | FK2-EU/DE/800x250x500/AA/Z45RM | 5708 | 84818085 | 4 | 19 | 945 | 340 | 500 | FK2-EU | pcs | DE | EUR | Brand- und Rauchschutz | Brandschutzklappen | Brandschutzklappen | AA: Mit beidseitig angeordneten Abschlussgitter | Z45RM: Federrücklaufantrieb 24 V, Fabrikat Belimo, mit | integrierten Endschaltern und thermoelektrischer | Auslöseeinrichtung in Verbindung mit einer | Rauchauslöseeinrchtung Typ RM-O-3-D
1000756946 | Brandschutzklappe | FK2-EU/DE/800x250x500/ES/SS/Z00 | 2209 | 84818085 | 4 | 19 | 905 | 310 | 500 | FK2-EU | pcs | DE | EUR | Brand- und Rauchschutz | Brandschutzklappen | Brandschutzklappen | ES: Mit einem Einbausatz und den dazugehörigen | Befestigungselementen | SS: Mit zwei elastischen Stutzen
1000756947 | Brandschutzklappe | FK2-EU/DE/800x250x500/ES/SS/Z01 | 2290 | 84818085 | 4 | 19 | 905 | 310 | 500 | FK2-EU | pcs | DE | EUR | Brand- und Rauchschutz | Brandschutzklappen | Brandschutzklappen | ES: Mit einem Einbausatz und den dazugehörigen | Befestigungselementen | SS: Mit zwei elastischen Stutzen | Z01: Ein Endschalter, Anzeige Klappe ZU
1000756948 | Brandschutzklappe | FK2-EU/DE/800x250x500/ES/SS/Z02 | 2290 | 84818085 | 4 | 19 | 905 | 310 | 500 | FK2-EU | pcs | DE | EUR | Brand- und Rauchschutz | Brandschutzklappen | Brandschutzklappen | ES: Mit einem Einbausatz und den dazugehörigen | Befestigungselementen | SS: Mit zwei elastischen Stutzen | Z02: Ein Endschalter, Anzeige Klappe AUF
1000756949 | Brandschutzklappe | FK2-EU/DE/800x250x500/ES/SS/Z03 | 2370 | 84818085 | 4 | 19 | 905 | 310 | 500 | FK2-EU | pcs | DE | EUR | Brand- und Rauchschutz | Brandschutzklappen | Brandschutzklappen | ES: Mit einem Einbausatz und den dazugehörigen | Befestigungselementen | SS: Mit zwei elastischen Stutzen | Z03: Zwei Endschalter, Anzeige Klappe ZU und AUF
1000756950 | Brandschutzklappe | FK2-EU/DE/800x250x500/ES/SS/Z43 | 3408 | 84818085 | 4 | 20 | 945 | 310 | 500 | FK2-EU | pcs | DE | EUR | Brand- und Rauchschutz | Brandschutzklappen | Brandschutzklappen | ES: Mit einem Einbausatz und den dazugehörigen | Befestigungselementen | SS: Mit zwei elastischen Stutzen | Z43: Federrücklaufantrieb 230 V, Fabrikat Belimo, | mit integrierten Endschaltern und | thermoelektrischer Auslöseeinrichtung
1000756951 | Brandschutzklappe | FK2-EU/DE/800x250x500/ES/SS/Z45 | 3373 | 84818085 | 4 | 20 | 945 | 310 | 500 | FK2-EU | pcs | DE | EUR | Brand- und Rauchschutz | Brandschutzklappen | Brandschutzklappen | ES: Mit einem Einbausatz und den dazugehörigen | Befestigungselementen | SS: Mit zwei elastischen Stutzen | Z45: Federrücklaufantrieb 24 V, Fabrikat | Belimo, mit integrierten Endschaltern und | thermoelektrischer Auslöseeinrichtung
1000756940 | Brandschutzklappe | FK2-EU/DE/800x250x500/ES/Z00 | 1511 | 84818085 | 4 | 19 | 905 | 310 | 500 | FK2-EU | pcs | DE | EUR | Brand- und Rauchschutz | Brandschutzklappen | Brandschutzklappen | ES: Mit einem Einbausatz und den dazugehörigen | Befestigungselementen
1000756941 | Brandschutzklappe | FK2-EU/DE/800x250x500/ES/Z01 | 1592 | 84818085 | 4 | 19 | 905 | 310 | 500 | FK2-EU | pcs | DE | EUR | Brand- und Rauchschutz | Brandschutzklappen | Brandschutzklappen | ES: Mit einem Einbausatz und den dazugehörigen | Befestigungselementen | Z01: Ein Endschalter, Anzeige Klappe ZU
1000756942 | Brandschutzklappe | FK2-EU/DE/800x250x500/ES/Z02 | 1592 | 84818085 | 4 | 19 | 905 | 310 | 500 | FK2-EU | pcs | DE | EUR | Brand- und Rauchschutz | Brandschutzklappen | Brandschutzklappen | ES: Mit einem Einbausatz und den dazugehörigen | Befestigungselementen | Z02: Ein Endschalter, Anzeige Klappe AUF
1000756943 | Brandschutzklappe | FK2-EU/DE/800x250x500/ES/Z03 | 1672 | 84818085 | 4 | 19 | 905 | 310 | 500 | FK2-EU | pcs | DE | EUR | Brand- und Rauchschutz | Brandschutzklappen | Brandschutzklappen | ES: Mit einem Einbausatz und den dazugehörigen | Befestigungselementen | Z03: Zwei Endschalter, Anzeige Klappe ZU und AUF
1000756944 | Brandschutzklappe | FK2-EU/DE/800x250x500/ES/Z43 | 2710 | 84818085 | 4 | 20 | 945 | 310 | 500 | FK2-EU | pcs | DE | EUR | Brand- und Rauchschutz | Brandschutzklappen | Brandschutzklappen | ES: Mit einem Einbausatz und den dazugehörigen | Befestigungselementen | Z43: Federrücklaufantrieb 230 V, Fabrikat Belimo, | mit integrierten Endschaltern und | thermoelektrischer Auslöseeinrichtung
1000756945 | Brandschutzklappe | FK2-EU/DE/800x250x500/ES/Z45 | 2675 | 84818085 | 4 | 20 | 945 | 310 | 500 | FK2-EU | pcs | DE | EUR | Brand- und Rauchschutz | Brandschutzklappen | Brandschutzklappen | ES: Mit einem Einbausatz und den dazugehörigen | Befestigungselementen | Z45: Federrücklaufantrieb 24 V, Fabrikat | Belimo, mit integrierten Endschaltern und | thermoelektrischer Auslöseeinrichtung
1000787162 | Brandschutzklappe | FK2-EU/DE/800x250x500/S0/Z00 | 1116 | 84818085 | 4 | 19 | 905 | 310 | 500 | FK2-EU | pcs | DE | EUR | Brand- und Rauchschutz | Brandschutzklappen | Brandschutzklappen | S0: Mit einem auf der Bedienseite angeordneten | elastischen Stutzen
1000787163 | Brandschutzklappe | FK2-EU/DE/800x250x500/S0/Z01 | 1197 | 84818085 | 4 | 19 | 905 | 310 | 500 | FK2-EU | pcs | DE | EUR | Brand- und Rauchschutz | Brandschutzklappen | Brandschutzklappen | S0: Mit einem auf der Bedienseite angeordneten | elastischen Stutzen | Z01: Ein Endschalter, Anzeige Klappe ZU
1000787164 | Brandschutzklappe | FK2-EU/DE/800x250x500/S0/Z02 | 1197 | 84818085 | 4 | 19 | 905 | 310 | 500 | FK2-EU | pcs | DE | EUR | Brand- und Rauchschutz | Brandschutzklappen | Brandschutzklappen | S0: Mit einem auf der Bedienseite angeordneten | elastischen Stutzen | Z02: Ein Endschalter, Anzeige Klappe AUF
1000787165 | Brandschutzklappe | FK2-EU/DE/800x250x500/S0/Z03 | 1277 | 84818085 | 4 | 19 | 905 | 310 | 500 | FK2-EU | pcs | DE | EUR | Brand- und Rauchschutz | Brandschutzklappen | Brandschutzklappen | S0: Mit einem auf der Bedienseite angeordneten | elastischen Stutzen | Z03: Zwei Endschalter, Anzeige Klappe ZU und AUF
1000787166 | Brandschutzklappe | FK2-EU/DE/800x250x500/S0/Z43 | 2315 | 84818085 | 4 | 20 | 945 | 310 | 500 | FK2-EU | pcs | DE | EUR | Brand- und Rauchschutz | Brandschutzklappen | Brandschutzklappen | S0: Mit einem auf der Bedienseite angeordneten | elastischen Stutzen | Z43: Federrücklaufantrieb 230 V, Fabrikat Belimo, | mit integrierten Endschaltern und | thermoelektrischer Auslöseeinrichtung
1000787167 | Brandschutzklappe | FK2-EU/DE/800x250x500/S0/Z45 | 2280 | 84818085 | 4 | 20 | 945 | 310 | 500 | FK2-EU | pcs | DE | EUR | Brand- und Rauchschutz | Brandschutzklappen | Brandschutzklappen | S0: Mit einem auf der Bedienseite angeordneten | elastischen Stutzen | Z45: Federrücklaufantrieb 24 V, Fabrikat | Belimo, mit integrierten Endschaltern und | thermoelektrischer Auslöseeinrichtung
1000756934 | Brandschutzklappe | FK2-EU/DE/800x250x500/SS/Z00 | 1465 | 84818085 | 4 | 19 | 905 | 310 | 500 | FK2-EU | pcs | DE | EUR | Brand- und Rauchschutz | Brandschutzklappen | Brandschutzklappen | SS: Mit zwei elastischen Stutzen
1000756935 | Brandschutzklappe | FK2-EU/DE/800x250x500/SS/Z01 | 1546 | 84818085 | 4 | 19 | 905 | 310 | 500 | FK2-EU | pcs | DE | EUR | Brand- und Rauchschutz | Brandschutzklappen | Brandschutzklappen | SS: Mit zwei elastischen Stutzen | Z01: Ein Endschalter, Anzeige Klappe ZU
1000756936 | Brandschutzklappe | FK2-EU/DE/800x250x500/SS/Z02 | 1546 | 84818085 | 4 | 19 | 905 | 310 | 500 | FK2-EU | pcs | DE | EUR | Brand- und Rauchschutz | Brandschutzklappen | Brandschutzklappen | SS: Mit zwei elastischen Stutzen | Z02: Ein Endschalter, Anzeige Klappe AUF
1000756937 | Brandschutzklappe | FK2-EU/DE/800x250x500/SS/Z03 | 1626 | 84818085 | 4 | 19 | 905 | 310 | 500 | FK2-EU | pcs | DE | EUR | Brand- und Rauchschutz | Brandschutzklappen | Brandschutzklappen | SS: Mit zwei elastischen Stutzen | Z03: Zwei Endschalter, Anzeige Klappe ZU und AUF
1000756938 | Brandschutzklappe | FK2-EU/DE/800x250x500/SS/Z43 | 2664 | 84818085 | 4 | 20 | 945 | 310 | 500 | FK2-EU | pcs | DE | EUR | Brand- und Rauchschutz | Brandschutzklappen | Brandschutzklappen | SS: Mit zwei elastischen Stutzen | Z43: Federrücklaufantrieb 230 V, Fabrikat Belimo, | mit integrierten Endschaltern und | thermoelektrischer Auslöseeinrichtung
1000756939 | Brandschutzklappe | FK2-EU/DE/800x250x500/SS/Z45 | 2629 | 84818085 | 4 | 20 | 945 | 310 | 500 | FK2-EU | pcs | DE | EUR | Brand- und Rauchschutz | Brandschutzklappen | Brandschutzklappen | SS: Mit zwei elastischen Stutzen | Z45: Federrücklaufantrieb 24 V, Fabrikat | Belimo, mit integrierten Endschaltern und | thermoelektrischer Auslöseeinrichtung
1000756928 | Brandschutzklappe | FK2-EU/DE/800x250x500/Z00 | 767 | 84818085 | 4 | 19 | 905 | 310 | 500 | FK2-EU | pcs | DE | EUR | Brand- und Rauchschutz | Brandschutzklappen | Brandschutzklappen
1000756929 | Brandschutzklappe | FK2-EU/DE/800x250x500/Z01 | 848 | 84818085 | 4 | 19 | 905 | 310 | 500 | FK2-EU | pcs | DE | EUR | Brand- und Rauchschutz | Brandschutzklappen | Brandschutzklappen | Z01: Ein Endschalter, Anzeige Klappe ZU
1000756930 | Brandschutzklappe | FK2-EU/DE/800x250x500/Z02 | 848 | 84818085 | 4 | 19 | 905 | 310 | 500 | FK2-EU | pcs | DE | EUR | Brand- und Rauchschutz | Brandschutzklappen | Brandschutzklappen | Z02: Ein Endschalter, Anzeige Klappe AUF
1000756931 | Brandschutzklappe | FK2-EU/DE/800x250x500/Z03 | 928 | 84818085 | 4 | 19 | 905 | 310 | 500 | FK2-EU | pcs | DE | EUR | Brand- und Rauchschutz | Brandschutzklappen | Brandschutzklappen | Z03: Zwei Endschalter, Anzeige Klappe ZU und AUF
1000756932 | Brandschutzklappe | FK2-EU/DE/800x250x500/Z43 | 1966 | 84818085 | 4 | 20 | 945 | 310 | 500 | FK2-EU | pcs | DE | EUR | Brand- und Rauchschutz | Brandschutzklappen | Brandschutzklappen | Z43: Federrücklaufantrieb 230 V, Fabrikat Belimo, | mit integrierten Endschaltern und | thermoelektrischer Auslöseeinrichtung
1000756933 | Brandschutzklappe | FK2-EU/DE/800x250x500/Z45 | 1931 | 84818085 | 4 | 20 | 945 | 310 | 500 | FK2-EU | pcs | DE | EUR | Brand- und Rauchschutz | Brandschutzklappen | Brandschutzklappen | Z45: Federrücklaufantrieb 24 V, Fabrikat | Belimo, mit integrierten Endschaltern und | thermoelektrischer Auslöseeinrichtung
1000756952 | Brandschutzklappe | FK2-EU/DE/800x300x305/Z00 | 776 | 84818085 | 4 | 16 | 905 | 360 | 305 | FK2-EU | pcs | DE | EUR | Brand- und Rauchschutz | Brandschutzklappen | Brandschutzklappen
1000756953 | Brandschutzklappe | FK2-EU/DE/800x300x305/Z01 | 857 | 84818085 | 4 | 16 | 905 | 360 | 305 | FK2-EU | pcs | DE | EUR | Brand- und Rauchschutz | Brandschutzklappen | Brandschutzklappen | Z01: Ein Endschalter, Anzeige Klappe ZU
1000756954 | Brandschutzklappe | FK2-EU/DE/800x300x305/Z02 | 857 | 84818085 | 4 | 16 | 905 | 360 | 305 | FK2-EU | pcs | DE | EUR | Brand- und Rauchschutz | Brandschutzklappen | Brandschutzklappen | Z02: Ein Endschalter, Anzeige Klappe AUF
1000756955 | Brandschutzklappe | FK2-EU/DE/800x300x305/Z03 | 937 | 84818085 | 4 | 16 | 905 | 360 | 305 | FK2-EU | pcs | DE | EUR | Brand- und Rauchschutz | Brandschutzklappen | Brandschutzklappen | Z03: Zwei Endschalter, Anzeige Klappe ZU und AUF
1000756956 | Brandschutzklappe | FK2-EU/DE/800x300x305/Z43 | 1975 | 84818085 | 4 | 17 | 945 | 360 | 305 | FK2-EU | pcs | DE | EUR | Brand- und Rauchschutz | Brandschutzklappen | Brandschutzklappen | Z43: Federrücklaufantrieb 230 V, Fabrikat Belimo, | mit integrierten Endschaltern und | thermoelektrischer Auslöseeinrichtung
1000756957 | Brandschutzklappe | FK2-EU/DE/800x300x305/Z45 | 1940 | 84818085 | 4 | 17 | 945 | 360 | 305 | FK2-EU | pcs | DE | EUR | Brand- und Rauchschutz | Brandschutzklappen | Brandschutzklappen | Z45: Federrücklaufantrieb 24 V, Fabrikat | Belimo, mit integrierten Endschaltern und | thermoelektrischer Auslöseeinrichtung
1000787168 | Brandschutzklappe | FK2-EU/DE/800x300x500/0A/Z00 | 944 | 84818085 | 4 | 21 | 905 | 360 | 500 | FK2-EU | pcs | DE | EUR | Brand- und Rauchschutz | Brandschutzklappen | Brandschutzklappen | 0A: Mit einem auf der Einbauseite angeordneten | Abschlussgitter
1000787169 | Brandschutzklappe | FK2-EU/DE/800x300x500/0A/Z01 | 1025 | 84818085 | 4 | 21 | 905 | 360 | 500 | FK2-EU | pcs | DE | EUR | Brand- und Rauchschutz | Brandschutzklappen | Brandschutzklappen | 0A: Mit einem auf der Einbauseite angeordneten | Abschlussgitter | Z01: Ein Endschalter, Anzeige Klappe ZU
1000787170 | Brandschutzklappe | FK2-EU/DE/800x300x500/0A/Z02 | 1025 | 84818085 | 4 | 21 | 905 | 360 | 500 | FK2-EU | pcs | DE | EUR | Brand- und Rauchschutz | Brandschutzklappen | Brandschutzklappen | 0A: Mit einem auf der Einbauseite angeordneten | Abschlussgitter | Z02: Ein Endschalter, Anzeige Klappe AUF
1000787171 | Brandschutzklappe | FK2-EU/DE/800x300x500/0A/Z03 | 1105 | 84818085 | 4 | 21 | 905 | 360 | 500 | FK2-EU | pcs | DE | EUR | Brand- und Rauchschutz | Brandschutzklappen | Brandschutzklappen | 0A: Mit einem auf der Einbauseite angeordneten | Abschlussgitter | Z03: Zwei Endschalter, Anzeige Klappe ZU und AUF
1000787172 | Brandschutzklappe | FK2-EU/DE/800x300x500/0A/Z43 | 2143 | 84818085 | 4 | 22 | 945 | 360 | 500 | FK2-EU | pcs | DE | EUR | Brand- und Rauchschutz | Brandschutzklappen | Brandschutzklappen | 0A: Mit einem auf der Einbauseite angeordneten | Abschlussgitter | Z43: Federrücklaufantrieb 230 V, Fabrikat Belimo, | mit integrierten Endschaltern und | thermoelektrischer Auslöseeinrichtung
1000787173 | Brandschutzklappe | FK2-EU/DE/800x300x500/0A/Z45 | 2108 | 84818085 | 4 | 22 | 945 | 360 | 500 | FK2-EU | pcs | DE | EUR | Brand- und Rauchschutz | Brandschutzklappen | Brandschutzklappen | 0A: Mit einem auf der Einbauseite angeordneten | Abschlussgitter | Z45: Federrücklaufantrieb 24 V, Fabrikat | Belimo, mit integrierten Endschaltern und | thermoelektrischer Auslöseeinrichtung
1000787174 | Brandschutzklappe | FK2-EU/DE/800x300x500/0S/Z00 | 1136 | 84818085 | 4 | 21 | 905 | 360 | 500 | FK2-EU | pcs | DE | EUR | Brand- und Rauchschutz | Brandschutzklappen | Brandschutzklappen | 0S: Mit einem auf der Einbauseite angeordneten | elastischen Stutzen
1000787175 | Brandschutzklappe | FK2-EU/DE/800x300x500/0S/Z01 | 1217 | 84818085 | 4 | 21 | 905 | 360 | 500 | FK2-EU | pcs | DE | EUR | Brand- und Rauchschutz | Brandschutzklappen | Brandschutzklappen | 0S: Mit einem auf der Einbauseite angeordneten | elastischen Stutzen | Z01: Ein Endschalter, Anzeige Klappe ZU
1000787176 | Brandschutzklappe | FK2-EU/DE/800x300x500/0S/Z02 | 1217 | 84818085 | 4 | 21 | 905 | 360 | 500 | FK2-EU | pcs | DE | EUR | Brand- und Rauchschutz | Brandschutzklappen | Brandschutzklappen | 0S: Mit einem auf der Einbauseite angeordneten | elastischen Stutzen | Z02: Ein Endschalter, Anzeige Klappe AUF
1000787177 | Brandschutzklappe | FK2-EU/DE/800x300x500/0S/Z03 | 1297 | 84818085 | 4 | 21 | 905 | 360 | 500 | FK2-EU | pcs | DE | EUR | Brand- und Rauchschutz | Brandschutzklappen | Brandschutzklappen | 0S: Mit einem auf der Einbauseite angeordneten | elastischen Stutzen | Z03: Zwei Endschalter, Anzeige Klappe ZU und AUF
1000787178 | Brandschutzklappe | FK2-EU/DE/800x300x500/0S/Z43 | 2335 | 84818085 | 4 | 22 | 945 | 360 | 500 | FK2-EU | pcs | DE | EUR | Brand- und Rauchschutz | Brandschutzklappen | Brandschutzklappen | 0S: Mit einem auf der Einbauseite angeordneten | elastischen Stutzen | Z43: Federrücklaufantrieb 230 V, Fabrikat Belimo, | mit integrierten Endschaltern und | thermoelektrischer Auslöseeinrichtung
1000787179 | Brandschutzklappe | FK2-EU/DE/800x300x500/0S/Z45 | 2300 | 84818085 | 4 | 22 | 945 | 360 | 500 | FK2-EU | pcs | DE | EUR | Brand- und Rauchschutz | Brandschutzklappen | Brandschutzklappen | 0S: Mit einem auf der Einbauseite angeordneten | elastischen Stutzen | Z45: Federrücklaufantrieb 24 V, Fabrikat | Belimo, mit integrierten Endschaltern und | thermoelektrischer Auslöseeinrichtung
1000787180 | Brandschutzklappe | FK2-EU/DE/800x300x500/A0/Z00 | 944 | 84818085 | 4 | 21 | 905 | 360 | 500 | FK2-EU | pcs | DE | EUR | Brand- und Rauchschutz | Brandschutzklappen | Brandschutzklappen | A0: Mit einem auf der Bedienseite angeordneten | Abschlussgitter
1000787181 | Brandschutzklappe | FK2-EU/DE/800x300x500/A0/Z01 | 1025 | 84818085 | 4 | 21 | 905 | 360 | 500 | FK2-EU | pcs | DE | EUR | Brand- und Rauchschutz | Brandschutzklappen | Brandschutzklappen | A0: Mit einem auf der Bedienseite angeordneten | Abschlussgitter | Z01: Ein Endschalter, Anzeige Klappe ZU
1000787182 | Brandschutzklappe | FK2-EU/DE/800x300x500/A0/Z02 | 1025 | 84818085 | 4 | 21 | 905 | 360 | 500 | FK2-EU | pcs | DE | EUR | Brand- und Rauchschutz | Brandschutzklappen | Brandschutzklappen | A0: Mit einem auf der Bedienseite angeordneten | Abschlussgitter | Z02: Ein Endschalter, Anzeige Klappe AUF
1000787183 | Brandschutzklappe | FK2-EU/DE/800x300x500/A0/Z03 | 1105 | 84818085 | 4 | 21 | 905 | 360 | 500 | FK2-EU | pcs | DE | EUR | Brand- und Rauchschutz | Brandschutzklappen | Brandschutzklappen | A0: Mit einem auf der Bedienseite angeordneten | Abschlussgitter | Z03: Zwei Endschalter, Anzeige Klappe ZU und AUF
1000787184 | Brandschutzklappe | FK2-EU/DE/800x300x500/A0/Z43 | 2143 | 84818085 | 4 | 22 | 945 | 360 | 500 | FK2-EU | pcs | DE | EUR | Brand- und Rauchschutz | Brandschutzklappen | Brandschutzklappen | A0: Mit einem auf der Bedienseite angeordneten | Abschlussgitter | Z43: Federrücklaufantrieb 230 V, Fabrikat Belimo, | mit integrierten Endschaltern und | thermoelektrischer Auslöseeinrichtung
1000787185 | Brandschutzklappe | FK2-EU/DE/800x300x500/A0/Z45 | 2108 | 84818085 | 4 | 22 | 945 | 360 | 500 | FK2-EU | pcs | DE | EUR | Brand- und Rauchschutz | Brandschutzklappen | Brandschutzklappen | A0: Mit einem auf der Bedienseite angeordneten | Abschlussgitter | Z45: Federrücklaufantrieb 24 V, Fabrikat | Belimo, mit integrierten Endschaltern und | thermoelektrischer Auslöseeinrichtung
1000809176 | Brandschutzklappe | FK2-EU/DE/800x300x500/AA/Z43RM | 5766 | 84818085 | 4 | 21 | 945 | 390 | 500 | FK2-EU | pcs | DE | EUR | Brand- und Rauchschutz | Brandschutzklappen | Brandschutzklappen | AA: Mit beidseitig angeordneten Abschlussgitter | Z43RM: Federrücklaufantrieb 230 V, Fabrikat Belimo, mit | integrierten Endschaltern und thermoelektrischer | Auslöseeinrichtung in Verbindung mit einer | Rauchauslöseeinrichtung Typ RM-O-3-D
1000809177 | Brandschutzklappe | FK2-EU/DE/800x300x500/AA/Z45RM | 5731 | 84818085 | 4 | 21 | 945 | 390 | 500 | FK2-EU | pcs | DE | EUR | Brand- und Rauchschutz | Brandschutzklappen | Brandschutzklappen | AA: Mit beidseitig angeordneten Abschlussgitter | Z45RM: Federrücklaufantrieb 24 V, Fabrikat Belimo, mit | integrierten Endschaltern und thermoelektrischer | Auslöseeinrichtung in Verbindung mit einer | Rauchauslöseeinrchtung Typ RM-O-3-D
1000756976 | Brandschutzklappe | FK2-EU/DE/800x300x500/ES/SS/Z00 | 2259 | 84818085 | 4 | 21 | 905 | 360 | 500 | FK2-EU | pcs | DE | EUR | Brand- und Rauchschutz | Brandschutzklappen | Brandschutzklappen | ES: Mit einem Einbausatz und den dazugehörigen | Befestigungselementen | SS: Mit zwei elastischen Stutzen
1000756977 | Brandschutzklappe | FK2-EU/DE/800x300x500/ES/SS/Z01 | 2340 | 84818085 | 4 | 21 | 905 | 360 | 500 | FK2-EU | pcs | DE | EUR | Brand- und Rauchschutz | Brandschutzklappen | Brandschutzklappen | ES: Mit einem Einbausatz und den dazugehörigen | Befestigungselementen | SS: Mit zwei elastischen Stutzen | Z01: Ein Endschalter, Anzeige Klappe ZU
1000756978 | Brandschutzklappe | FK2-EU/DE/800x300x500/ES/SS/Z02 | 2340 | 84818085 | 4 | 21 | 905 | 360 | 500 | FK2-EU | pcs | DE | EUR | Brand- und Rauchschutz | Brandschutzklappen | Brandschutzklappen | ES: Mit einem Einbausatz und den dazugehörigen | Befestigungselementen | SS: Mit zwei elastischen Stutzen | Z02: Ein Endschalter, Anzeige Klappe AUF
1000756979 | Brandschutzklappe | FK2-EU/DE/800x300x500/ES/SS/Z03 | 2420 | 84818085 | 4 | 21 | 905 | 360 | 500 | FK2-EU | pcs | DE | EUR | Brand- und Rauchschutz | Brandschutzklappen | Brandschutzklappen | ES: Mit einem Einbausatz und den dazugehörigen | Befestigungselementen | SS: Mit zwei elastischen Stutzen | Z03: Zwei Endschalter, Anzeige Klappe ZU und AUF
1000756980 | Brandschutzklappe | FK2-EU/DE/800x300x500/ES/SS/Z43 | 3458 | 84818085 | 4 | 22 | 945 | 360 | 500 | FK2-EU | pcs | DE | EUR | Brand- und Rauchschutz | Brandschutzklappen | Brandschutzklappen | ES: Mit einem Einbausatz und den dazugehörigen | Befestigungselementen | SS: Mit zwei elastischen Stutzen | Z43: Federrücklaufantrieb 230 V, Fabrikat Belimo, | mit integrierten Endschaltern und | thermoelektrischer Auslöseeinrichtung
1000756981 | Brandschutzklappe | FK2-EU/DE/800x300x500/ES/SS/Z45 | 3423 | 84818085 | 4 | 22 | 945 | 360 | 500 | FK2-EU | pcs | DE | EUR | Brand- und Rauchschutz | Brandschutzklappen | Brandschutzklappen | ES: Mit einem Einbausatz und den dazugehörigen | Befestigungselementen | SS: Mit zwei elastischen Stutzen | Z45: Federrücklaufantrieb 24 V, Fabrikat | Belimo, mit integrierten Endschaltern und | thermoelektrischer Auslöseeinrichtung
1000756970 | Brandschutzklappe | FK2-EU/DE/800x300x500/ES/Z00 | 1539 | 84818085 | 4 | 21 | 905 | 360 | 500 | FK2-EU | pcs | DE | EUR | Brand- und Rauchschutz | Brandschutzklappen | Brandschutzklappen | ES: Mit einem Einbausatz und den dazugehörigen | Befestigungselementen
1000756971 | Brandschutzklappe | FK2-EU/DE/800x300x500/ES/Z01 | 1620 | 84818085 | 4 | 21 | 905 | 360 | 500 | FK2-EU | pcs | DE | EUR | Brand- und Rauchschutz | Brandschutzklappen | Brandschutzklappen | ES: Mit einem Einbausatz und den dazugehörigen | Befestigungselementen | Z01: Ein Endschalter, Anzeige Klappe ZU
1000756972 | Brandschutzklappe | FK2-EU/DE/800x300x500/ES/Z02 | 1620 | 84818085 | 4 | 21 | 905 | 360 | 500 | FK2-EU | pcs | DE | EUR | Brand- und Rauchschutz | Brandschutzklappen | Brandschutzklappen | ES: Mit einem Einbausatz und den dazugehörigen | Befestigungselementen | Z02: Ein Endschalter, Anzeige Klappe AUF
1000756973 | Brandschutzklappe | FK2-EU/DE/800x300x500/ES/Z03 | 1700 | 84818085 | 4 | 21 | 905 | 360 | 500 | FK2-EU | pcs | DE | EUR | Brand- und Rauchschutz | Brandschutzklappen | Brandschutzklappen | ES: Mit einem Einbausatz und den dazugehörigen | Befestigungselementen | Z03: Zwei Endschalter, Anzeige Klappe ZU und AUF
1000756974 | Brandschutzklappe | FK2-EU/DE/800x300x500/ES/Z43 | 2738 | 84818085 | 4 | 22 | 945 | 360 | 500 | FK2-EU | pcs | DE | EUR | Brand- und Rauchschutz | Brandschutzklappen | Brandschutzklappen | ES: Mit einem Einbausatz und den dazugehörigen | Befestigungselementen | Z43: Federrücklaufantrieb 230 V, Fabrikat Belimo, | mit integrierten Endschaltern und | thermoelektrischer Auslöseeinrichtung
1000756975 | Brandschutzklappe | FK2-EU/DE/800x300x500/ES/Z45 | 2703 | 84818085 | 4 | 22 | 945 | 360 | 500 | FK2-EU | pcs | DE | EUR | Brand- und Rauchschutz | Brandschutzklappen | Brandschutzklappen | ES: Mit einem Einbausatz und den dazugehörigen | Befestigungselementen | Z45: Federrücklaufantrieb 24 V, Fabrikat | Belimo, mit integrierten Endschaltern und | thermoelektrischer Auslöseeinrichtung
1000787186 | Brandschutzklappe | FK2-EU/DE/800x300x500/S0/Z00 | 1136 | 84818085 | 4 | 21 | 905 | 360 | 500 | FK2-EU | pcs | DE | EUR | Brand- und Rauchschutz | Brandschutzklappen | Brandschutzklappen | S0: Mit einem auf der Bedienseite angeordneten | elastischen Stutzen
1000787187 | Brandschutzklappe | FK2-EU/DE/800x300x500/S0/Z01 | 1217 | 84818085 | 4 | 21 | 905 | 360 | 500 | FK2-EU | pcs | DE | EUR | Brand- und Rauchschutz | Brandschutzklappen | Brandschutzklappen | S0: Mit einem auf der Bedienseite angeordneten | elastischen Stutzen | Z01: Ein Endschalter, Anzeige Klappe ZU
1000787188 | Brandschutzklappe | FK2-EU/DE/800x300x500/S0/Z02 | 1217 | 84818085 | 4 | 21 | 905 | 360 | 500 | FK2-EU | pcs | DE | EUR | Brand- und Rauchschutz | Brandschutzklappen | Brandschutzklappen | S0: Mit einem auf der Bedienseite angeordneten | elastischen Stutzen | Z02: Ein Endschalter, Anzeige Klappe AUF
1000787189 | Brandschutzklappe | FK2-EU/DE/800x300x500/S0/Z03 | 1297 | 84818085 | 4 | 21 | 905 | 360 | 500 | FK2-EU | pcs | DE | EUR | Brand- und Rauchschutz | Brandschutzklappen | Brandschutzklappen | S0: Mit einem auf der Bedienseite angeordneten | elastischen Stutzen | Z03: Zwei Endschalter, Anzeige Klappe ZU und AUF
1000787190 | Brandschutzklappe | FK2-EU/DE/800x300x500/S0/Z43 | 2335 | 84818085 | 4 | 22 | 945 | 360 | 500 | FK2-EU | pcs | DE | EUR | Brand- und Rauchschutz | Brandschutzklappen | Brandschutzklappen | S0: Mit einem auf der Bedienseite angeordneten | elastischen Stutzen | Z43: Federrücklaufantrieb 230 V, Fabrikat Belimo, | mit integrierten Endschaltern und | thermoelektrischer Auslöseeinrichtung
1000787191 | Brandschutzklappe | FK2-EU/DE/800x300x500/S0/Z45 | 2300 | 84818085 | 4 | 22 | 945 | 360 | 500 | FK2-EU | pcs | DE | EUR | Brand- und Rauchschutz | Brandschutzklappen | Brandschutzklappen | S0: Mit einem auf der Bedienseite angeordneten | elastischen Stutzen | Z45: Federrücklaufantrieb 24 V, Fabrikat | Belimo, mit integrierten Endschaltern und | thermoelektrischer Auslöseeinrichtung
1000756964 | Brandschutzklappe | FK2-EU/DE/800x300x500/SS/Z00 | 1496 | 84818085 | 4 | 21 | 905 | 360 | 500 | FK2-EU | pcs | DE | EUR | Brand- und Rauchschutz | Brandschutzklappen | Brandschutzklappen | SS: Mit zwei elastischen Stutzen
1000756965 | Brandschutzklappe | FK2-EU/DE/800x300x500/SS/Z01 | 1577 | 84818085 | 4 | 21 | 905 | 360 | 500 | FK2-EU | pcs | DE | EUR | Brand- und Rauchschutz | Brandschutzklappen | Brandschutzklappen | SS: Mit zwei elastischen Stutzen | Z01: Ein Endschalter, Anzeige Klappe ZU
1000756966 | Brandschutzklappe | FK2-EU/DE/800x300x500/SS/Z02 | 1577 | 84818085 | 4 | 21 | 905 | 360 | 500 | FK2-EU | pcs | DE | EUR | Brand- und Rauchschutz | Brandschutzklappen | Brandschutzklappen | SS: Mit zwei elastischen Stutzen | Z02: Ein Endschalter, Anzeige Klappe AUF
1000756967 | Brandschutzklappe | FK2-EU/DE/800x300x500/SS/Z03 | 1657 | 84818085 | 4 | 21 | 905 | 360 | 500 | FK2-EU | pcs | DE | EUR | Brand- und Rauchschutz | Brandschutzklappen | Brandschutzklappen | SS: Mit zwei elastischen Stutzen | Z03: Zwei Endschalter, Anzeige Klappe ZU und AUF
1000756968 | Brandschutzklappe | FK2-EU/DE/800x300x500/SS/Z43 | 2695 | 84818085 | 4 | 22 | 945 | 360 | 500 | FK2-EU | pcs | DE | EUR | Brand- und Rauchschutz | Brandschutzklappen | Brandschutzklappen | SS: Mit zwei elastischen Stutzen | Z43: Federrücklaufantrieb 230 V, Fabrikat Belimo, | mit integrierten Endschaltern und | thermoelektrischer Auslöseeinrichtung
1000756969 | Brandschutzklappe | FK2-EU/DE/800x300x500/SS/Z45 | 2660 | 84818085 | 4 | 22 | 945 | 360 | 500 | FK2-EU | pcs | DE | EUR | Brand- und Rauchschutz | Brandschutzklappen | Brandschutzklappen | SS: Mit zwei elastischen Stutzen | Z45: Federrücklaufantrieb 24 V, Fabrikat | Belimo, mit integrierten Endschaltern und | thermoelektrischer Auslöseeinrichtung
1000756958 | Brandschutzklappe | FK2-EU/DE/800x300x500/Z00 | 776 | 84818085 | 4 | 21 | 905 | 360 | 500 | FK2-EU | pcs | DE | EUR | Brand- und Rauchschutz | Brandschutzklappen | Brandschutzklappen
1000756959 | Brandschutzklappe | FK2-EU/DE/800x300x500/Z01 | 857 | 84818085 | 4 | 21 | 905 | 360 | 500 | FK2-EU | pcs | DE | EUR | Brand- und Rauchschutz | Brandschutzklappen | Brandschutzklappen | Z01: Ein Endschalter, Anzeige Klappe ZU
1000756960 | Brandschutzklappe | FK2-EU/DE/800x300x500/Z02 | 857 | 84818085 | 4 | 21 | 905 | 360 | 500 | FK2-EU | pcs | DE | EUR | Brand- und Rauchschutz | Brandschutzklappen | Brandschutzklappen | Z02: Ein Endschalter, Anzeige Klappe AUF
1000756961 | Brandschutzklappe | FK2-EU/DE/800x300x500/Z03 | 937 | 84818085 | 4 | 21 | 905 | 360 | 500 | FK2-EU | pcs | DE | EUR | Brand- und Rauchschutz | Brandschutzklappen | Brandschutzklappen | Z03: Zwei Endschalter, Anzeige Klappe ZU und AUF
1000756962 | Brandschutzklappe | FK2-EU/DE/800x300x500/Z43 | 1975 | 84818085 | 4 | 22 | 945 | 360 | 500 | FK2-EU | pcs | DE | EUR | Brand- und Rauchschutz | Brandschutzklappen | Brandschutzklappen | Z43: Federrücklaufantrieb 230 V, Fabrikat Belimo, | mit integrierten Endschaltern und | thermoelektrischer Auslöseeinrichtung
1000756963 | Brandschutzklappe | FK2-EU/DE/800x300x500/Z45 | 1940 | 84818085 | 4 | 22 | 945 | 360 | 500 | FK2-EU | pcs | DE | EUR | Brand- und Rauchschutz | Brandschutzklappen | Brandschutzklappen | Z45: Federrücklaufantrieb 24 V, Fabrikat | Belimo, mit integrierten Endschaltern und | thermoelektrischer Auslöseeinrichtung
1000756982 | Brandschutzklappe | FK2-EU/DE/800x350x305/Z00 | 807 | 84818085 | 4 | 18 | 905 | 410 | 305 | FK2-EU | pcs | DE | EUR | Brand- und Rauchschutz | Brandschutzklappen | Brandschutzklappen
1000756983 | Brandschutzklappe | FK2-EU/DE/800x350x305/Z01 | 888 | 84818085 | 4 | 18 | 905 | 410 | 305 | FK2-EU | pcs | DE | EUR | Brand- und Rauchschutz | Brandschutzklappen | Brandschutzklappen | Z01: Ein Endschalter, Anzeige Klappe ZU
1000756984 | Brandschutzklappe | FK2-EU/DE/800x350x305/Z02 | 888 | 84818085 | 4 | 18 | 905 | 410 | 305 | FK2-EU | pcs | DE | EUR | Brand- und Rauchschutz | Brandschutzklappen | Brandschutzklappen | Z02: Ein Endschalter, Anzeige Klappe AUF
1000756985 | Brandschutzklappe | FK2-EU/DE/800x350x305/Z03 | 968 | 84818085 | 4 | 18 | 905 | 410 | 305 | FK2-EU | pcs | DE | EUR | Brand- und Rauchschutz | Brandschutzklappen | Brandschutzklappen | Z03: Zwei Endschalter, Anzeige Klappe ZU und AUF
1000756986 | Brandschutzklappe | FK2-EU/DE/800x350x305/Z43 | 2006 | 84818085 | 4 | 19 | 945 | 410 | 305 | FK2-EU | pcs | DE | EUR | Brand- und Rauchschutz | Brandschutzklappen | Brandschutzklappen | Z43: Federrücklaufantrieb 230 V, Fabrikat Belimo, | mit integrierten Endschaltern und | thermoelektrischer Auslöseeinrichtung
1000756987 | Brandschutzklappe | FK2-EU/DE/800x350x305/Z45 | 1971 | 84818085 | 4 | 19 | 945 | 410 | 305 | FK2-EU | pcs | DE | EUR | Brand- und Rauchschutz | Brandschutzklappen | Brandschutzklappen | Z45: Federrücklaufantrieb 24 V, Fabrikat | Belimo, mit integrierten Endschaltern und | thermoelektrischer Auslöseeinrichtung
1000787192 | Brandschutzklappe | FK2-EU/DE/800x350x500/0A/Z00 | 978 | 84818085 | 4 | 22 | 905 | 410 | 500 | FK2-EU | pcs | DE | EUR | Brand- und Rauchschutz | Brandschutzklappen | Brandschutzklappen | 0A: Mit einem auf der Einbauseite angeordneten | Abschlussgitter
1000787193 | Brandschutzklappe | FK2-EU/DE/800x350x500/0A/Z01 | 1059 | 84818085 | 4 | 22 | 905 | 410 | 500 | FK2-EU | pcs | DE | EUR | Brand- und Rauchschutz | Brandschutzklappen | Brandschutzklappen | 0A: Mit einem auf der Einbauseite angeordneten | Abschlussgitter | Z01: Ein Endschalter, Anzeige Klappe ZU
1000787194 | Brandschutzklappe | FK2-EU/DE/800x350x500/0A/Z02 | 1059 | 84818085 | 4 | 22 | 905 | 410 | 500 | FK2-EU | pcs | DE | EUR | Brand- und Rauchschutz | Brandschutzklappen | Brandschutzklappen | 0A: Mit einem auf der Einbauseite angeordneten | Abschlussgitter | Z02: Ein Endschalter, Anzeige Klappe AUF
1000787195 | Brandschutzklappe | FK2-EU/DE/800x350x500/0A/Z03 | 1139 | 84818085 | 4 | 22 | 905 | 410 | 500 | FK2-EU | pcs | DE | EUR | Brand- und Rauchschutz | Brandschutzklappen | Brandschutzklappen | 0A: Mit einem auf der Einbauseite angeordneten | Abschlussgitter | Z03: Zwei Endschalter, Anzeige Klappe ZU und AUF
1000787196 | Brandschutzklappe | FK2-EU/DE/800x350x500/0A/Z43 | 2177 | 84818085 | 4 | 23 | 945 | 410 | 500 | FK2-EU | pcs | DE | EUR | Brand- und Rauchschutz | Brandschutzklappen | Brandschutzklappen | 0A: Mit einem auf der Einbauseite angeordneten | Abschlussgitter | Z43: Federrücklaufantrieb 230 V, Fabrikat Belimo, | mit integrierten Endschaltern und | thermoelektrischer Auslöseeinrichtung
1000787197 | Brandschutzklappe | FK2-EU/DE/800x350x500/0A/Z45 | 2142 | 84818085 | 4 | 23 | 945 | 410 | 500 | FK2-EU | pcs | DE | EUR | Brand- und Rauchschutz | Brandschutzklappen | Brandschutzklappen | 0A: Mit einem auf der Einbauseite angeordneten | Abschlussgitter | Z45: Federrücklaufantrieb 24 V, Fabrikat | Belimo, mit integrierten Endschaltern und | thermoelektrischer Auslöseeinrichtung
1000787198 | Brandschutzklappe | FK2-EU/DE/800x350x500/0S/Z00 | 1175 | 84818085 | 4 | 22 | 905 | 410 | 500 | FK2-EU | pcs | DE | EUR | Brand- und Rauchschutz | Brandschutzklappen | Brandschutzklappen | 0S: Mit einem auf der Einbauseite angeordneten | elastischen Stutzen
1000787199 | Brandschutzklappe | FK2-EU/DE/800x350x500/0S/Z01 | 1256 | 84818085 | 4 | 22 | 905 | 410 | 500 | FK2-EU | pcs | DE | EUR | Brand- und Rauchschutz | Brandschutzklappen | Brandschutzklappen | 0S: Mit einem auf der Einbauseite angeordneten | elastischen Stutzen | Z01: Ein Endschalter, Anzeige Klappe ZU
1000787200 | Brandschutzklappe | FK2-EU/DE/800x350x500/0S/Z02 | 1256 | 84818085 | 4 | 22 | 905 | 410 | 500 | FK2-EU | pcs | DE | EUR | Brand- und Rauchschutz | Brandschutzklappen | Brandschutzklappen | 0S: Mit einem auf der Einbauseite angeordneten | elastischen Stutzen | Z02: Ein Endschalter, Anzeige Klappe AUF
1000787201 | Brandschutzklappe | FK2-EU/DE/800x350x500/0S/Z03 | 1336 | 84818085 | 4 | 22 | 905 | 410 | 500 | FK2-EU | pcs | DE | EUR | Brand- und Rauchschutz | Brandschutzklappen | Brandschutzklappen | 0S: Mit einem auf der Einbauseite angeordneten | elastischen Stutzen | Z03: Zwei Endschalter, Anzeige Klappe ZU und AUF
1000787202 | Brandschutzklappe | FK2-EU/DE/800x350x500/0S/Z43 | 2374 | 84818085 | 4 | 23 | 945 | 410 | 500 | FK2-EU | pcs | DE | EUR | Brand- und Rauchschutz | Brandschutzklappen | Brandschutzklappen | 0S: Mit einem auf der Einbauseite angeordneten | elastischen Stutzen | Z43: Federrücklaufantrieb 230 V, Fabrikat Belimo, | mit integrierten Endschaltern und | thermoelektrischer Auslöseeinrichtung
1000787203 | Brandschutzklappe | FK2-EU/DE/800x350x500/0S/Z45 | 2339 | 84818085 | 4 | 23 | 945 | 410 | 500 | FK2-EU | pcs | DE | EUR | Brand- und Rauchschutz | Brandschutzklappen | Brandschutzklappen | 0S: Mit einem auf der Einbauseite angeordneten | elastischen Stutzen | Z45: Federrücklaufantrieb 24 V, Fabrikat | Belimo, mit integrierten Endschaltern und | thermoelektrischer Auslöseeinrichtung
1000787204 | Brandschutzklappe | FK2-EU/DE/800x350x500/A0/Z00 | 978 | 84818085 | 4 | 22 | 905 | 410 | 500 | FK2-EU | pcs | DE | EUR | Brand- und Rauchschutz | Brandschutzklappen | Brandschutzklappen | A0: Mit einem auf der Bedienseite angeordneten | Abschlussgitter
1000787205 | Brandschutzklappe | FK2-EU/DE/800x350x500/A0/Z01 | 1059 | 84818085 | 4 | 22 | 905 | 410 | 500 | FK2-EU | pcs | DE | EUR | Brand- und Rauchschutz | Brandschutzklappen | Brandschutzklappen | A0: Mit einem auf der Bedienseite angeordneten | Abschlussgitter | Z01: Ein Endschalter, Anzeige Klappe ZU
1000787206 | Brandschutzklappe | FK2-EU/DE/800x350x500/A0/Z02 | 1059 | 84818085 | 4 | 22 | 905 | 410 | 500 | FK2-EU | pcs | DE | EUR | Brand- und Rauchschutz | Brandschutzklappen | Brandschutzklappen | A0: Mit einem auf der Bedienseite angeordneten | Abschlussgitter | Z02: Ein Endschalter, Anzeige Klappe AUF
1000787207 | Brandschutzklappe | FK2-EU/DE/800x350x500/A0/Z03 | 1139 | 84818085 | 4 | 22 | 905 | 410 | 500 | FK2-EU | pcs | DE | EUR | Brand- und Rauchschutz | Brandschutzklappen | Brandschutzklappen | A0: Mit einem auf der Bedienseite angeordneten | Abschlussgitter | Z03: Zwei Endschalter, Anzeige Klappe ZU und AUF
1000787208 | Brandschutzklappe | FK2-EU/DE/800x350x500/A0/Z43 | 2177 | 84818085 | 4 | 23 | 945 | 410 | 500 | FK2-EU | pcs | DE | EUR | Brand- und Rauchschutz | Brandschutzklappen | Brandschutzklappen | A0: Mit einem auf der Bedienseite angeordneten | Abschlussgitter | Z43: Federrücklaufantrieb 230 V, Fabrikat Belimo, | mit integrierten Endschaltern und | thermoelektrischer Auslöseeinrichtung
1000787209 | Brandschutzklappe | FK2-EU/DE/800x350x500/A0/Z45 | 2142 | 84818085 | 4 | 23 | 945 | 410 | 500 | FK2-EU | pcs | DE | EUR | Brand- und Rauchschutz | Brandschutzklappen | Brandschutzklappen | A0: Mit einem auf der Bedienseite angeordneten | Abschlussgitter | Z45: Federrücklaufantrieb 24 V, Fabrikat | Belimo, mit integrierten Endschaltern und | thermoelektrischer Auslöseeinrichtung
1000809178 | Brandschutzklappe | FK2-EU/DE/800x350x500/AA/Z43RM | 5803 | 84818085 | 4 | 22 | 945 | 440 | 500 | FK2-EU | pcs | DE | EUR | Brand- und Rauchschutz | Brandschutzklappen | Brandschutzklappen | AA: Mit beidseitig angeordneten Abschlussgitter | Z43RM: Federrücklaufantrieb 230 V, Fabrikat Belimo, mit | integrierten Endschaltern und thermoelektrischer | Auslöseeinrichtung in Verbindung mit einer | Rauchauslöseeinrichtung Typ RM-O-3-D
1000809179 | Brandschutzklappe | FK2-EU/DE/800x350x500/AA/Z45RM | 5768 | 84818085 | 4 | 22 | 945 | 440 | 500 | FK2-EU | pcs | DE | EUR | Brand- und Rauchschutz | Brandschutzklappen | Brandschutzklappen | AA: Mit beidseitig angeordneten Abschlussgitter | Z45RM: Federrücklaufantrieb 24 V, Fabrikat Belimo, mit | integrierten Endschaltern und thermoelektrischer | Auslöseeinrichtung in Verbindung mit einer | Rauchauslöseeinrchtung Typ RM-O-3-D
1000757006 | Brandschutzklappe | FK2-EU/DE/800x350x500/ES/SS/Z00 | 2331 | 84818085 | 4 | 22 | 905 | 410 | 500 | FK2-EU | pcs | DE | EUR | Brand- und Rauchschutz | Brandschutzklappen | Brandschutzklappen | ES: Mit einem Einbausatz und den dazugehörigen | Befestigungselementen | SS: Mit zwei elastischen Stutzen
1000757007 | Brandschutzklappe | FK2-EU/DE/800x350x500/ES/SS/Z01 | 2412 | 84818085 | 4 | 22 | 905 | 410 | 500 | FK2-EU | pcs | DE | EUR | Brand- und Rauchschutz | Brandschutzklappen | Brandschutzklappen | ES: Mit einem Einbausatz und den dazugehörigen | Befestigungselementen | SS: Mit zwei elastischen Stutzen | Z01: Ein Endschalter, Anzeige Klappe ZU
1000757008 | Brandschutzklappe | FK2-EU/DE/800x350x500/ES/SS/Z02 | 2412 | 84818085 | 4 | 22 | 905 | 410 | 500 | FK2-EU | pcs | DE | EUR | Brand- und Rauchschutz | Brandschutzklappen | Brandschutzklappen | ES: Mit einem Einbausatz und den dazugehörigen | Befestigungselementen | SS: Mit zwei elastischen Stutzen | Z02: Ein Endschalter, Anzeige Klappe AUF
1000757009 | Brandschutzklappe | FK2-EU/DE/800x350x500/ES/SS/Z03 | 2492 | 84818085 | 4 | 22 | 905 | 410 | 500 | FK2-EU | pcs | DE | EUR | Brand- und Rauchschutz | Brandschutzklappen | Brandschutzklappen | ES: Mit einem Einbausatz und den dazugehörigen | Befestigungselementen | SS: Mit zwei elastischen Stutzen | Z03: Zwei Endschalter, Anzeige Klappe ZU und AUF
1000757010 | Brandschutzklappe | FK2-EU/DE/800x350x500/ES/SS/Z43 | 3530 | 84818085 | 4 | 23 | 945 | 410 | 500 | FK2-EU | pcs | DE | EUR | Brand- und Rauchschutz | Brandschutzklappen | Brandschutzklappen | ES: Mit einem Einbausatz und den dazugehörigen | Befestigungselementen | SS: Mit zwei elastischen Stutzen | Z43: Federrücklaufantrieb 230 V, Fabrikat Belimo, | mit integrierten Endschaltern und | thermoelektrischer Auslöseeinrichtung
1000757011 | Brandschutzklappe | FK2-EU/DE/800x350x500/ES/SS/Z45 | 3495 | 84818085 | 4 | 23 | 945 | 410 | 500 | FK2-EU | pcs | DE | EUR | Brand- und Rauchschutz | Brandschutzklappen | Brandschutzklappen | ES: Mit einem Einbausatz und den dazugehörigen | Befestigungselementen | SS: Mit zwei elastischen Stutzen | Z45: Federrücklaufantrieb 24 V, Fabrikat | Belimo, mit integrierten Endschaltern und | thermoelektrischer Auslöseeinrichtung
1000757000 | Brandschutzklappe | FK2-EU/DE/800x350x500/ES/Z00 | 1595 | 84818085 | 4 | 22 | 905 | 410 | 500 | FK2-EU | pcs | DE | EUR | Brand- und Rauchschutz | Brandschutzklappen | Brandschutzklappen | ES: Mit einem Einbausatz und den dazugehörigen | Befestigungselementen
1000757001 | Brandschutzklappe | FK2-EU/DE/800x350x500/ES/Z01 | 1676 | 84818085 | 4 | 22 | 905 | 410 | 500 | FK2-EU | pcs | DE | EUR | Brand- und Rauchschutz | Brandschutzklappen | Brandschutzklappen | ES: Mit einem Einbausatz und den dazugehörigen | Befestigungselementen | Z01: Ein Endschalter, Anzeige Klappe ZU
1000757002 | Brandschutzklappe | FK2-EU/DE/800x350x500/ES/Z02 | 1676 | 84818085 | 4 | 22 | 905 | 410 | 500 | FK2-EU | pcs | DE | EUR | Brand- und Rauchschutz | Brandschutzklappen | Brandschutzklappen | ES: Mit einem Einbausatz und den dazugehörigen | Befestigungselementen | Z02: Ein Endschalter, Anzeige Klappe AUF
1000757003 | Brandschutzklappe | FK2-EU/DE/800x350x500/ES/Z03 | 1756 | 84818085 | 4 | 22 | 905 | 410 | 500 | FK2-EU | pcs | DE | EUR | Brand- und Rauchschutz | Brandschutzklappen | Brandschutzklappen | ES: Mit einem Einbausatz und den dazugehörigen | Befestigungselementen | Z03: Zwei Endschalter, Anzeige Klappe ZU und AUF
1000757004 | Brandschutzklappe | FK2-EU/DE/800x350x500/ES/Z43 | 2794 | 84818085 | 4 | 23 | 945 | 410 | 500 | FK2-EU | pcs | DE | EUR | Brand- und Rauchschutz | Brandschutzklappen | Brandschutzklappen | ES: Mit einem Einbausatz und den dazugehörigen | Befestigungselementen | Z43: Federrücklaufantrieb 230 V, Fabrikat Belimo, | mit integrierten Endschaltern und | thermoelektrischer Auslöseeinrichtung
1000757005 | Brandschutzklappe | FK2-EU/DE/800x350x500/ES/Z45 | 2759 | 84818085 | 4 | 23 | 945 | 410 | 500 | FK2-EU | pcs | DE | EUR | Brand- und Rauchschutz | Brandschutzklappen | Brandschutzklappen | ES: Mit einem Einbausatz und den dazugehörigen | Befestigungselementen | Z45: Federrücklaufantrieb 24 V, Fabrikat | Belimo, mit integrierten Endschaltern und | thermoelektrischer Auslöseeinrichtung
1000787210 | Brandschutzklappe | FK2-EU/DE/800x350x500/S0/Z00 | 1175 | 84818085 | 4 | 22 | 905 | 410 | 500 | FK2-EU | pcs | DE | EUR | Brand- und Rauchschutz | Brandschutzklappen | Brandschutzklappen | S0: Mit einem auf der Bedienseite angeordneten | elastischen Stutzen
1000787211 | Brandschutzklappe | FK2-EU/DE/800x350x500/S0/Z01 | 1256 | 84818085 | 4 | 22 | 905 | 410 | 500 | FK2-EU | pcs | DE | EUR | Brand- und Rauchschutz | Brandschutzklappen | Brandschutzklappen | S0: Mit einem auf der Bedienseite angeordneten | elastischen Stutzen | Z01: Ein Endschalter, Anzeige Klappe ZU
1000787212 | Brandschutzklappe | FK2-EU/DE/800x350x500/S0/Z02 | 1256 | 84818085 | 4 | 22 | 905 | 410 | 500 | FK2-EU | pcs | DE | EUR | Brand- und Rauchschutz | Brandschutzklappen | Brandschutzklappen | S0: Mit einem auf der Bedienseite angeordneten | elastischen Stutzen | Z02: Ein Endschalter, Anzeige Klappe AUF
1000787213 | Brandschutzklappe | FK2-EU/DE/800x350x500/S0/Z03 | 1336 | 84818085 | 4 | 22 | 905 | 410 | 500 | FK2-EU | pcs | DE | EUR | Brand- und Rauchschutz | Brandschutzklappen | Brandschutzklappen | S0: Mit einem auf der Bedienseite angeordneten | elastischen Stutzen | Z03: Zwei Endschalter, Anzeige Klappe ZU und AUF
1000787214 | Brandschutzklappe | FK2-EU/DE/800x350x500/S0/Z43 | 2374 | 84818085 | 4 | 23 | 945 | 410 | 500 | FK2-EU | pcs | DE | EUR | Brand- und Rauchschutz | Brandschutzklappen | Brandschutzklappen | S0: Mit einem auf der Bedienseite angeordneten | elastischen Stutzen | Z43: Federrücklaufantrieb 230 V, Fabrikat Belimo, | mit integrierten Endschaltern und | thermoelektrischer Auslöseeinrichtung
1000787215 | Brandschutzklappe | FK2-EU/DE/800x350x500/S0/Z45 | 2339 | 84818085 | 4 | 23 | 945 | 410 | 500 | FK2-EU | pcs | DE | EUR | Brand- und Rauchschutz | Brandschutzklappen | Brandschutzklappen | S0: Mit einem auf der Bedienseite angeordneten | elastischen Stutzen | Z45: Federrücklaufantrieb 24 V, Fabrikat | Belimo, mit integrierten Endschaltern und | thermoelektrischer Auslöseeinrichtung
1000756994 | Brandschutzklappe | FK2-EU/DE/800x350x500/SS/Z00 | 1543 | 84818085 | 4 | 22 | 905 | 410 | 500 | FK2-EU | pcs | DE | EUR | Brand- und Rauchschutz | Brandschutzklappen | Brandschutzklappen | SS: Mit zwei elastischen Stutzen
1000756995 | Brandschutzklappe | FK2-EU/DE/800x350x500/SS/Z01 | 1624 | 84818085 | 4 | 22 | 905 | 410 | 500 | FK2-EU | pcs | DE | EUR | Brand- und Rauchschutz | Brandschutzklappen | Brandschutzklappen | SS: Mit zwei elastischen Stutzen | Z01: Ein Endschalter, Anzeige Klappe ZU
1000756996 | Brandschutzklappe | FK2-EU/DE/800x350x500/SS/Z02 | 1624 | 84818085 | 4 | 22 | 905 | 410 | 500 | FK2-EU | pcs | DE | EUR | Brand- und Rauchschutz | Brandschutzklappen | Brandschutzklappen | SS: Mit zwei elastischen Stutzen | Z02: Ein Endschalter, Anzeige Klappe AUF
1000756997 | Brandschutzklappe | FK2-EU/DE/800x350x500/SS/Z03 | 1704 | 84818085 | 4 | 22 | 905 | 410 | 500 | FK2-EU | pcs | DE | EUR | Brand- und Rauchschutz | Brandschutzklappen | Brandschutzklappen | SS: Mit zwei elastischen Stutzen | Z03: Zwei Endschalter, Anzeige Klappe ZU und AUF
1000756998 | Brandschutzklappe | FK2-EU/DE/800x350x500/SS/Z43 | 2742 | 84818085 | 4 | 23 | 945 | 410 | 500 | FK2-EU | pcs | DE | EUR | Brand- und Rauchschutz | Brandschutzklappen | Brandschutzklappen | SS: Mit zwei elastischen Stutzen | Z43: Federrücklaufantrieb 230 V, Fabrikat Belimo, | mit integrierten Endschaltern und | thermoelektrischer Auslöseeinrichtung
1000756999 | Brandschutzklappe | FK2-EU/DE/800x350x500/SS/Z45 | 2707 | 84818085 | 4 | 23 | 945 | 410 | 500 | FK2-EU | pcs | DE | EUR | Brand- und Rauchschutz | Brandschutzklappen | Brandschutzklappen | SS: Mit zwei elastischen Stutzen | Z45: Federrücklaufantrieb 24 V, Fabrikat | Belimo, mit integrierten Endschaltern und | thermoelektrischer Auslöseeinrichtung
1000756988 | Brandschutzklappe | FK2-EU/DE/800x350x500/Z00 | 807 | 84818085 | 4 | 22 | 905 | 410 | 500 | FK2-EU | pcs | DE | EUR | Brand- und Rauchschutz | Brandschutzklappen | Brandschutzklappen
1000756989 | Brandschutzklappe | FK2-EU/DE/800x350x500/Z01 | 888 | 84818085 | 4 | 22 | 905 | 410 | 500 | FK2-EU | pcs | DE | EUR | Brand- und Rauchschutz | Brandschutzklappen | Brandschutzklappen | Z01: Ein Endschalter, Anzeige Klappe ZU
1000756990 | Brandschutzklappe | FK2-EU/DE/800x350x500/Z02 | 888 | 84818085 | 4 | 22 | 905 | 410 | 500 | FK2-EU | pcs | DE | EUR | Brand- und Rauchschutz | Brandschutzklappen | Brandschutzklappen | Z02: Ein Endschalter, Anzeige Klappe AUF
1000756991 | Brandschutzklappe | FK2-EU/DE/800x350x500/Z03 | 968 | 84818085 | 4 | 22 | 905 | 410 | 500 | FK2-EU | pcs | DE | EUR | Brand- und Rauchschutz | Brandschutzklappen | Brandschutzklappen | Z03: Zwei Endschalter, Anzeige Klappe ZU und AUF
1000756992 | Brandschutzklappe | FK2-EU/DE/800x350x500/Z43 | 2006 | 84818085 | 4 | 23 | 945 | 410 | 500 | FK2-EU | pcs | DE | EUR | Brand- und Rauchschutz | Brandschutzklappen | Brandschutzklappen | Z43: Federrücklaufantrieb 230 V, Fabrikat Belimo, | mit integrierten Endschaltern und | thermoelektrischer Auslöseeinrichtung
1000756993 | Brandschutzklappe | FK2-EU/DE/800x350x500/Z45 | 1971 | 84818085 | 4 | 23 | 945 | 410 | 500 | FK2-EU | pcs | DE | EUR | Brand- und Rauchschutz | Brandschutzklappen | Brandschutzklappen | Z45: Federrücklaufantrieb 24 V, Fabrikat | Belimo, mit integrierten Endschaltern und | thermoelektrischer Auslöseeinrichtung
1000757012 | Brandschutzklappe | FK2-EU/DE/800x400x305/Z00 | 830 | 84818085 | 4 | 19 | 905 | 460 | 305 | FK2-EU | pcs | DE | EUR | Brand- und Rauchschutz | Brandschutzklappen | Brandschutzklappen
1000757013 | Brandschutzklappe | FK2-EU/DE/800x400x305/Z01 | 911 | 84818085 | 4 | 19 | 905 | 460 | 305 | FK2-EU | pcs | DE | EUR | Brand- und Rauchschutz | Brandschutzklappen | Brandschutzklappen | Z01: Ein Endschalter, Anzeige Klappe ZU
1000757014 | Brandschutzklappe | FK2-EU/DE/800x400x305/Z02 | 911 | 84818085 | 4 | 19 | 905 | 460 | 305 | FK2-EU | pcs | DE | EUR | Brand- und Rauchschutz | Brandschutzklappen | Brandschutzklappen | Z02: Ein Endschalter, Anzeige Klappe AUF
1000757015 | Brandschutzklappe | FK2-EU/DE/800x400x305/Z03 | 991 | 84818085 | 4 | 19 | 905 | 460 | 305 | FK2-EU | pcs | DE | EUR | Brand- und Rauchschutz | Brandschutzklappen | Brandschutzklappen | Z03: Zwei Endschalter, Anzeige Klappe ZU und AUF
1000757016 | Brandschutzklappe | FK2-EU/DE/800x400x305/Z43 | 2029 | 84818085 | 4 | 20 | 945 | 460 | 305 | FK2-EU | pcs | DE | EUR | Brand- und Rauchschutz | Brandschutzklappen | Brandschutzklappen | Z43: Federrücklaufantrieb 230 V, Fabrikat Belimo, | mit integrierten Endschaltern und | thermoelektrischer Auslöseeinrichtung
1000757017 | Brandschutzklappe | FK2-EU/DE/800x400x305/Z45 | 1994 | 84818085 | 4 | 20 | 945 | 460 | 305 | FK2-EU | pcs | DE | EUR | Brand- und Rauchschutz | Brandschutzklappen | Brandschutzklappen | Z45: Federrücklaufantrieb 24 V, Fabrikat | Belimo, mit integrierten Endschaltern und | thermoelektrischer Auslöseeinrichtung
1000787216 | Brandschutzklappe | FK2-EU/DE/800x400x500/0A/Z00 | 1005 | 84818085 | 4 | 24 | 905 | 460 | 500 | FK2-EU | pcs | DE | EUR | Brand- und Rauchschutz | Brandschutzklappen | Brandschutzklappen | 0A: Mit einem auf der Einbauseite angeordneten | Abschlussgitter
1000787217 | Brandschutzklappe | FK2-EU/DE/800x400x500/0A/Z01 | 1086 | 84818085 | 4 | 24 | 905 | 460 | 500 | FK2-EU | pcs | DE | EUR | Brand- und Rauchschutz | Brandschutzklappen | Brandschutzklappen | 0A: Mit einem auf der Einbauseite angeordneten | Abschlussgitter | Z01: Ein Endschalter, Anzeige Klappe ZU
1000787218 | Brandschutzklappe | FK2-EU/DE/800x400x500/0A/Z02 | 1086 | 84818085 | 4 | 24 | 905 | 460 | 500 | FK2-EU | pcs | DE | EUR | Brand- und Rauchschutz | Brandschutzklappen | Brandschutzklappen | 0A: Mit einem auf der Einbauseite angeordneten | Abschlussgitter | Z02: Ein Endschalter, Anzeige Klappe AUF
1000787219 | Brandschutzklappe | FK2-EU/DE/800x400x500/0A/Z03 | 1166 | 84818085 | 4 | 24 | 905 | 460 | 500 | FK2-EU | pcs | DE | EUR | Brand- und Rauchschutz | Brandschutzklappen | Brandschutzklappen | 0A: Mit einem auf der Einbauseite angeordneten | Abschlussgitter | Z03: Zwei Endschalter, Anzeige Klappe ZU und AUF
1000787220 | Brandschutzklappe | FK2-EU/DE/800x400x500/0A/Z43 | 2204 | 84818085 | 4 | 25 | 945 | 460 | 500 | FK2-EU | pcs | DE | EUR | Brand- und Rauchschutz | Brandschutzklappen | Brandschutzklappen | 0A: Mit einem auf der Einbauseite angeordneten | Abschlussgitter | Z43: Federrücklaufantrieb 230 V, Fabrikat Belimo, | mit integrierten Endschaltern und | thermoelektrischer Auslöseeinrichtung
1000787221 | Brandschutzklappe | FK2-EU/DE/800x400x500/0A/Z45 | 2169 | 84818085 | 4 | 25 | 945 | 460 | 500 | FK2-EU | pcs | DE | EUR | Brand- und Rauchschutz | Brandschutzklappen | Brandschutzklappen | 0A: Mit einem auf der Einbauseite angeordneten | Abschlussgitter | Z45: Federrücklaufantrieb 24 V, Fabrikat | Belimo, mit integrierten Endschaltern und | thermoelektrischer Auslöseeinrichtung
1000787222 | Brandschutzklappe | FK2-EU/DE/800x400x500/0S/Z00 | 1205 | 84818085 | 4 | 24 | 905 | 460 | 500 | FK2-EU | pcs | DE | EUR | Brand- und Rauchschutz | Brandschutzklappen | Brandschutzklappen | 0S: Mit einem auf der Einbauseite angeordneten | elastischen Stutzen
1000787223 | Brandschutzklappe | FK2-EU/DE/800x400x500/0S/Z01 | 1286 | 84818085 | 4 | 24 | 905 | 460 | 500 | FK2-EU | pcs | DE | EUR | Brand- und Rauchschutz | Brandschutzklappen | Brandschutzklappen | 0S: Mit einem auf der Einbauseite angeordneten | elastischen Stutzen | Z01: Ein Endschalter, Anzeige Klappe ZU
1000787224 | Brandschutzklappe | FK2-EU/DE/800x400x500/0S/Z02 | 1286 | 84818085 | 4 | 24 | 905 | 460 | 500 | FK2-EU | pcs | DE | EUR | Brand- und Rauchschutz | Brandschutzklappen | Brandschutzklappen | 0S: Mit einem auf der Einbauseite angeordneten | elastischen Stutzen | Z02: Ein Endschalter, Anzeige Klappe AUF
1000787225 | Brandschutzklappe | FK2-EU/DE/800x400x500/0S/Z03 | 1366 | 84818085 | 4 | 24 | 905 | 460 | 500 | FK2-EU | pcs | DE | EUR | Brand- und Rauchschutz | Brandschutzklappen | Brandschutzklappen | 0S: Mit einem auf der Einbauseite angeordneten | elastischen Stutzen | Z03: Zwei Endschalter, Anzeige Klappe ZU und AUF
1000787226 | Brandschutzklappe | FK2-EU/DE/800x400x500/0S/Z43 | 2404 | 84818085 | 4 | 25 | 945 | 460 | 500 | FK2-EU | pcs | DE | EUR | Brand- und Rauchschutz | Brandschutzklappen | Brandschutzklappen | 0S: Mit einem auf der Einbauseite angeordneten | elastischen Stutzen | Z43: Federrücklaufantrieb 230 V, Fabrikat Belimo, | mit integrierten Endschaltern und | thermoelektrischer Auslöseeinrichtung
1000787227 | Brandschutzklappe | FK2-EU/DE/800x400x500/0S/Z45 | 2369 | 84818085 | 4 | 25 | 945 | 460 | 500 | FK2-EU | pcs | DE | EUR | Brand- und Rauchschutz | Brandschutzklappen | Brandschutzklappen | 0S: Mit einem auf der Einbauseite angeordneten | elastischen Stutzen | Z45: Federrücklaufantrieb 24 V, Fabrikat | Belimo, mit integrierten Endschaltern und | thermoelektrischer Auslöseeinrichtung
1000787228 | Brandschutzklappe | FK2-EU/DE/800x400x500/A0/Z00 | 1005 | 84818085 | 4 | 24 | 905 | 460 | 500 | FK2-EU | pcs | DE | EUR | Brand- und Rauchschutz | Brandschutzklappen | Brandschutzklappen | A0: Mit einem auf der Bedienseite angeordneten | Abschlussgitter
1000787229 | Brandschutzklappe | FK2-EU/DE/800x400x500/A0/Z01 | 1086 | 84818085 | 4 | 24 | 905 | 460 | 500 | FK2-EU | pcs | DE | EUR | Brand- und Rauchschutz | Brandschutzklappen | Brandschutzklappen | A0: Mit einem auf der Bedienseite angeordneten | Abschlussgitter | Z01: Ein Endschalter, Anzeige Klappe ZU
1000787230 | Brandschutzklappe | FK2-EU/DE/800x400x500/A0/Z02 | 1086 | 84818085 | 4 | 24 | 905 | 460 | 500 | FK2-EU | pcs | DE | EUR | Brand- und Rauchschutz | Brandschutzklappen | Brandschutzklappen | A0: Mit einem auf der Bedienseite angeordneten | Abschlussgitter | Z02: Ein Endschalter, Anzeige Klappe AUF
1000787231 | Brandschutzklappe | FK2-EU/DE/800x400x500/A0/Z03 | 1166 | 84818085 | 4 | 24 | 905 | 460 | 500 | FK2-EU | pcs | DE | EUR | Brand- und Rauchschutz | Brandschutzklappen | Brandschutzklappen | A0: Mit einem auf der Bedienseite angeordneten | Abschlussgitter | Z03: Zwei Endschalter, Anzeige Klappe ZU und AUF
1000787232 | Brandschutzklappe | FK2-EU/DE/800x400x500/A0/Z43 | 2204 | 84818085 | 4 | 25 | 945 | 460 | 500 | FK2-EU | pcs | DE | EUR | Brand- und Rauchschutz | Brandschutzklappen | Brandschutzklappen | A0: Mit einem auf der Bedienseite angeordneten | Abschlussgitter | Z43: Federrücklaufantrieb 230 V, Fabrikat Belimo, | mit integrierten Endschaltern und | thermoelektrischer Auslöseeinrichtung
1000787233 | Brandschutzklappe | FK2-EU/DE/800x400x500/A0/Z45 | 2169 | 84818085 | 4 | 25 | 945 | 460 | 500 | FK2-EU | pcs | DE | EUR | Brand- und Rauchschutz | Brandschutzklappen | Brandschutzklappen | A0: Mit einem auf der Bedienseite angeordneten | Abschlussgitter | Z45: Federrücklaufantrieb 24 V, Fabrikat | Belimo, mit integrierten Endschaltern und | thermoelektrischer Auslöseeinrichtung
1000809180 | Brandschutzklappe | FK2-EU/DE/800x400x500/AA/Z43RM | 5832 | 84818085 | 4 | 24 | 945 | 490 | 500 | FK2-EU | pcs | DE | EUR | Brand- und Rauchschutz | Brandschutzklappen | Brandschutzklappen | AA: Mit beidseitig angeordneten Abschlussgitter | Z43RM: Federrücklaufantrieb 230 V, Fabrikat Belimo, mit | integrierten Endschaltern und thermoelektrischer | Auslöseeinrichtung in Verbindung mit einer | Rauchauslöseeinrichtung Typ RM-O-3-D
1000809181 | Brandschutzklappe | FK2-EU/DE/800x400x500/AA/Z45RM | 5797 | 84818085 | 4 | 24 | 945 | 490 | 500 | FK2-EU | pcs | DE | EUR | Brand- und Rauchschutz | Brandschutzklappen | Brandschutzklappen | AA: Mit beidseitig angeordneten Abschlussgitter | Z45RM: Federrücklaufantrieb 24 V, Fabrikat Belimo, mit | integrierten Endschaltern und thermoelektrischer | Auslöseeinrichtung in Verbindung mit einer | Rauchauslöseeinrchtung Typ RM-O-3-D
1000757036 | Brandschutzklappe | FK2-EU/DE/800x400x500/ES/SS/Z00 | 2387 | 84818085 | 4 | 24 | 905 | 460 | 500 | FK2-EU | pcs | DE | EUR | Brand- und Rauchschutz | Brandschutzklappen | Brandschutzklappen | ES: Mit einem Einbausatz und den dazugehörigen | Befestigungselementen | SS: Mit zwei elastischen Stutzen
1000757037 | Brandschutzklappe | FK2-EU/DE/800x400x500/ES/SS/Z01 | 2468 | 84818085 | 4 | 24 | 905 | 460 | 500 | FK2-EU | pcs | DE | EUR | Brand- und Rauchschutz | Brandschutzklappen | Brandschutzklappen | ES: Mit einem Einbausatz und den dazugehörigen | Befestigungselementen | SS: Mit zwei elastischen Stutzen | Z01: Ein Endschalter, Anzeige Klappe ZU
1000757038 | Brandschutzklappe | FK2-EU/DE/800x400x500/ES/SS/Z02 | 2468 | 84818085 | 4 | 24 | 905 | 460 | 500 | FK2-EU | pcs | DE | EUR | Brand- und Rauchschutz | Brandschutzklappen | Brandschutzklappen | ES: Mit einem Einbausatz und den dazugehörigen | Befestigungselementen | SS: Mit zwei elastischen Stutzen | Z02: Ein Endschalter, Anzeige Klappe AUF
1000757039 | Brandschutzklappe | FK2-EU/DE/800x400x500/ES/SS/Z03 | 2548 | 84818085 | 4 | 24 | 905 | 460 | 500 | FK2-EU | pcs | DE | EUR | Brand- und Rauchschutz | Brandschutzklappen | Brandschutzklappen | ES: Mit einem Einbausatz und den dazugehörigen | Befestigungselementen | SS: Mit zwei elastischen Stutzen | Z03: Zwei Endschalter, Anzeige Klappe ZU und AUF
1000757040 | Brandschutzklappe | FK2-EU/DE/800x400x500/ES/SS/Z43 | 3586 | 84818085 | 4 | 25 | 945 | 460 | 500 | FK2-EU | pcs | DE | EUR | Brand- und Rauchschutz | Brandschutzklappen | Brandschutzklappen | ES: Mit einem Einbausatz und den dazugehörigen | Befestigungselementen | SS: Mit zwei elastischen Stutzen | Z43: Federrücklaufantrieb 230 V, Fabrikat Belimo, | mit integrierten Endschaltern und | thermoelektrischer Auslöseeinrichtung
1000757041 | Brandschutzklappe | FK2-EU/DE/800x400x500/ES/SS/Z45 | 3551 | 84818085 | 4 | 25 | 945 | 460 | 500 | FK2-EU | pcs | DE | EUR | Brand- und Rauchschutz | Brandschutzklappen | Brandschutzklappen | ES: Mit einem Einbausatz und den dazugehörigen | Befestigungselementen | SS: Mit zwei elastischen Stutzen | Z45: Federrücklaufantrieb 24 V, Fabrikat | Belimo, mit integrierten Endschaltern und | thermoelektrischer Auslöseeinrichtung
1000757030 | Brandschutzklappe | FK2-EU/DE/800x400x500/ES/Z00 | 1637 | 84818085 | 4 | 24 | 905 | 460 | 500 | FK2-EU | pcs | DE | EUR | Brand- und Rauchschutz | Brandschutzklappen | Brandschutzklappen | ES: Mit einem Einbausatz und den dazugehörigen | Befestigungselementen
1000757031 | Brandschutzklappe | FK2-EU/DE/800x400x500/ES/Z01 | 1718 | 84818085 | 4 | 24 | 905 | 460 | 500 | FK2-EU | pcs | DE | EUR | Brand- und Rauchschutz | Brandschutzklappen | Brandschutzklappen | ES: Mit einem Einbausatz und den dazugehörigen | Befestigungselementen | Z01: Ein Endschalter, Anzeige Klappe ZU
1000757032 | Brandschutzklappe | FK2-EU/DE/800x400x500/ES/Z02 | 1718 | 84818085 | 4 | 24 | 905 | 460 | 500 | FK2-EU | pcs | DE | EUR | Brand- und Rauchschutz | Brandschutzklappen | Brandschutzklappen | ES: Mit einem Einbausatz und den dazugehörigen | Befestigungselementen | Z02: Ein Endschalter, Anzeige Klappe AUF
1000757033 | Brandschutzklappe | FK2-EU/DE/800x400x500/ES/Z03 | 1798 | 84818085 | 4 | 24 | 905 | 460 | 500 | FK2-EU | pcs | DE | EUR | Brand- und Rauchschutz | Brandschutzklappen | Brandschutzklappen | ES: Mit einem Einbausatz und den dazugehörigen | Befestigungselementen | Z03: Zwei Endschalter, Anzeige Klappe ZU und AUF
1000757034 | Brandschutzklappe | FK2-EU/DE/800x400x500/ES/Z43 | 2836 | 84818085 | 4 | 25 | 945 | 460 | 500 | FK2-EU | pcs | DE | EUR | Brand- und Rauchschutz | Brandschutzklappen | Brandschutzklappen | ES: Mit einem Einbausatz und den dazugehörigen | Befestigungselementen | Z43: Federrücklaufantrieb 230 V, Fabrikat Belimo, | mit integrierten Endschaltern und | thermoelektrischer Auslöseeinrichtung
1000757035 | Brandschutzklappe | FK2-EU/DE/800x400x500/ES/Z45 | 2801 | 84818085 | 4 | 25 | 945 | 460 | 500 | FK2-EU | pcs | DE | EUR | Brand- und Rauchschutz | Brandschutzklappen | Brandschutzklappen | ES: Mit einem Einbausatz und den dazugehörigen | Befestigungselementen | Z45: Federrücklaufantrieb 24 V, Fabrikat | Belimo, mit integrierten Endschaltern und | thermoelektrischer Auslöseeinrichtung
1000787234 | Brandschutzklappe | FK2-EU/DE/800x400x500/S0/Z00 | 1205 | 84818085 | 4 | 24 | 905 | 460 | 500 | FK2-EU | pcs | DE | EUR | Brand- und Rauchschutz | Brandschutzklappen | Brandschutzklappen | S0: Mit einem auf der Bedienseite angeordneten | elastischen Stutzen
1000787235 | Brandschutzklappe | FK2-EU/DE/800x400x500/S0/Z01 | 1286 | 84818085 | 4 | 24 | 905 | 460 | 500 | FK2-EU | pcs | DE | EUR | Brand- und Rauchschutz | Brandschutzklappen | Brandschutzklappen | S0: Mit einem auf der Bedienseite angeordneten | elastischen Stutzen | Z01: Ein Endschalter, Anzeige Klappe ZU
1000787236 | Brandschutzklappe | FK2-EU/DE/800x400x500/S0/Z02 | 1286 | 84818085 | 4 | 24 | 905 | 460 | 500 | FK2-EU | pcs | DE | EUR | Brand- und Rauchschutz | Brandschutzklappen | Brandschutzklappen | S0: Mit einem auf der Bedienseite angeordneten | elastischen Stutzen | Z02: Ein Endschalter, Anzeige Klappe AUF
1000787237 | Brandschutzklappe | FK2-EU/DE/800x400x500/S0/Z03 | 1366 | 84818085 | 4 | 24 | 905 | 460 | 500 | FK2-EU | pcs | DE | EUR | Brand- und Rauchschutz | Brandschutzklappen | Brandschutzklappen | S0: Mit einem auf der Bedienseite angeordneten | elastischen Stutzen | Z03: Zwei Endschalter, Anzeige Klappe ZU und AUF
1000787238 | Brandschutzklappe | FK2-EU/DE/800x400x500/S0/Z43 | 2404 | 84818085 | 4 | 25 | 945 | 460 | 500 | FK2-EU | pcs | DE | EUR | Brand- und Rauchschutz | Brandschutzklappen | Brandschutzklappen | S0: Mit einem auf der Bedienseite angeordneten | elastischen Stutzen | Z43: Federrücklaufantrieb 230 V, Fabrikat Belimo, | mit integrierten Endschaltern und | thermoelektrischer Auslöseeinrichtung
1000787239 | Brandschutzklappe | FK2-EU/DE/800x400x500/S0/Z45 | 2369 | 84818085 | 4 | 25 | 945 | 460 | 500 | FK2-EU | pcs | DE | EUR | Brand- und Rauchschutz | Brandschutzklappen | Brandschutzklappen | S0: Mit einem auf der Bedienseite angeordneten | elastischen Stutzen | Z45: Federrücklaufantrieb 24 V, Fabrikat | Belimo, mit integrierten Endschaltern und | thermoelektrischer Auslöseeinrichtung
1000757024 | Brandschutzklappe | FK2-EU/DE/800x400x500/SS/Z00 | 1580 | 84818085 | 4 | 24 | 905 | 460 | 500 | FK2-EU | pcs | DE | EUR | Brand- und Rauchschutz | Brandschutzklappen | Brandschutzklappen | SS: Mit zwei elastischen Stutzen
1000757025 | Brandschutzklappe | FK2-EU/DE/800x400x500/SS/Z01 | 1661 | 84818085 | 4 | 24 | 905 | 460 | 500 | FK2-EU | pcs | DE | EUR | Brand- und Rauchschutz | Brandschutzklappen | Brandschutzklappen | SS: Mit zwei elastischen Stutzen | Z01: Ein Endschalter, Anzeige Klappe ZU
1000757026 | Brandschutzklappe | FK2-EU/DE/800x400x500/SS/Z02 | 1661 | 84818085 | 4 | 24 | 905 | 460 | 500 | FK2-EU | pcs | DE | EUR | Brand- und Rauchschutz | Brandschutzklappen | Brandschutzklappen | SS: Mit zwei elastischen Stutzen | Z02: Ein Endschalter, Anzeige Klappe AUF
1000757027 | Brandschutzklappe | FK2-EU/DE/800x400x500/SS/Z03 | 1741 | 84818085 | 4 | 24 | 905 | 460 | 500 | FK2-EU | pcs | DE | EUR | Brand- und Rauchschutz | Brandschutzklappen | Brandschutzklappen | SS: Mit zwei elastischen Stutzen | Z03: Zwei Endschalter, Anzeige Klappe ZU und AUF
1000757028 | Brandschutzklappe | FK2-EU/DE/800x400x500/SS/Z43 | 2779 | 84818085 | 4 | 25 | 945 | 460 | 500 | FK2-EU | pcs | DE | EUR | Brand- und Rauchschutz | Brandschutzklappen | Brandschutzklappen | SS: Mit zwei elastischen Stutzen | Z43: Federrücklaufantrieb 230 V, Fabrikat Belimo, | mit integrierten Endschaltern und | thermoelektrischer Auslöseeinrichtung
1000757029 | Brandschutzklappe | FK2-EU/DE/800x400x500/SS/Z45 | 2744 | 84818085 | 4 | 25 | 945 | 460 | 500 | FK2-EU | pcs | DE | EUR | Brand- und Rauchschutz | Brandschutzklappen | Brandschutzklappen | SS: Mit zwei elastischen Stutzen | Z45: Federrücklaufantrieb 24 V, Fabrikat | Belimo, mit integrierten Endschaltern und | thermoelektrischer Auslöseeinrichtung
1000757018 | Brandschutzklappe | FK2-EU/DE/800x400x500/Z00 | 830 | 84818085 | 4 | 24 | 905 | 460 | 500 | FK2-EU | pcs | DE | EUR | Brand- und Rauchschutz | Brandschutzklappen | Brandschutzklappen
1000757019 | Brandschutzklappe | FK2-EU/DE/800x400x500/Z01 | 911 | 84818085 | 4 | 24 | 905 | 460 | 500 | FK2-EU | pcs | DE | EUR | Brand- und Rauchschutz | Brandschutzklappen | Brandschutzklappen | Z01: Ein Endschalter, Anzeige Klappe ZU
1000757020 | Brandschutzklappe | FK2-EU/DE/800x400x500/Z02 | 911 | 84818085 | 4 | 24 | 905 | 460 | 500 | FK2-EU | pcs | DE | EUR | Brand- und Rauchschutz | Brandschutzklappen | Brandschutzklappen | Z02: Ein Endschalter, Anzeige Klappe AUF
1000757021 | Brandschutzklappe | FK2-EU/DE/800x400x500/Z03 | 991 | 84818085 | 4 | 24 | 905 | 460 | 500 | FK2-EU | pcs | DE | EUR | Brand- und Rauchschutz | Brandschutzklappen | Brandschutzklappen | Z03: Zwei Endschalter, Anzeige Klappe ZU und AUF
1000757022 | Brandschutzklappe | FK2-EU/DE/800x400x500/Z43 | 2029 | 84818085 | 4 | 25 | 945 | 460 | 500 | FK2-EU | pcs | DE | EUR | Brand- und Rauchschutz | Brandschutzklappen | Brandschutzklappen | Z43: Federrücklaufantrieb 230 V, Fabrikat Belimo, | mit integrierten Endschaltern und | thermoelektrischer Auslöseeinrichtung
1000757023 | Brandschutzklappe | FK2-EU/DE/800x400x500/Z45 | 1994 | 84818085 | 4 | 25 | 945 | 460 | 500 | FK2-EU | pcs | DE | EUR | Brand- und Rauchschutz | Brandschutzklappen | Brandschutzklappen | Z45: Federrücklaufantrieb 24 V, Fabrikat | Belimo, mit integrierten Endschaltern und | thermoelektrischer Auslöseeinrichtung
1000757042 | Brandschutzklappe | FK2-EU/DE/800x450x305/Z00 | 862 | 84818085 | 4 | 26 | 905 | 510 | 305 | FK2-EU | pcs | DE | EUR | Brand- und Rauchschutz | Brandschutzklappen | Brandschutzklappen
1000757043 | Brandschutzklappe | FK2-EU/DE/800x450x305/Z01 | 943 | 84818085 | 4 | 26 | 905 | 510 | 305 | FK2-EU | pcs | DE | EUR | Brand- und Rauchschutz | Brandschutzklappen | Brandschutzklappen | Z01: Ein Endschalter, Anzeige Klappe ZU
1000757044 | Brandschutzklappe | FK2-EU/DE/800x450x305/Z02 | 943 | 84818085 | 4 | 26 | 905 | 510 | 305 | FK2-EU | pcs | DE | EUR | Brand- und Rauchschutz | Brandschutzklappen | Brandschutzklappen | Z02: Ein Endschalter, Anzeige Klappe AUF
1000757045 | Brandschutzklappe | FK2-EU/DE/800x450x305/Z03 | 1023 | 84818085 | 4 | 26 | 905 | 510 | 305 | FK2-EU | pcs | DE | EUR | Brand- und Rauchschutz | Brandschutzklappen | Brandschutzklappen | Z03: Zwei Endschalter, Anzeige Klappe ZU und AUF
1000757046 | Brandschutzklappe | FK2-EU/DE/800x450x305/Z43 | 2061 | 84818085 | 4 | 27 | 945 | 510 | 305 | FK2-EU | pcs | DE | EUR | Brand- und Rauchschutz | Brandschutzklappen | Brandschutzklappen | Z43: Federrücklaufantrieb 230 V, Fabrikat Belimo, | mit integrierten Endschaltern und | thermoelektrischer Auslöseeinrichtung
1000757047 | Brandschutzklappe | FK2-EU/DE/800x450x305/Z45 | 2026 | 84818085 | 4 | 27 | 945 | 510 | 305 | FK2-EU | pcs | DE | EUR | Brand- und Rauchschutz | Brandschutzklappen | Brandschutzklappen | Z45: Federrücklaufantrieb 24 V, Fabrikat | Belimo, mit integrierten Endschaltern und | thermoelektrischer Auslöseeinrichtung
1000787240 | Brandschutzklappe | FK2-EU/DE/800x450x500/0A/Z00 | 1218 | 84818085 | 4 | 31 | 905 | 510 | 500 | FK2-EU | pcs | DE | EUR | Brand- und Rauchschutz | Brandschutzklappen | Brandschutzklappen | 0A: Mit einem auf der Einbauseite angeordneten | Abschlussgitter
1000787241 | Brandschutzklappe | FK2-EU/DE/800x450x500/0A/Z01 | 1299 | 84818085 | 4 | 31 | 905 | 510 | 500 | FK2-EU | pcs | DE | EUR | Brand- und Rauchschutz | Brandschutzklappen | Brandschutzklappen | 0A: Mit einem auf der Einbauseite angeordneten | Abschlussgitter | Z01: Ein Endschalter, Anzeige Klappe ZU
1000787242 | Brandschutzklappe | FK2-EU/DE/800x450x500/0A/Z02 | 1299 | 84818085 | 4 | 31 | 905 | 510 | 500 | FK2-EU | pcs | DE | EUR | Brand- und Rauchschutz | Brandschutzklappen | Brandschutzklappen | 0A: Mit einem auf der Einbauseite angeordneten | Abschlussgitter | Z02: Ein Endschalter, Anzeige Klappe AUF
1000787243 | Brandschutzklappe | FK2-EU/DE/800x450x500/0A/Z03 | 1379 | 84818085 | 4 | 31 | 905 | 510 | 500 | FK2-EU | pcs | DE | EUR | Brand- und Rauchschutz | Brandschutzklappen | Brandschutzklappen | 0A: Mit einem auf der Einbauseite angeordneten | Abschlussgitter | Z03: Zwei Endschalter, Anzeige Klappe ZU und AUF
1000787244 | Brandschutzklappe | FK2-EU/DE/800x450x500/0A/Z43 | 2417 | 84818085 | 4 | 32 | 945 | 510 | 500 | FK2-EU | pcs | DE | EUR | Brand- und Rauchschutz | Brandschutzklappen | Brandschutzklappen | 0A: Mit einem auf der Einbauseite angeordneten | Abschlussgitter | Z43: Federrücklaufantrieb 230 V, Fabrikat Belimo, | mit integrierten Endschaltern und | thermoelektrischer Auslöseeinrichtung
1000787245 | Brandschutzklappe | FK2-EU/DE/800x450x500/0A/Z45 | 2382 | 84818085 | 4 | 32 | 945 | 510 | 500 | FK2-EU | pcs | DE | EUR | Brand- und Rauchschutz | Brandschutzklappen | Brandschutzklappen | 0A: Mit einem auf der Einbauseite angeordneten | Abschlussgitter | Z45: Federrücklaufantrieb 24 V, Fabrikat | Belimo, mit integrierten Endschaltern und | thermoelektrischer Auslöseeinrichtung
1000787246 | Brandschutzklappe | FK2-EU/DE/800x450x500/0S/Z00 | 1429 | 84818085 | 4 | 31 | 905 | 510 | 500 | FK2-EU | pcs | DE | EUR | Brand- und Rauchschutz | Brandschutzklappen | Brandschutzklappen | 0S: Mit einem auf der Einbauseite angeordneten | elastischen Stutzen
1000787247 | Brandschutzklappe | FK2-EU/DE/800x450x500/0S/Z01 | 1510 | 84818085 | 4 | 31 | 905 | 510 | 500 | FK2-EU | pcs | DE | EUR | Brand- und Rauchschutz | Brandschutzklappen | Brandschutzklappen | 0S: Mit einem auf der Einbauseite angeordneten | elastischen Stutzen | Z01: Ein Endschalter, Anzeige Klappe ZU
1000787248 | Brandschutzklappe | FK2-EU/DE/800x450x500/0S/Z02 | 1510 | 84818085 | 4 | 31 | 905 | 510 | 500 | FK2-EU | pcs | DE | EUR | Brand- und Rauchschutz | Brandschutzklappen | Brandschutzklappen | 0S: Mit einem auf der Einbauseite angeordneten | elastischen Stutzen | Z02: Ein Endschalter, Anzeige Klappe AUF
1000787249 | Brandschutzklappe | FK2-EU/DE/800x450x500/0S/Z03 | 1590 | 84818085 | 4 | 31 | 905 | 510 | 500 | FK2-EU | pcs | DE | EUR | Brand- und Rauchschutz | Brandschutzklappen | Brandschutzklappen | 0S: Mit einem auf der Einbauseite angeordneten | elastischen Stutzen | Z03: Zwei Endschalter, Anzeige Klappe ZU und AUF
1000787250 | Brandschutzklappe | FK2-EU/DE/800x450x500/0S/Z43 | 2628 | 84818085 | 4 | 32 | 945 | 510 | 500 | FK2-EU | pcs | DE | EUR | Brand- und Rauchschutz | Brandschutzklappen | Brandschutzklappen | 0S: Mit einem auf der Einbauseite angeordneten | elastischen Stutzen | Z43: Federrücklaufantrieb 230 V, Fabrikat Belimo, | mit integrierten Endschaltern und | thermoelektrischer Auslöseeinrichtung
1000787251 | Brandschutzklappe | FK2-EU/DE/800x450x500/0S/Z45 | 2593 | 84818085 | 4 | 32 | 945 | 510 | 500 | FK2-EU | pcs | DE | EUR | Brand- und Rauchschutz | Brandschutzklappen | Brandschutzklappen | 0S: Mit einem auf der Einbauseite angeordneten | elastischen Stutzen | Z45: Federrücklaufantrieb 24 V, Fabrikat | Belimo, mit integrierten Endschaltern und | thermoelektrischer Auslöseeinrichtung
1000787252 | Brandschutzklappe | FK2-EU/DE/800x450x500/A0/Z00 | 1218 | 84818085 | 4 | 31 | 905 | 510 | 500 | FK2-EU | pcs | DE | EUR | Brand- und Rauchschutz | Brandschutzklappen | Brandschutzklappen | A0: Mit einem auf der Bedienseite angeordneten | Abschlussgitter
1000787253 | Brandschutzklappe | FK2-EU/DE/800x450x500/A0/Z01 | 1299 | 84818085 | 4 | 31 | 905 | 510 | 500 | FK2-EU | pcs | DE | EUR | Brand- und Rauchschutz | Brandschutzklappen | Brandschutzklappen | A0: Mit einem auf der Bedienseite angeordneten | Abschlussgitter | Z01: Ein Endschalter, Anzeige Klappe ZU
1000787254 | Brandschutzklappe | FK2-EU/DE/800x450x500/A0/Z02 | 1299 | 84818085 | 4 | 31 | 905 | 510 | 500 | FK2-EU | pcs | DE | EUR | Brand- und Rauchschutz | Brandschutzklappen | Brandschutzklappen | A0: Mit einem auf der Bedienseite angeordneten | Abschlussgitter | Z02: Ein Endschalter, Anzeige Klappe AUF
1000787255 | Brandschutzklappe | FK2-EU/DE/800x450x500/A0/Z03 | 1379 | 84818085 | 4 | 31 | 905 | 510 | 500 | FK2-EU | pcs | DE | EUR | Brand- und Rauchschutz | Brandschutzklappen | Brandschutzklappen | A0: Mit einem auf der Bedienseite angeordneten | Abschlussgitter | Z03: Zwei Endschalter, Anzeige Klappe ZU und AUF
1000787256 | Brandschutzklappe | FK2-EU/DE/800x450x500/A0/Z43 | 2417 | 84818085 | 4 | 32 | 945 | 510 | 500 | FK2-EU | pcs | DE | EUR | Brand- und Rauchschutz | Brandschutzklappen | Brandschutzklappen | A0: Mit einem auf der Bedienseite angeordneten | Abschlussgitter | Z43: Federrücklaufantrieb 230 V, Fabrikat Belimo, | mit integrierten Endschaltern und | thermoelektrischer Auslöseeinrichtung
1000787257 | Brandschutzklappe | FK2-EU/DE/800x450x500/A0/Z45 | 2382 | 84818085 | 4 | 32 | 945 | 510 | 500 | FK2-EU | pcs | DE | EUR | Brand- und Rauchschutz | Brandschutzklappen | Brandschutzklappen | A0: Mit einem auf der Bedienseite angeordneten | Abschlussgitter | Z45: Federrücklaufantrieb 24 V, Fabrikat | Belimo, mit integrierten Endschaltern und | thermoelektrischer Auslöseeinrichtung
1000809182 | Brandschutzklappe | FK2-EU/DE/800x450x500/AA/Z43RM | 6228 | 84818085 | 4 | 31 | 945 | 540 | 500 | FK2-EU | pcs | DE | EUR | Brand- und Rauchschutz | Brandschutzklappen | Brandschutzklappen | AA: Mit beidseitig angeordneten Abschlussgitter | Z43RM: Federrücklaufantrieb 230 V, Fabrikat Belimo, mit | integrierten Endschaltern und thermoelektrischer | Auslöseeinrichtung in Verbindung mit einer | Rauchauslöseeinrichtung Typ RM-O-3-D
1000809183 | Brandschutzklappe | FK2-EU/DE/800x450x500/AA/Z45RM | 6193 | 84818085 | 4 | 31 | 945 | 540 | 500 | FK2-EU | pcs | DE | EUR | Brand- und Rauchschutz | Brandschutzklappen | Brandschutzklappen | AA: Mit beidseitig angeordneten Abschlussgitter | Z45RM: Federrücklaufantrieb 24 V, Fabrikat Belimo, mit | integrierten Endschaltern und thermoelektrischer | Auslöseeinrichtung in Verbindung mit einer | Rauchauslöseeinrchtung Typ RM-O-3-D
1000757066 | Brandschutzklappe | FK2-EU/DE/800x450x500/ES/SS/Z00 | 2823 | 84818085 | 4 | 31 | 905 | 510 | 500 | FK2-EU | pcs | DE | EUR | Brand- und Rauchschutz | Brandschutzklappen | Brandschutzklappen | ES: Mit einem Einbausatz und den dazugehörigen | Befestigungselementen | SS: Mit zwei elastischen Stutzen
1000757067 | Brandschutzklappe | FK2-EU/DE/800x450x500/ES/SS/Z01 | 2904 | 84818085 | 4 | 31 | 905 | 510 | 500 | FK2-EU | pcs | DE | EUR | Brand- und Rauchschutz | Brandschutzklappen | Brandschutzklappen | ES: Mit einem Einbausatz und den dazugehörigen | Befestigungselementen | SS: Mit zwei elastischen Stutzen | Z01: Ein Endschalter, Anzeige Klappe ZU
1000757068 | Brandschutzklappe | FK2-EU/DE/800x450x500/ES/SS/Z02 | 2904 | 84818085 | 4 | 31 | 905 | 510 | 500 | FK2-EU | pcs | DE | EUR | Brand- und Rauchschutz | Brandschutzklappen | Brandschutzklappen | ES: Mit einem Einbausatz und den dazugehörigen | Befestigungselementen | SS: Mit zwei elastischen Stutzen | Z02: Ein Endschalter, Anzeige Klappe AUF
1000757069 | Brandschutzklappe | FK2-EU/DE/800x450x500/ES/SS/Z03 | 2984 | 84818085 | 4 | 31 | 905 | 510 | 500 | FK2-EU | pcs | DE | EUR | Brand- und Rauchschutz | Brandschutzklappen | Brandschutzklappen | ES: Mit einem Einbausatz und den dazugehörigen | Befestigungselementen | SS: Mit zwei elastischen Stutzen | Z03: Zwei Endschalter, Anzeige Klappe ZU und AUF
1000757070 | Brandschutzklappe | FK2-EU/DE/800x450x500/ES/SS/Z43 | 4022 | 84818085 | 4 | 32 | 945 | 510 | 500 | FK2-EU | pcs | DE | EUR | Brand- und Rauchschutz | Brandschutzklappen | Brandschutzklappen | ES: Mit einem Einbausatz und den dazugehörigen | Befestigungselementen | SS: Mit zwei elastischen Stutzen | Z43: Federrücklaufantrieb 230 V, Fabrikat Belimo, | mit integrierten Endschaltern und | thermoelektrischer Auslöseeinrichtung
1000757071 | Brandschutzklappe | FK2-EU/DE/800x450x500/ES/SS/Z45 | 3987 | 84818085 | 4 | 32 | 945 | 510 | 500 | FK2-EU | pcs | DE | EUR | Brand- und Rauchschutz | Brandschutzklappen | Brandschutzklappen | ES: Mit einem Einbausatz und den dazugehörigen | Befestigungselementen | SS: Mit zwei elastischen Stutzen | Z45: Federrücklaufantrieb 24 V, Fabrikat | Belimo, mit integrierten Endschaltern und | thermoelektrischer Auslöseeinrichtung
1000757060 | Brandschutzklappe | FK2-EU/DE/800x450x500/ES/Z00 | 1689 | 84818085 | 4 | 31 | 905 | 510 | 500 | FK2-EU | pcs | DE | EUR | Brand- und Rauchschutz | Brandschutzklappen | Brandschutzklappen | ES: Mit einem Einbausatz und den dazugehörigen | Befestigungselementen
1000757061 | Brandschutzklappe | FK2-EU/DE/800x450x500/ES/Z01 | 1770 | 84818085 | 4 | 31 | 905 | 510 | 500 | FK2-EU | pcs | DE | EUR | Brand- und Rauchschutz | Brandschutzklappen | Brandschutzklappen | ES: Mit einem Einbausatz und den dazugehörigen | Befestigungselementen | Z01: Ein Endschalter, Anzeige Klappe ZU
1000757062 | Brandschutzklappe | FK2-EU/DE/800x450x500/ES/Z02 | 1770 | 84818085 | 4 | 31 | 905 | 510 | 500 | FK2-EU | pcs | DE | EUR | Brand- und Rauchschutz | Brandschutzklappen | Brandschutzklappen | ES: Mit einem Einbausatz und den dazugehörigen | Befestigungselementen | Z02: Ein Endschalter, Anzeige Klappe AUF
1000757063 | Brandschutzklappe | FK2-EU/DE/800x450x500/ES/Z03 | 1850 | 84818085 | 4 | 31 | 905 | 510 | 500 | FK2-EU | pcs | DE | EUR | Brand- und Rauchschutz | Brandschutzklappen | Brandschutzklappen | ES: Mit einem Einbausatz und den dazugehörigen | Befestigungselementen | Z03: Zwei Endschalter, Anzeige Klappe ZU und AUF
1000757064 | Brandschutzklappe | FK2-EU/DE/800x450x500/ES/Z43 | 2888 | 84818085 | 4 | 32 | 945 | 510 | 500 | FK2-EU | pcs | DE | EUR | Brand- und Rauchschutz | Brandschutzklappen | Brandschutzklappen | ES: Mit einem Einbausatz und den dazugehörigen | Befestigungselementen | Z43: Federrücklaufantrieb 230 V, Fabrikat Belimo, | mit integrierten Endschaltern und | thermoelektrischer Auslöseeinrichtung
1000757065 | Brandschutzklappe | FK2-EU/DE/800x450x500/ES/Z45 | 2853 | 84818085 | 4 | 32 | 945 | 510 | 500 | FK2-EU | pcs | DE | EUR | Brand- und Rauchschutz | Brandschutzklappen | Brandschutzklappen | ES: Mit einem Einbausatz und den dazugehörigen | Befestigungselementen | Z45: Federrücklaufantrieb 24 V, Fabrikat | Belimo, mit integrierten Endschaltern und | thermoelektrischer Auslöseeinrichtung
1000787258 | Brandschutzklappe | FK2-EU/DE/800x450x500/S0/Z00 | 1429 | 84818085 | 4 | 31 | 905 | 510 | 500 | FK2-EU | pcs | DE | EUR | Brand- und Rauchschutz | Brandschutzklappen | Brandschutzklappen | S0: Mit einem auf der Bedienseite angeordneten | elastischen Stutzen
1000787259 | Brandschutzklappe | FK2-EU/DE/800x450x500/S0/Z01 | 1510 | 84818085 | 4 | 31 | 905 | 510 | 500 | FK2-EU | pcs | DE | EUR | Brand- und Rauchschutz | Brandschutzklappen | Brandschutzklappen | S0: Mit einem auf der Bedienseite angeordneten | elastischen Stutzen | Z01: Ein Endschalter, Anzeige Klappe ZU
1000787260 | Brandschutzklappe | FK2-EU/DE/800x450x500/S0/Z02 | 1510 | 84818085 | 4 | 31 | 905 | 510 | 500 | FK2-EU | pcs | DE | EUR | Brand- und Rauchschutz | Brandschutzklappen | Brandschutzklappen | S0: Mit einem auf der Bedienseite angeordneten | elastischen Stutzen | Z02: Ein Endschalter, Anzeige Klappe AUF
1000787261 | Brandschutzklappe | FK2-EU/DE/800x450x500/S0/Z03 | 1590 | 84818085 | 4 | 31 | 905 | 510 | 500 | FK2-EU | pcs | DE | EUR | Brand- und Rauchschutz | Brandschutzklappen | Brandschutzklappen | S0: Mit einem auf der Bedienseite angeordneten | elastischen Stutzen | Z03: Zwei Endschalter, Anzeige Klappe ZU und AUF
1000787262 | Brandschutzklappe | FK2-EU/DE/800x450x500/S0/Z43 | 2628 | 84818085 | 4 | 32 | 945 | 510 | 500 | FK2-EU | pcs | DE | EUR | Brand- und Rauchschutz | Brandschutzklappen | Brandschutzklappen | S0: Mit einem auf der Bedienseite angeordneten | elastischen Stutzen | Z43: Federrücklaufantrieb 230 V, Fabrikat Belimo, | mit integrierten Endschaltern und | thermoelektrischer Auslöseeinrichtung
1000787263 | Brandschutzklappe | FK2-EU/DE/800x450x500/S0/Z45 | 2593 | 84818085 | 4 | 32 | 945 | 510 | 500 | FK2-EU | pcs | DE | EUR | Brand- und Rauchschutz | Brandschutzklappen | Brandschutzklappen | S0: Mit einem auf der Bedienseite angeordneten | elastischen Stutzen | Z45: Federrücklaufantrieb 24 V, Fabrikat | Belimo, mit integrierten Endschaltern und | thermoelektrischer Auslöseeinrichtung
1000757054 | Brandschutzklappe | FK2-EU/DE/800x450x500/SS/Z00 | 1996 | 84818085 | 4 | 31 | 905 | 510 | 500 | FK2-EU | pcs | DE | EUR | Brand- und Rauchschutz | Brandschutzklappen | Brandschutzklappen | SS: Mit zwei elastischen Stutzen
1000757055 | Brandschutzklappe | FK2-EU/DE/800x450x500/SS/Z01 | 2077 | 84818085 | 4 | 31 | 905 | 510 | 500 | FK2-EU | pcs | DE | EUR | Brand- und Rauchschutz | Brandschutzklappen | Brandschutzklappen | SS: Mit zwei elastischen Stutzen | Z01: Ein Endschalter, Anzeige Klappe ZU
1000757056 | Brandschutzklappe | FK2-EU/DE/800x450x500/SS/Z02 | 2077 | 84818085 | 4 | 31 | 905 | 510 | 500 | FK2-EU | pcs | DE | EUR | Brand- und Rauchschutz | Brandschutzklappen | Brandschutzklappen | SS: Mit zwei elastischen Stutzen | Z02: Ein Endschalter, Anzeige Klappe AUF
1000757057 | Brandschutzklappe | FK2-EU/DE/800x450x500/SS/Z03 | 2157 | 84818085 | 4 | 31 | 905 | 510 | 500 | FK2-EU | pcs | DE | EUR | Brand- und Rauchschutz | Brandschutzklappen | Brandschutzklappen | SS: Mit zwei elastischen Stutzen | Z03: Zwei Endschalter, Anzeige Klappe ZU und AUF
1000757058 | Brandschutzklappe | FK2-EU/DE/800x450x500/SS/Z43 | 3195 | 84818085 | 4 | 32 | 945 | 510 | 500 | FK2-EU | pcs | DE | EUR | Brand- und Rauchschutz | Brandschutzklappen | Brandschutzklappen | SS: Mit zwei elastischen Stutzen | Z43: Federrücklaufantrieb 230 V, Fabrikat Belimo, | mit integrierten Endschaltern und | thermoelektrischer Auslöseeinrichtung
1000757059 | Brandschutzklappe | FK2-EU/DE/800x450x500/SS/Z45 | 3160 | 84818085 | 4 | 32 | 945 | 510 | 500 | FK2-EU | pcs | DE | EUR | Brand- und Rauchschutz | Brandschutzklappen | Brandschutzklappen | SS: Mit zwei elastischen Stutzen | Z45: Federrücklaufantrieb 24 V, Fabrikat | Belimo, mit integrierten Endschaltern und | thermoelektrischer Auslöseeinrichtung
1000757048 | Brandschutzklappe | FK2-EU/DE/800x450x500/Z00 | 862 | 84818085 | 4 | 31 | 905 | 510 | 500 | FK2-EU | pcs | DE | EUR | Brand- und Rauchschutz | Brandschutzklappen | Brandschutzklappen
1000757049 | Brandschutzklappe | FK2-EU/DE/800x450x500/Z01 | 943 | 84818085 | 4 | 31 | 905 | 510 | 500 | FK2-EU | pcs | DE | EUR | Brand- und Rauchschutz | Brandschutzklappen | Brandschutzklappen | Z01: Ein Endschalter, Anzeige Klappe ZU
1000757050 | Brandschutzklappe | FK2-EU/DE/800x450x500/Z02 | 943 | 84818085 | 4 | 31 | 905 | 510 | 500 | FK2-EU | pcs | DE | EUR | Brand- und Rauchschutz | Brandschutzklappen | Brandschutzklappen | Z02: Ein Endschalter, Anzeige Klappe AUF
1000757051 | Brandschutzklappe | FK2-EU/DE/800x450x500/Z03 | 1023 | 84818085 | 4 | 31 | 905 | 510 | 500 | FK2-EU | pcs | DE | EUR | Brand- und Rauchschutz | Brandschutzklappen | Brandschutzklappen | Z03: Zwei Endschalter, Anzeige Klappe ZU und AUF
1000757052 | Brandschutzklappe | FK2-EU/DE/800x450x500/Z43 | 2061 | 84818085 | 4 | 32 | 945 | 510 | 500 | FK2-EU | pcs | DE | EUR | Brand- und Rauchschutz | Brandschutzklappen | Brandschutzklappen | Z43: Federrücklaufantrieb 230 V, Fabrikat Belimo, | mit integrierten Endschaltern und | thermoelektrischer Auslöseeinrichtung
1000757053 | Brandschutzklappe | FK2-EU/DE/800x450x500/Z45 | 2026 | 84818085 | 4 | 32 | 945 | 510 | 500 | FK2-EU | pcs | DE | EUR | Brand- und Rauchschutz | Brandschutzklappen | Brandschutzklappen | Z45: Federrücklaufantrieb 24 V, Fabrikat | Belimo, mit integrierten Endschaltern und | thermoelektrischer Auslöseeinrichtung
1000757072 | Brandschutzklappe | FK2-EU/DE/800x500x305/Z00 | 892 | 84818085 | 4 | 27 | 905 | 560 | 305 | FK2-EU | pcs | DE | EUR | Brand- und Rauchschutz | Brandschutzklappen | Brandschutzklappen
1000757073 | Brandschutzklappe | FK2-EU/DE/800x500x305/Z01 | 973 | 84818085 | 4 | 27 | 905 | 560 | 305 | FK2-EU | pcs | DE | EUR | Brand- und Rauchschutz | Brandschutzklappen | Brandschutzklappen | Z01: Ein Endschalter, Anzeige Klappe ZU
1000757074 | Brandschutzklappe | FK2-EU/DE/800x500x305/Z02 | 973 | 84818085 | 4 | 27 | 905 | 560 | 305 | FK2-EU | pcs | DE | EUR | Brand- und Rauchschutz | Brandschutzklappen | Brandschutzklappen | Z02: Ein Endschalter, Anzeige Klappe AUF
1000757075 | Brandschutzklappe | FK2-EU/DE/800x500x305/Z03 | 1053 | 84818085 | 4 | 27 | 905 | 560 | 305 | FK2-EU | pcs | DE | EUR | Brand- und Rauchschutz | Brandschutzklappen | Brandschutzklappen | Z03: Zwei Endschalter, Anzeige Klappe ZU und AUF
1000757076 | Brandschutzklappe | FK2-EU/DE/800x500x305/Z43 | 2091 | 84818085 | 4 | 28 | 945 | 560 | 305 | FK2-EU | pcs | DE | EUR | Brand- und Rauchschutz | Brandschutzklappen | Brandschutzklappen | Z43: Federrücklaufantrieb 230 V, Fabrikat Belimo, | mit integrierten Endschaltern und | thermoelektrischer Auslöseeinrichtung
1000757077 | Brandschutzklappe | FK2-EU/DE/800x500x305/Z45 | 2056 | 84818085 | 4 | 28 | 945 | 560 | 305 | FK2-EU | pcs | DE | EUR | Brand- und Rauchschutz | Brandschutzklappen | Brandschutzklappen | Z45: Federrücklaufantrieb 24 V, Fabrikat | Belimo, mit integrierten Endschaltern und | thermoelektrischer Auslöseeinrichtung
1000787264 | Brandschutzklappe | FK2-EU/DE/800x500x500/0A/Z00 | 1253 | 84818085 | 4 | 33 | 905 | 560 | 500 | FK2-EU | pcs | DE | EUR | Brand- und Rauchschutz | Brandschutzklappen | Brandschutzklappen | 0A: Mit einem auf der Einbauseite angeordneten | Abschlussgitter
1000787265 | Brandschutzklappe | FK2-EU/DE/800x500x500/0A/Z01 | 1334 | 84818085 | 4 | 33 | 905 | 560 | 500 | FK2-EU | pcs | DE | EUR | Brand- und Rauchschutz | Brandschutzklappen | Brandschutzklappen | 0A: Mit einem auf der Einbauseite angeordneten | Abschlussgitter | Z01: Ein Endschalter, Anzeige Klappe ZU
1000787266 | Brandschutzklappe | FK2-EU/DE/800x500x500/0A/Z02 | 1334 | 84818085 | 4 | 33 | 905 | 560 | 500 | FK2-EU | pcs | DE | EUR | Brand- und Rauchschutz | Brandschutzklappen | Brandschutzklappen | 0A: Mit einem auf der Einbauseite angeordneten | Abschlussgitter | Z02: Ein Endschalter, Anzeige Klappe AUF
1000787267 | Brandschutzklappe | FK2-EU/DE/800x500x500/0A/Z03 | 1414 | 84818085 | 4 | 33 | 905 | 560 | 500 | FK2-EU | pcs | DE | EUR | Brand- und Rauchschutz | Brandschutzklappen | Brandschutzklappen | 0A: Mit einem auf der Einbauseite angeordneten | Abschlussgitter | Z03: Zwei Endschalter, Anzeige Klappe ZU und AUF
1000787268 | Brandschutzklappe | FK2-EU/DE/800x500x500/0A/Z43 | 2452 | 84818085 | 4 | 34 | 945 | 560 | 500 | FK2-EU | pcs | DE | EUR | Brand- und Rauchschutz | Brandschutzklappen | Brandschutzklappen | 0A: Mit einem auf der Einbauseite angeordneten | Abschlussgitter | Z43: Federrücklaufantrieb 230 V, Fabrikat Belimo, | mit integrierten Endschaltern und | thermoelektrischer Auslöseeinrichtung
1000787269 | Brandschutzklappe | FK2-EU/DE/800x500x500/0A/Z45 | 2417 | 84818085 | 4 | 34 | 945 | 560 | 500 | FK2-EU | pcs | DE | EUR | Brand- und Rauchschutz | Brandschutzklappen | Brandschutzklappen | 0A: Mit einem auf der Einbauseite angeordneten | Abschlussgitter | Z45: Federrücklaufantrieb 24 V, Fabrikat | Belimo, mit integrierten Endschaltern und | thermoelektrischer Auslöseeinrichtung
1000787270 | Brandschutzklappe | FK2-EU/DE/800x500x500/0S/Z00 | 1468 | 84818085 | 4 | 33 | 905 | 560 | 500 | FK2-EU | pcs | DE | EUR | Brand- und Rauchschutz | Brandschutzklappen | Brandschutzklappen | 0S: Mit einem auf der Einbauseite angeordneten | elastischen Stutzen
1000787271 | Brandschutzklappe | FK2-EU/DE/800x500x500/0S/Z01 | 1549 | 84818085 | 4 | 33 | 905 | 560 | 500 | FK2-EU | pcs | DE | EUR | Brand- und Rauchschutz | Brandschutzklappen | Brandschutzklappen | 0S: Mit einem auf der Einbauseite angeordneten | elastischen Stutzen | Z01: Ein Endschalter, Anzeige Klappe ZU
1000787272 | Brandschutzklappe | FK2-EU/DE/800x500x500/0S/Z02 | 1549 | 84818085 | 4 | 33 | 905 | 560 | 500 | FK2-EU | pcs | DE | EUR | Brand- und Rauchschutz | Brandschutzklappen | Brandschutzklappen | 0S: Mit einem auf der Einbauseite angeordneten | elastischen Stutzen | Z02: Ein Endschalter, Anzeige Klappe AUF
1000787273 | Brandschutzklappe | FK2-EU/DE/800x500x500/0S/Z03 | 1629 | 84818085 | 4 | 33 | 905 | 560 | 500 | FK2-EU | pcs | DE | EUR | Brand- und Rauchschutz | Brandschutzklappen | Brandschutzklappen | 0S: Mit einem auf der Einbauseite angeordneten | elastischen Stutzen | Z03: Zwei Endschalter, Anzeige Klappe ZU und AUF
1000787274 | Brandschutzklappe | FK2-EU/DE/800x500x500/0S/Z43 | 2667 | 84818085 | 4 | 34 | 945 | 560 | 500 | FK2-EU | pcs | DE | EUR | Brand- und Rauchschutz | Brandschutzklappen | Brandschutzklappen | 0S: Mit einem auf der Einbauseite angeordneten | elastischen Stutzen | Z43: Federrücklaufantrieb 230 V, Fabrikat Belimo, | mit integrierten Endschaltern und | thermoelektrischer Auslöseeinrichtung
1000787275 | Brandschutzklappe | FK2-EU/DE/800x500x500/0S/Z45 | 2632 | 84818085 | 4 | 34 | 945 | 560 | 500 | FK2-EU | pcs | DE | EUR | Brand- und Rauchschutz | Brandschutzklappen | Brandschutzklappen | 0S: Mit einem auf der Einbauseite angeordneten | elastischen Stutzen | Z45: Federrücklaufantrieb 24 V, Fabrikat | Belimo, mit integrierten Endschaltern und | thermoelektrischer Auslöseeinrichtung
1000787276 | Brandschutzklappe | FK2-EU/DE/800x500x500/A0/Z00 | 1253 | 84818085 | 4 | 33 | 905 | 560 | 500 | FK2-EU | pcs | DE | EUR | Brand- und Rauchschutz | Brandschutzklappen | Brandschutzklappen | A0: Mit einem auf der Bedienseite angeordneten | Abschlussgitter
1000787277 | Brandschutzklappe | FK2-EU/DE/800x500x500/A0/Z01 | 1334 | 84818085 | 4 | 33 | 905 | 560 | 500 | FK2-EU | pcs | DE | EUR | Brand- und Rauchschutz | Brandschutzklappen | Brandschutzklappen | A0: Mit einem auf der Bedienseite angeordneten | Abschlussgitter | Z01: Ein Endschalter, Anzeige Klappe ZU
1000787278 | Brandschutzklappe | FK2-EU/DE/800x500x500/A0/Z02 | 1334 | 84818085 | 4 | 33 | 905 | 560 | 500 | FK2-EU | pcs | DE | EUR | Brand- und Rauchschutz | Brandschutzklappen | Brandschutzklappen | A0: Mit einem auf der Bedienseite angeordneten | Abschlussgitter | Z02: Ein Endschalter, Anzeige Klappe AUF
1000787279 | Brandschutzklappe | FK2-EU/DE/800x500x500/A0/Z03 | 1414 | 84818085 | 4 | 33 | 905 | 560 | 500 | FK2-EU | pcs | DE | EUR | Brand- und Rauchschutz | Brandschutzklappen | Brandschutzklappen | A0: Mit einem auf der Bedienseite angeordneten | Abschlussgitter | Z03: Zwei Endschalter, Anzeige Klappe ZU und AUF
1000787280 | Brandschutzklappe | FK2-EU/DE/800x500x500/A0/Z43 | 2452 | 84818085 | 4 | 34 | 945 | 560 | 500 | FK2-EU | pcs | DE | EUR | Brand- und Rauchschutz | Brandschutzklappen | Brandschutzklappen | A0: Mit einem auf der Bedienseite angeordneten | Abschlussgitter | Z43: Federrücklaufantrieb 230 V, Fabrikat Belimo, | mit integrierten Endschaltern und | thermoelektrischer Auslöseeinrichtung
1000787281 | Brandschutzklappe | FK2-EU/DE/800x500x500/A0/Z45 | 2417 | 84818085 | 4 | 34 | 945 | 560 | 500 | FK2-EU | pcs | DE | EUR | Brand- und Rauchschutz | Brandschutzklappen | Brandschutzklappen | A0: Mit einem auf der Bedienseite angeordneten | Abschlussgitter | Z45: Federrücklaufantrieb 24 V, Fabrikat | Belimo, mit integrierten Endschaltern und | thermoelektrischer Auslöseeinrichtung
1000809184 | Brandschutzklappe | FK2-EU/DE/800x500x500/AA/Z43RM | 6267 | 84818085 | 4 | 33 | 945 | 590 | 500 | FK2-EU | pcs | DE | EUR | Brand- und Rauchschutz | Brandschutzklappen | Brandschutzklappen | AA: Mit beidseitig angeordneten Abschlussgitter | Z43RM: Federrücklaufantrieb 230 V, Fabrikat Belimo, mit | integrierten Endschaltern und thermoelektrischer | Auslöseeinrichtung in Verbindung mit einer | Rauchauslöseeinrichtung Typ RM-O-3-D
1000809185 | Brandschutzklappe | FK2-EU/DE/800x500x500/AA/Z45RM | 6232 | 84818085 | 4 | 33 | 945 | 590 | 500 | FK2-EU | pcs | DE | EUR | Brand- und Rauchschutz | Brandschutzklappen | Brandschutzklappen | AA: Mit beidseitig angeordneten Abschlussgitter | Z45RM: Federrücklaufantrieb 24 V, Fabrikat Belimo, mit | integrierten Endschaltern und thermoelektrischer | Auslöseeinrichtung in Verbindung mit einer | Rauchauslöseeinrchtung Typ RM-O-3-D
1000757096 | Brandschutzklappe | FK2-EU/DE/800x500x500/ES/SS/Z00 | 2892 | 84818085 | 4 | 33 | 905 | 560 | 500 | FK2-EU | pcs | DE | EUR | Brand- und Rauchschutz | Brandschutzklappen | Brandschutzklappen | ES: Mit einem Einbausatz und den dazugehörigen | Befestigungselementen | SS: Mit zwei elastischen Stutzen
1000757097 | Brandschutzklappe | FK2-EU/DE/800x500x500/ES/SS/Z01 | 2973 | 84818085 | 4 | 33 | 905 | 560 | 500 | FK2-EU | pcs | DE | EUR | Brand- und Rauchschutz | Brandschutzklappen | Brandschutzklappen | ES: Mit einem Einbausatz und den dazugehörigen | Befestigungselementen | SS: Mit zwei elastischen Stutzen | Z01: Ein Endschalter, Anzeige Klappe ZU
1000757098 | Brandschutzklappe | FK2-EU/DE/800x500x500/ES/SS/Z02 | 2973 | 84818085 | 4 | 33 | 905 | 560 | 500 | FK2-EU | pcs | DE | EUR | Brand- und Rauchschutz | Brandschutzklappen | Brandschutzklappen | ES: Mit einem Einbausatz und den dazugehörigen | Befestigungselementen | SS: Mit zwei elastischen Stutzen | Z02: Ein Endschalter, Anzeige Klappe AUF
1000757099 | Brandschutzklappe | FK2-EU/DE/800x500x500/ES/SS/Z03 | 3053 | 84818085 | 4 | 33 | 905 | 560 | 500 | FK2-EU | pcs | DE | EUR | Brand- und Rauchschutz | Brandschutzklappen | Brandschutzklappen | ES: Mit einem Einbausatz und den dazugehörigen | Befestigungselementen | SS: Mit zwei elastischen Stutzen | Z03: Zwei Endschalter, Anzeige Klappe ZU und AUF
1000757100 | Brandschutzklappe | FK2-EU/DE/800x500x500/ES/SS/Z43 | 4091 | 84818085 | 4 | 34 | 945 | 560 | 500 | FK2-EU | pcs | DE | EUR | Brand- und Rauchschutz | Brandschutzklappen | Brandschutzklappen | ES: Mit einem Einbausatz und den dazugehörigen | Befestigungselementen | SS: Mit zwei elastischen Stutzen | Z43: Federrücklaufantrieb 230 V, Fabrikat Belimo, | mit integrierten Endschaltern und | thermoelektrischer Auslöseeinrichtung
1000757101 | Brandschutzklappe | FK2-EU/DE/800x500x500/ES/SS/Z45 | 4056 | 84818085 | 4 | 34 | 945 | 560 | 500 | FK2-EU | pcs | DE | EUR | Brand- und Rauchschutz | Brandschutzklappen | Brandschutzklappen | ES: Mit einem Einbausatz und den dazugehörigen | Befestigungselementen | SS: Mit zwei elastischen Stutzen | Z45: Federrücklaufantrieb 24 V, Fabrikat | Belimo, mit integrierten Endschaltern und | thermoelektrischer Auslöseeinrichtung
1000757090 | Brandschutzklappe | FK2-EU/DE/800x500x500/ES/Z00 | 1740 | 84818085 | 4 | 33 | 905 | 560 | 500 | FK2-EU | pcs | DE | EUR | Brand- und Rauchschutz | Brandschutzklappen | Brandschutzklappen | ES: Mit einem Einbausatz und den dazugehörigen | Befestigungselementen
1000757091 | Brandschutzklappe | FK2-EU/DE/800x500x500/ES/Z01 | 1821 | 84818085 | 4 | 33 | 905 | 560 | 500 | FK2-EU | pcs | DE | EUR | Brand- und Rauchschutz | Brandschutzklappen | Brandschutzklappen | ES: Mit einem Einbausatz und den dazugehörigen | Befestigungselementen | Z01: Ein Endschalter, Anzeige Klappe ZU
1000757092 | Brandschutzklappe | FK2-EU/DE/800x500x500/ES/Z02 | 1821 | 84818085 | 4 | 33 | 905 | 560 | 500 | FK2-EU | pcs | DE | EUR | Brand- und Rauchschutz | Brandschutzklappen | Brandschutzklappen | ES: Mit einem Einbausatz und den dazugehörigen | Befestigungselementen | Z02: Ein Endschalter, Anzeige Klappe AUF
1000757093 | Brandschutzklappe | FK2-EU/DE/800x500x500/ES/Z03 | 1901 | 84818085 | 4 | 33 | 905 | 560 | 500 | FK2-EU | pcs | DE | EUR | Brand- und Rauchschutz | Brandschutzklappen | Brandschutzklappen | ES: Mit einem Einbausatz und den dazugehörigen | Befestigungselementen | Z03: Zwei Endschalter, Anzeige Klappe ZU und AUF
1000757094 | Brandschutzklappe | FK2-EU/DE/800x500x500/ES/Z43 | 2939 | 84818085 | 4 | 34 | 945 | 560 | 500 | FK2-EU | pcs | DE | EUR | Brand- und Rauchschutz | Brandschutzklappen | Brandschutzklappen | ES: Mit einem Einbausatz und den dazugehörigen | Befestigungselementen | Z43: Federrücklaufantrieb 230 V, Fabrikat Belimo, | mit integrierten Endschaltern und | thermoelektrischer Auslöseeinrichtung
1000757095 | Brandschutzklappe | FK2-EU/DE/800x500x500/ES/Z45 | 2904 | 84818085 | 4 | 34 | 945 | 560 | 500 | FK2-EU | pcs | DE | EUR | Brand- und Rauchschutz | Brandschutzklappen | Brandschutzklappen | ES: Mit einem Einbausatz und den dazugehörigen | Befestigungselementen | Z45: Federrücklaufantrieb 24 V, Fabrikat | Belimo, mit integrierten Endschaltern und | thermoelektrischer Auslöseeinrichtung
1000787282 | Brandschutzklappe | FK2-EU/DE/800x500x500/S0/Z00 | 1468 | 84818085 | 4 | 33 | 905 | 560 | 500 | FK2-EU | pcs | DE | EUR | Brand- und Rauchschutz | Brandschutzklappen | Brandschutzklappen | S0: Mit einem auf der Bedienseite angeordneten | elastischen Stutzen
1000787283 | Brandschutzklappe | FK2-EU/DE/800x500x500/S0/Z01 | 1549 | 84818085 | 4 | 33 | 905 | 560 | 500 | FK2-EU | pcs | DE | EUR | Brand- und Rauchschutz | Brandschutzklappen | Brandschutzklappen | S0: Mit einem auf der Bedienseite angeordneten | elastischen Stutzen | Z01: Ein Endschalter, Anzeige Klappe ZU
1000787284 | Brandschutzklappe | FK2-EU/DE/800x500x500/S0/Z02 | 1549 | 84818085 | 4 | 33 | 905 | 560 | 500 | FK2-EU | pcs | DE | EUR | Brand- und Rauchschutz | Brandschutzklappen | Brandschutzklappen | S0: Mit einem auf der Bedienseite angeordneten | elastischen Stutzen | Z02: Ein Endschalter, Anzeige Klappe AUF
1000787285 | Brandschutzklappe | FK2-EU/DE/800x500x500/S0/Z03 | 1629 | 84818085 | 4 | 33 | 905 | 560 | 500 | FK2-EU | pcs | DE | EUR | Brand- und Rauchschutz | Brandschutzklappen | Brandschutzklappen | S0: Mit einem auf der Bedienseite angeordneten | elastischen Stutzen | Z03: Zwei Endschalter, Anzeige Klappe ZU und AUF
1000787286 | Brandschutzklappe | FK2-EU/DE/800x500x500/S0/Z43 | 2667 | 84818085 | 4 | 34 | 945 | 560 | 500 | FK2-EU | pcs | DE | EUR | Brand- und Rauchschutz | Brandschutzklappen | Brandschutzklappen | S0: Mit einem auf der Bedienseite angeordneten | elastischen Stutzen | Z43: Federrücklaufantrieb 230 V, Fabrikat Belimo, | mit integrierten Endschaltern und | thermoelektrischer Auslöseeinrichtung
1000787287 | Brandschutzklappe | FK2-EU/DE/800x500x500/S0/Z45 | 2632 | 84818085 | 4 | 34 | 945 | 560 | 500 | FK2-EU | pcs | DE | EUR | Brand- und Rauchschutz | Brandschutzklappen | Brandschutzklappen | S0: Mit einem auf der Bedienseite angeordneten | elastischen Stutzen | Z45: Federrücklaufantrieb 24 V, Fabrikat | Belimo, mit integrierten Endschaltern und | thermoelektrischer Auslöseeinrichtung
1000757084 | Brandschutzklappe | FK2-EU/DE/800x500x500/SS/Z00 | 2044 | 84818085 | 4 | 33 | 905 | 560 | 500 | FK2-EU | pcs | DE | EUR | Brand- und Rauchschutz | Brandschutzklappen | Brandschutzklappen | SS: Mit zwei elastischen Stutzen
1000757085 | Brandschutzklappe | FK2-EU/DE/800x500x500/SS/Z01 | 2125 | 84818085 | 4 | 33 | 905 | 560 | 500 | FK2-EU | pcs | DE | EUR | Brand- und Rauchschutz | Brandschutzklappen | Brandschutzklappen | SS: Mit zwei elastischen Stutzen | Z01: Ein Endschalter, Anzeige Klappe ZU
1000757086 | Brandschutzklappe | FK2-EU/DE/800x500x500/SS/Z02 | 2125 | 84818085 | 4 | 33 | 905 | 560 | 500 | FK2-EU | pcs | DE | EUR | Brand- und Rauchschutz | Brandschutzklappen | Brandschutzklappen | SS: Mit zwei elastischen Stutzen | Z02: Ein Endschalter, Anzeige Klappe AUF
1000757087 | Brandschutzklappe | FK2-EU/DE/800x500x500/SS/Z03 | 2205 | 84818085 | 4 | 33 | 905 | 560 | 500 | FK2-EU | pcs | DE | EUR | Brand- und Rauchschutz | Brandschutzklappen | Brandschutzklappen | SS: Mit zwei elastischen Stutzen | Z03: Zwei Endschalter, Anzeige Klappe ZU und AUF
1000757088 | Brandschutzklappe | FK2-EU/DE/800x500x500/SS/Z43 | 3243 | 84818085 | 4 | 34 | 945 | 560 | 500 | FK2-EU | pcs | DE | EUR | Brand- und Rauchschutz | Brandschutzklappen | Brandschutzklappen | SS: Mit zwei elastischen Stutzen | Z43: Federrücklaufantrieb 230 V, Fabrikat Belimo, | mit integrierten Endschaltern und | thermoelektrischer Auslöseeinrichtung
1000757089 | Brandschutzklappe | FK2-EU/DE/800x500x500/SS/Z45 | 3208 | 84818085 | 4 | 34 | 945 | 560 | 500 | FK2-EU | pcs | DE | EUR | Brand- und Rauchschutz | Brandschutzklappen | Brandschutzklappen | SS: Mit zwei elastischen Stutzen | Z45: Federrücklaufantrieb 24 V, Fabrikat | Belimo, mit integrierten Endschaltern und | thermoelektrischer Auslöseeinrichtung
1000757078 | Brandschutzklappe | FK2-EU/DE/800x500x500/Z00 | 892 | 84818085 | 4 | 33 | 905 | 560 | 500 | FK2-EU | pcs | DE | EUR | Brand- und Rauchschutz | Brandschutzklappen | Brandschutzklappen
1000757079 | Brandschutzklappe | FK2-EU/DE/800x500x500/Z01 | 973 | 84818085 | 4 | 33 | 905 | 560 | 500 | FK2-EU | pcs | DE | EUR | Brand- und Rauchschutz | Brandschutzklappen | Brandschutzklappen | Z01: Ein Endschalter, Anzeige Klappe ZU
1000757080 | Brandschutzklappe | FK2-EU/DE/800x500x500/Z02 | 973 | 84818085 | 4 | 33 | 905 | 560 | 500 | FK2-EU | pcs | DE | EUR | Brand- und Rauchschutz | Brandschutzklappen | Brandschutzklappen | Z02: Ein Endschalter, Anzeige Klappe AUF
1000757081 | Brandschutzklappe | FK2-EU/DE/800x500x500/Z03 | 1053 | 84818085 | 4 | 33 | 905 | 560 | 500 | FK2-EU | pcs | DE | EUR | Brand- und Rauchschutz | Brandschutzklappen | Brandschutzklappen | Z03: Zwei Endschalter, Anzeige Klappe ZU und AUF
1000757082 | Brandschutzklappe | FK2-EU/DE/800x500x500/Z43 | 2091 | 84818085 | 4 | 34 | 945 | 560 | 500 | FK2-EU | pcs | DE | EUR | Brand- und Rauchschutz | Brandschutzklappen | Brandschutzklappen | Z43: Federrücklaufantrieb 230 V, Fabrikat Belimo, | mit integrierten Endschaltern und | thermoelektrischer Auslöseeinrichtung
1000757083 | Brandschutzklappe | FK2-EU/DE/800x500x500/Z45 | 2056 | 84818085 | 4 | 34 | 945 | 560 | 500 | FK2-EU | pcs | DE | EUR | Brand- und Rauchschutz | Brandschutzklappen | Brandschutzklappen | Z45: Federrücklaufantrieb 24 V, Fabrikat | Belimo, mit integrierten Endschaltern und | thermoelektrischer Auslöseeinrichtung
1000757102 | Brandschutzklappe | FK2-EU/DE/800x550x305/Z00 | 932 | 84818085 | 4 | 29 | 905 | 610 | 305 | FK2-EU | pcs | DE | EUR | Brand- und Rauchschutz | Brandschutzklappen | Brandschutzklappen
1000757103 | Brandschutzklappe | FK2-EU/DE/800x550x305/Z01 | 1013 | 84818085 | 4 | 29 | 905 | 610 | 305 | FK2-EU | pcs | DE | EUR | Brand- und Rauchschutz | Brandschutzklappen | Brandschutzklappen | Z01: Ein Endschalter, Anzeige Klappe ZU
1000757104 | Brandschutzklappe | FK2-EU/DE/800x550x305/Z02 | 1013 | 84818085 | 4 | 29 | 905 | 610 | 305 | FK2-EU | pcs | DE | EUR | Brand- und Rauchschutz | Brandschutzklappen | Brandschutzklappen | Z02: Ein Endschalter, Anzeige Klappe AUF
1000757105 | Brandschutzklappe | FK2-EU/DE/800x550x305/Z03 | 1093 | 84818085 | 4 | 29 | 905 | 610 | 305 | FK2-EU | pcs | DE | EUR | Brand- und Rauchschutz | Brandschutzklappen | Brandschutzklappen | Z03: Zwei Endschalter, Anzeige Klappe ZU und AUF
1000757106 | Brandschutzklappe | FK2-EU/DE/800x550x305/Z43 | 2131 | 84818085 | 4 | 30 | 945 | 610 | 305 | FK2-EU | pcs | DE | EUR | Brand- und Rauchschutz | Brandschutzklappen | Brandschutzklappen | Z43: Federrücklaufantrieb 230 V, Fabrikat Belimo, | mit integrierten Endschaltern und | thermoelektrischer Auslöseeinrichtung
1000757107 | Brandschutzklappe | FK2-EU/DE/800x550x305/Z45 | 2096 | 84818085 | 4 | 30 | 945 | 610 | 305 | FK2-EU | pcs | DE | EUR | Brand- und Rauchschutz | Brandschutzklappen | Brandschutzklappen | Z45: Federrücklaufantrieb 24 V, Fabrikat | Belimo, mit integrierten Endschaltern und | thermoelektrischer Auslöseeinrichtung
1000787288 | Brandschutzklappe | FK2-EU/DE/800x550x500/0A/Z00 | 1305 | 84818085 | 4 | 35 | 905 | 610 | 500 | FK2-EU | pcs | DE | EUR | Brand- und Rauchschutz | Brandschutzklappen | Brandschutzklappen | 0A: Mit einem auf der Einbauseite angeordneten | Abschlussgitter
1000787289 | Brandschutzklappe | FK2-EU/DE/800x550x500/0A/Z01 | 1386 | 84818085 | 4 | 35 | 905 | 610 | 500 | FK2-EU | pcs | DE | EUR | Brand- und Rauchschutz | Brandschutzklappen | Brandschutzklappen | 0A: Mit einem auf der Einbauseite angeordneten | Abschlussgitter | Z01: Ein Endschalter, Anzeige Klappe ZU
1000787290 | Brandschutzklappe | FK2-EU/DE/800x550x500/0A/Z02 | 1386 | 84818085 | 4 | 35 | 905 | 610 | 500 | FK2-EU | pcs | DE | EUR | Brand- und Rauchschutz | Brandschutzklappen | Brandschutzklappen | 0A: Mit einem auf der Einbauseite angeordneten | Abschlussgitter | Z02: Ein Endschalter, Anzeige Klappe AUF
1000787291 | Brandschutzklappe | FK2-EU/DE/800x550x500/0A/Z03 | 1466 | 84818085 | 4 | 35 | 905 | 610 | 500 | FK2-EU | pcs | DE | EUR | Brand- und Rauchschutz | Brandschutzklappen | Brandschutzklappen | 0A: Mit einem auf der Einbauseite angeordneten | Abschlussgitter | Z03: Zwei Endschalter, Anzeige Klappe ZU und AUF
1000787292 | Brandschutzklappe | FK2-EU/DE/800x550x500/0A/Z43 | 2504 | 84818085 | 4 | 36 | 945 | 610 | 500 | FK2-EU | pcs | DE | EUR | Brand- und Rauchschutz | Brandschutzklappen | Brandschutzklappen | 0A: Mit einem auf der Einbauseite angeordneten | Abschlussgitter | Z43: Federrücklaufantrieb 230 V, Fabrikat Belimo, | mit integrierten Endschaltern und | thermoelektrischer Auslöseeinrichtung
1000787293 | Brandschutzklappe | FK2-EU/DE/800x550x500/0A/Z45 | 2469 | 84818085 | 4 | 36 | 945 | 610 | 500 | FK2-EU | pcs | DE | EUR | Brand- und Rauchschutz | Brandschutzklappen | Brandschutzklappen | 0A: Mit einem auf der Einbauseite angeordneten | Abschlussgitter | Z45: Federrücklaufantrieb 24 V, Fabrikat | Belimo, mit integrierten Endschaltern und | thermoelektrischer Auslöseeinrichtung
1000787294 | Brandschutzklappe | FK2-EU/DE/800x550x500/0S/Z00 | 1526 | 84818085 | 4 | 35 | 905 | 610 | 500 | FK2-EU | pcs | DE | EUR | Brand- und Rauchschutz | Brandschutzklappen | Brandschutzklappen | 0S: Mit einem auf der Einbauseite angeordneten | elastischen Stutzen
1000787295 | Brandschutzklappe | FK2-EU/DE/800x550x500/0S/Z01 | 1607 | 84818085 | 4 | 35 | 905 | 610 | 500 | FK2-EU | pcs | DE | EUR | Brand- und Rauchschutz | Brandschutzklappen | Brandschutzklappen | 0S: Mit einem auf der Einbauseite angeordneten | elastischen Stutzen | Z01: Ein Endschalter, Anzeige Klappe ZU
1000787296 | Brandschutzklappe | FK2-EU/DE/800x550x500/0S/Z02 | 1607 | 84818085 | 4 | 35 | 905 | 610 | 500 | FK2-EU | pcs | DE | EUR | Brand- und Rauchschutz | Brandschutzklappen | Brandschutzklappen | 0S: Mit einem auf der Einbauseite angeordneten | elastischen Stutzen | Z02: Ein Endschalter, Anzeige Klappe AUF
1000787297 | Brandschutzklappe | FK2-EU/DE/800x550x500/0S/Z03 | 1687 | 84818085 | 4 | 35 | 905 | 610 | 500 | FK2-EU | pcs | DE | EUR | Brand- und Rauchschutz | Brandschutzklappen | Brandschutzklappen | 0S: Mit einem auf der Einbauseite angeordneten | elastischen Stutzen | Z03: Zwei Endschalter, Anzeige Klappe ZU und AUF
1000787298 | Brandschutzklappe | FK2-EU/DE/800x550x500/0S/Z43 | 2725 | 84818085 | 4 | 36 | 945 | 610 | 500 | FK2-EU | pcs | DE | EUR | Brand- und Rauchschutz | Brandschutzklappen | Brandschutzklappen | 0S: Mit einem auf der Einbauseite angeordneten | elastischen Stutzen | Z43: Federrücklaufantrieb 230 V, Fabrikat Belimo, | mit integrierten Endschaltern und | thermoelektrischer Auslöseeinrichtung
1000787299 | Brandschutzklappe | FK2-EU/DE/800x550x500/0S/Z45 | 2690 | 84818085 | 4 | 36 | 945 | 610 | 500 | FK2-EU | pcs | DE | EUR | Brand- und Rauchschutz | Brandschutzklappen | Brandschutzklappen | 0S: Mit einem auf der Einbauseite angeordneten | elastischen Stutzen | Z45: Federrücklaufantrieb 24 V, Fabrikat | Belimo, mit integrierten Endschaltern und | thermoelektrischer Auslöseeinrichtung
1000787300 | Brandschutzklappe | FK2-EU/DE/800x550x500/A0/Z00 | 1305 | 84818085 | 4 | 35 | 905 | 610 | 500 | FK2-EU | pcs | DE | EUR | Brand- und Rauchschutz | Brandschutzklappen | Brandschutzklappen | A0: Mit einem auf der Bedienseite angeordneten | Abschlussgitter
1000787301 | Brandschutzklappe | FK2-EU/DE/800x550x500/A0/Z01 | 1386 | 84818085 | 4 | 35 | 905 | 610 | 500 | FK2-EU | pcs | DE | EUR | Brand- und Rauchschutz | Brandschutzklappen | Brandschutzklappen | A0: Mit einem auf der Bedienseite angeordneten | Abschlussgitter | Z01: Ein Endschalter, Anzeige Klappe ZU
1000787302 | Brandschutzklappe | FK2-EU/DE/800x550x500/A0/Z02 | 1386 | 84818085 | 4 | 35 | 905 | 610 | 500 | FK2-EU | pcs | DE | EUR | Brand- und Rauchschutz | Brandschutzklappen | Brandschutzklappen | A0: Mit einem auf der Bedienseite angeordneten | Abschlussgitter | Z02: Ein Endschalter, Anzeige Klappe AUF
1000787303 | Brandschutzklappe | FK2-EU/DE/800x550x500/A0/Z03 | 1466 | 84818085 | 4 | 35 | 905 | 610 | 500 | FK2-EU | pcs | DE | EUR | Brand- und Rauchschutz | Brandschutzklappen | Brandschutzklappen | A0: Mit einem auf der Bedienseite angeordneten | Abschlussgitter | Z03: Zwei Endschalter, Anzeige Klappe ZU und AUF
1000787304 | Brandschutzklappe | FK2-EU/DE/800x550x500/A0/Z43 | 2504 | 84818085 | 4 | 36 | 945 | 610 | 500 | FK2-EU | pcs | DE | EUR | Brand- und Rauchschutz | Brandschutzklappen | Brandschutzklappen | A0: Mit einem auf der Bedienseite angeordneten | Abschlussgitter | Z43: Federrücklaufantrieb 230 V, Fabrikat Belimo, | mit integrierten Endschaltern und | thermoelektrischer Auslöseeinrichtung
1000787305 | Brandschutzklappe | FK2-EU/DE/800x550x500/A0/Z45 | 2469 | 84818085 | 4 | 36 | 945 | 610 | 500 | FK2-EU | pcs | DE | EUR | Brand- und Rauchschutz | Brandschutzklappen | Brandschutzklappen | A0: Mit einem auf der Bedienseite angeordneten | Abschlussgitter | Z45: Federrücklaufantrieb 24 V, Fabrikat | Belimo, mit integrierten Endschaltern und | thermoelektrischer Auslöseeinrichtung
1000809186 | Brandschutzklappe | FK2-EU/DE/800x550x500/AA/Z43RM | 6330 | 84818085 | 4 | 35 | 945 | 640 | 500 | FK2-EU | pcs | DE | EUR | Brand- und Rauchschutz | Brandschutzklappen | Brandschutzklappen | AA: Mit beidseitig angeordneten Abschlussgitter | Z43RM: Federrücklaufantrieb 230 V, Fabrikat Belimo, mit | integrierten Endschaltern und thermoelektrischer | Auslöseeinrichtung in Verbindung mit einer | Rauchauslöseeinrichtung Typ RM-O-3-D
1000809187 | Brandschutzklappe | FK2-EU/DE/800x550x500/AA/Z45RM | 6295 | 84818085 | 4 | 35 | 945 | 640 | 500 | FK2-EU | pcs | DE | EUR | Brand- und Rauchschutz | Brandschutzklappen | Brandschutzklappen | AA: Mit beidseitig angeordneten Abschlussgitter | Z45RM: Federrücklaufantrieb 24 V, Fabrikat Belimo, mit | integrierten Endschaltern und thermoelektrischer | Auslöseeinrichtung in Verbindung mit einer | Rauchauslöseeinrchtung Typ RM-O-3-D
1000757126 | Brandschutzklappe | FK2-EU/DE/800x550x500/ES/SS/Z00 | 2989 | 84818085 | 4 | 35 | 905 | 610 | 500 | FK2-EU | pcs | DE | EUR | Brand- und Rauchschutz | Brandschutzklappen | Brandschutzklappen | ES: Mit einem Einbausatz und den dazugehörigen | Befestigungselementen | SS: Mit zwei elastischen Stutzen
1000757127 | Brandschutzklappe | FK2-EU/DE/800x550x500/ES/SS/Z01 | 3070 | 84818085 | 4 | 35 | 905 | 610 | 500 | FK2-EU | pcs | DE | EUR | Brand- und Rauchschutz | Brandschutzklappen | Brandschutzklappen | ES: Mit einem Einbausatz und den dazugehörigen | Befestigungselementen | SS: Mit zwei elastischen Stutzen | Z01: Ein Endschalter, Anzeige Klappe ZU
1000757128 | Brandschutzklappe | FK2-EU/DE/800x550x500/ES/SS/Z02 | 3070 | 84818085 | 4 | 35 | 905 | 610 | 500 | FK2-EU | pcs | DE | EUR | Brand- und Rauchschutz | Brandschutzklappen | Brandschutzklappen | ES: Mit einem Einbausatz und den dazugehörigen | Befestigungselementen | SS: Mit zwei elastischen Stutzen | Z02: Ein Endschalter, Anzeige Klappe AUF
1000757129 | Brandschutzklappe | FK2-EU/DE/800x550x500/ES/SS/Z03 | 3150 | 84818085 | 4 | 35 | 905 | 610 | 500 | FK2-EU | pcs | DE | EUR | Brand- und Rauchschutz | Brandschutzklappen | Brandschutzklappen | ES: Mit einem Einbausatz und den dazugehörigen | Befestigungselementen | SS: Mit zwei elastischen Stutzen | Z03: Zwei Endschalter, Anzeige Klappe ZU und AUF
1000757130 | Brandschutzklappe | FK2-EU/DE/800x550x500/ES/SS/Z43 | 4188 | 84818085 | 4 | 36 | 945 | 610 | 500 | FK2-EU | pcs | DE | EUR | Brand- und Rauchschutz | Brandschutzklappen | Brandschutzklappen | ES: Mit einem Einbausatz und den dazugehörigen | Befestigungselementen | SS: Mit zwei elastischen Stutzen | Z43: Federrücklaufantrieb 230 V, Fabrikat Belimo, | mit integrierten Endschaltern und | thermoelektrischer Auslöseeinrichtung
1000757131 | Brandschutzklappe | FK2-EU/DE/800x550x500/ES/SS/Z45 | 4153 | 84818085 | 4 | 36 | 945 | 610 | 500 | FK2-EU | pcs | DE | EUR | Brand- und Rauchschutz | Brandschutzklappen | Brandschutzklappen | ES: Mit einem Einbausatz und den dazugehörigen | Befestigungselementen | SS: Mit zwei elastischen Stutzen | Z45: Federrücklaufantrieb 24 V, Fabrikat | Belimo, mit integrierten Endschaltern und | thermoelektrischer Auslöseeinrichtung
1000757120 | Brandschutzklappe | FK2-EU/DE/800x550x500/ES/Z00 | 1801 | 84818085 | 4 | 35 | 905 | 610 | 500 | FK2-EU | pcs | DE | EUR | Brand- und Rauchschutz | Brandschutzklappen | Brandschutzklappen | ES: Mit einem Einbausatz und den dazugehörigen | Befestigungselementen
1000757121 | Brandschutzklappe | FK2-EU/DE/800x550x500/ES/Z01 | 1882 | 84818085 | 4 | 35 | 905 | 610 | 500 | FK2-EU | pcs | DE | EUR | Brand- und Rauchschutz | Brandschutzklappen | Brandschutzklappen | ES: Mit einem Einbausatz und den dazugehörigen | Befestigungselementen | Z01: Ein Endschalter, Anzeige Klappe ZU
1000757122 | Brandschutzklappe | FK2-EU/DE/800x550x500/ES/Z02 | 1882 | 84818085 | 4 | 35 | 905 | 610 | 500 | FK2-EU | pcs | DE | EUR | Brand- und Rauchschutz | Brandschutzklappen | Brandschutzklappen | ES: Mit einem Einbausatz und den dazugehörigen | Befestigungselementen | Z02: Ein Endschalter, Anzeige Klappe AUF
1000757123 | Brandschutzklappe | FK2-EU/DE/800x550x500/ES/Z03 | 1962 | 84818085 | 4 | 35 | 905 | 610 | 500 | FK2-EU | pcs | DE | EUR | Brand- und Rauchschutz | Brandschutzklappen | Brandschutzklappen | ES: Mit einem Einbausatz und den dazugehörigen | Befestigungselementen | Z03: Zwei Endschalter, Anzeige Klappe ZU und AUF
1000757124 | Brandschutzklappe | FK2-EU/DE/800x550x500/ES/Z43 | 3000 | 84818085 | 4 | 36 | 945 | 610 | 500 | FK2-EU | pcs | DE | EUR | Brand- und Rauchschutz | Brandschutzklappen | Brandschutzklappen | ES: Mit einem Einbausatz und den dazugehörigen | Befestigungselementen | Z43: Federrücklaufantrieb 230 V, Fabrikat Belimo, | mit integrierten Endschaltern und | thermoelektrischer Auslöseeinrichtung
1000757125 | Brandschutzklappe | FK2-EU/DE/800x550x500/ES/Z45 | 2965 | 84818085 | 4 | 36 | 945 | 610 | 500 | FK2-EU | pcs | DE | EUR | Brand- und Rauchschutz | Brandschutzklappen | Brandschutzklappen | ES: Mit einem Einbausatz und den dazugehörigen | Befestigungselementen | Z45: Federrücklaufantrieb 24 V, Fabrikat | Belimo, mit integrierten Endschaltern und | thermoelektrischer Auslöseeinrichtung
1000787306 | Brandschutzklappe | FK2-EU/DE/800x550x500/S0/Z00 | 1526 | 84818085 | 4 | 35 | 905 | 610 | 500 | FK2-EU | pcs | DE | EUR | Brand- und Rauchschutz | Brandschutzklappen | Brandschutzklappen | S0: Mit einem auf der Bedienseite angeordneten | elastischen Stutzen
1000787307 | Brandschutzklappe | FK2-EU/DE/800x550x500/S0/Z01 | 1607 | 84818085 | 4 | 35 | 905 | 610 | 500 | FK2-EU | pcs | DE | EUR | Brand- und Rauchschutz | Brandschutzklappen | Brandschutzklappen | S0: Mit einem auf der Bedienseite angeordneten | elastischen Stutzen | Z01: Ein Endschalter, Anzeige Klappe ZU
1000787308 | Brandschutzklappe | FK2-EU/DE/800x550x500/S0/Z02 | 1607 | 84818085 | 4 | 35 | 905 | 610 | 500 | FK2-EU | pcs | DE | EUR | Brand- und Rauchschutz | Brandschutzklappen | Brandschutzklappen | S0: Mit einem auf der Bedienseite angeordneten | elastischen Stutzen | Z02: Ein Endschalter, Anzeige Klappe AUF
1000787309 | Brandschutzklappe | FK2-EU/DE/800x550x500/S0/Z03 | 1687 | 84818085 | 4 | 35 | 905 | 610 | 500 | FK2-EU | pcs | DE | EUR | Brand- und Rauchschutz | Brandschutzklappen | Brandschutzklappen | S0: Mit einem auf der Bedienseite angeordneten | elastischen Stutzen | Z03: Zwei Endschalter, Anzeige Klappe ZU und AUF
1000787310 | Brandschutzklappe | FK2-EU/DE/800x550x500/S0/Z43 | 2725 | 84818085 | 4 | 36 | 945 | 610 | 500 | FK2-EU | pcs | DE | EUR | Brand- und Rauchschutz | Brandschutzklappen | Brandschutzklappen | S0: Mit einem auf der Bedienseite angeordneten | elastischen Stutzen | Z43: Federrücklaufantrieb 230 V, Fabrikat Belimo, | mit integrierten Endschaltern und | thermoelektrischer Auslöseeinrichtung
1000787311 | Brandschutzklappe | FK2-EU/DE/800x550x500/S0/Z45 | 2690 | 84818085 | 4 | 36 | 945 | 610 | 500 | FK2-EU | pcs | DE | EUR | Brand- und Rauchschutz | Brandschutzklappen | Brandschutzklappen | S0: Mit einem auf der Bedienseite angeordneten | elastischen Stutzen | Z45: Federrücklaufantrieb 24 V, Fabrikat | Belimo, mit integrierten Endschaltern und | thermoelektrischer Auslöseeinrichtung
1000757114 | Brandschutzklappe | FK2-EU/DE/800x550x500/SS/Z00 | 2120 | 84818085 | 4 | 35 | 905 | 610 | 500 | FK2-EU | pcs | DE | EUR | Brand- und Rauchschutz | Brandschutzklappen | Brandschutzklappen | SS: Mit zwei elastischen Stutzen
1000757115 | Brandschutzklappe | FK2-EU/DE/800x550x500/SS/Z01 | 2201 | 84818085 | 4 | 35 | 905 | 610 | 500 | FK2-EU | pcs | DE | EUR | Brand- und Rauchschutz | Brandschutzklappen | Brandschutzklappen | SS: Mit zwei elastischen Stutzen | Z01: Ein Endschalter, Anzeige Klappe ZU
1000757116 | Brandschutzklappe | FK2-EU/DE/800x550x500/SS/Z02 | 2201 | 84818085 | 4 | 35 | 905 | 610 | 500 | FK2-EU | pcs | DE | EUR | Brand- und Rauchschutz | Brandschutzklappen | Brandschutzklappen | SS: Mit zwei elastischen Stutzen | Z02: Ein Endschalter, Anzeige Klappe AUF
1000757117 | Brandschutzklappe | FK2-EU/DE/800x550x500/SS/Z03 | 2281 | 84818085 | 4 | 35 | 905 | 610 | 500 | FK2-EU | pcs | DE | EUR | Brand- und Rauchschutz | Brandschutzklappen | Brandschutzklappen | SS: Mit zwei elastischen Stutzen | Z03: Zwei Endschalter, Anzeige Klappe ZU und AUF
1000757118 | Brandschutzklappe | FK2-EU/DE/800x550x500/SS/Z43 | 3319 | 84818085 | 4 | 36 | 945 | 610 | 500 | FK2-EU | pcs | DE | EUR | Brand- und Rauchschutz | Brandschutzklappen | Brandschutzklappen | SS: Mit zwei elastischen Stutzen | Z43: Federrücklaufantrieb 230 V, Fabrikat Belimo, | mit integrierten Endschaltern und | thermoelektrischer Auslöseeinrichtung
1000757119 | Brandschutzklappe | FK2-EU/DE/800x550x500/SS/Z45 | 3284 | 84818085 | 4 | 36 | 945 | 610 | 500 | FK2-EU | pcs | DE | EUR | Brand- und Rauchschutz | Brandschutzklappen | Brandschutzklappen | SS: Mit zwei elastischen Stutzen | Z45: Federrücklaufantrieb 24 V, Fabrikat | Belimo, mit integrierten Endschaltern und | thermoelektrischer Auslöseeinrichtung
1000757108 | Brandschutzklappe | FK2-EU/DE/800x550x500/Z00 | 932 | 84818085 | 4 | 35 | 905 | 610 | 500 | FK2-EU | pcs | DE | EUR | Brand- und Rauchschutz | Brandschutzklappen | Brandschutzklappen
1000757109 | Brandschutzklappe | FK2-EU/DE/800x550x500/Z01 | 1013 | 84818085 | 4 | 35 | 905 | 610 | 500 | FK2-EU | pcs | DE | EUR | Brand- und Rauchschutz | Brandschutzklappen | Brandschutzklappen | Z01: Ein Endschalter, Anzeige Klappe ZU
1000757110 | Brandschutzklappe | FK2-EU/DE/800x550x500/Z02 | 1013 | 84818085 | 4 | 35 | 905 | 610 | 500 | FK2-EU | pcs | DE | EUR | Brand- und Rauchschutz | Brandschutzklappen | Brandschutzklappen | Z02: Ein Endschalter, Anzeige Klappe AUF
1000757111 | Brandschutzklappe | FK2-EU/DE/800x550x500/Z03 | 1093 | 84818085 | 4 | 35 | 905 | 610 | 500 | FK2-EU | pcs | DE | EUR | Brand- und Rauchschutz | Brandschutzklappen | Brandschutzklappen | Z03: Zwei Endschalter, Anzeige Klappe ZU und AUF
1000757112 | Brandschutzklappe | FK2-EU/DE/800x550x500/Z43 | 2131 | 84818085 | 4 | 36 | 945 | 610 | 500 | FK2-EU | pcs | DE | EUR | Brand- und Rauchschutz | Brandschutzklappen | Brandschutzklappen | Z43: Federrücklaufantrieb 230 V, Fabrikat Belimo, | mit integrierten Endschaltern und | thermoelektrischer Auslöseeinrichtung
1000757113 | Brandschutzklappe | FK2-EU/DE/800x550x500/Z45 | 2096 | 84818085 | 4 | 36 | 945 | 610 | 500 | FK2-EU | pcs | DE | EUR | Brand- und Rauchschutz | Brandschutzklappen | Brandschutzklappen | Z45: Federrücklaufantrieb 24 V, Fabrikat | Belimo, mit integrierten Endschaltern und | thermoelektrischer Auslöseeinrichtung
1000757132 | Brandschutzklappe | FK2-EU/DE/800x600x305/Z00 | 950 | 84818085 | 4 | 31 | 905 | 660 | 305 | FK2-EU | pcs | DE | EUR | Brand- und Rauchschutz | Brandschutzklappen | Brandschutzklappen
1000757133 | Brandschutzklappe | FK2-EU/DE/800x600x305/Z01 | 1031 | 84818085 | 4 | 31 | 905 | 660 | 305 | FK2-EU | pcs | DE | EUR | Brand- und Rauchschutz | Brandschutzklappen | Brandschutzklappen | Z01: Ein Endschalter, Anzeige Klappe ZU
1000757134 | Brandschutzklappe | FK2-EU/DE/800x600x305/Z02 | 1031 | 84818085 | 4 | 31 | 905 | 660 | 305 | FK2-EU | pcs | DE | EUR | Brand- und Rauchschutz | Brandschutzklappen | Brandschutzklappen | Z02: Ein Endschalter, Anzeige Klappe AUF
1000757135 | Brandschutzklappe | FK2-EU/DE/800x600x305/Z03 | 1111 | 84818085 | 4 | 31 | 905 | 660 | 305 | FK2-EU | pcs | DE | EUR | Brand- und Rauchschutz | Brandschutzklappen | Brandschutzklappen | Z03: Zwei Endschalter, Anzeige Klappe ZU und AUF
1000757136 | Brandschutzklappe | FK2-EU/DE/800x600x305/Z43 | 2149 | 84818085 | 4 | 32 | 945 | 660 | 305 | FK2-EU | pcs | DE | EUR | Brand- und Rauchschutz | Brandschutzklappen | Brandschutzklappen | Z43: Federrücklaufantrieb 230 V, Fabrikat Belimo, | mit integrierten Endschaltern und | thermoelektrischer Auslöseeinrichtung
1000757137 | Brandschutzklappe | FK2-EU/DE/800x600x305/Z45 | 2114 | 84818085 | 4 | 32 | 945 | 660 | 305 | FK2-EU | pcs | DE | EUR | Brand- und Rauchschutz | Brandschutzklappen | Brandschutzklappen | Z45: Federrücklaufantrieb 24 V, Fabrikat | Belimo, mit integrierten Endschaltern und | thermoelektrischer Auslöseeinrichtung
1000787312 | Brandschutzklappe | FK2-EU/DE/800x600x500/0A/Z00 | 1331 | 84818085 | 4 | 37 | 905 | 660 | 500 | FK2-EU | pcs | DE | EUR | Brand- und Rauchschutz | Brandschutzklappen | Brandschutzklappen | 0A: Mit einem auf der Einbauseite angeordneten | Abschlussgitter
1000787313 | Brandschutzklappe | FK2-EU/DE/800x600x500/0A/Z01 | 1412 | 84818085 | 4 | 37 | 905 | 660 | 500 | FK2-EU | pcs | DE | EUR | Brand- und Rauchschutz | Brandschutzklappen | Brandschutzklappen | 0A: Mit einem auf der Einbauseite angeordneten | Abschlussgitter | Z01: Ein Endschalter, Anzeige Klappe ZU
1000787314 | Brandschutzklappe | FK2-EU/DE/800x600x500/0A/Z02 | 1412 | 84818085 | 4 | 37 | 905 | 660 | 500 | FK2-EU | pcs | DE | EUR | Brand- und Rauchschutz | Brandschutzklappen | Brandschutzklappen | 0A: Mit einem auf der Einbauseite angeordneten | Abschlussgitter | Z02: Ein Endschalter, Anzeige Klappe AUF
1000787315 | Brandschutzklappe | FK2-EU/DE/800x600x500/0A/Z03 | 1492 | 84818085 | 4 | 37 | 905 | 660 | 500 | FK2-EU | pcs | DE | EUR | Brand- und Rauchschutz | Brandschutzklappen | Brandschutzklappen | 0A: Mit einem auf der Einbauseite angeordneten | Abschlussgitter | Z03: Zwei Endschalter, Anzeige Klappe ZU und AUF
1000787316 | Brandschutzklappe | FK2-EU/DE/800x600x500/0A/Z43 | 2530 | 84818085 | 4 | 38 | 945 | 660 | 500 | FK2-EU | pcs | DE | EUR | Brand- und Rauchschutz | Brandschutzklappen | Brandschutzklappen | 0A: Mit einem auf der Einbauseite angeordneten | Abschlussgitter | Z43: Federrücklaufantrieb 230 V, Fabrikat Belimo, | mit integrierten Endschaltern und | thermoelektrischer Auslöseeinrichtung
1000787317 | Brandschutzklappe | FK2-EU/DE/800x600x500/0A/Z45 | 2495 | 84818085 | 4 | 38 | 945 | 660 | 500 | FK2-EU | pcs | DE | EUR | Brand- und Rauchschutz | Brandschutzklappen | Brandschutzklappen | 0A: Mit einem auf der Einbauseite angeordneten | Abschlussgitter | Z45: Federrücklaufantrieb 24 V, Fabrikat | Belimo, mit integrierten Endschaltern und | thermoelektrischer Auslöseeinrichtung
1000787318 | Brandschutzklappe | FK2-EU/DE/800x600x500/0S/Z00 | 1557 | 84818085 | 4 | 37 | 905 | 660 | 500 | FK2-EU | pcs | DE | EUR | Brand- und Rauchschutz | Brandschutzklappen | Brandschutzklappen | 0S: Mit einem auf der Einbauseite angeordneten | elastischen Stutzen
1000787319 | Brandschutzklappe | FK2-EU/DE/800x600x500/0S/Z01 | 1638 | 84818085 | 4 | 37 | 905 | 660 | 500 | FK2-EU | pcs | DE | EUR | Brand- und Rauchschutz | Brandschutzklappen | Brandschutzklappen | 0S: Mit einem auf der Einbauseite angeordneten | elastischen Stutzen | Z01: Ein Endschalter, Anzeige Klappe ZU
1000787320 | Brandschutzklappe | FK2-EU/DE/800x600x500/0S/Z02 | 1638 | 84818085 | 4 | 37 | 905 | 660 | 500 | FK2-EU | pcs | DE | EUR | Brand- und Rauchschutz | Brandschutzklappen | Brandschutzklappen | 0S: Mit einem auf der Einbauseite angeordneten | elastischen Stutzen | Z02: Ein Endschalter, Anzeige Klappe AUF
1000787321 | Brandschutzklappe | FK2-EU/DE/800x600x500/0S/Z03 | 1718 | 84818085 | 4 | 37 | 905 | 660 | 500 | FK2-EU | pcs | DE | EUR | Brand- und Rauchschutz | Brandschutzklappen | Brandschutzklappen | 0S: Mit einem auf der Einbauseite angeordneten | elastischen Stutzen | Z03: Zwei Endschalter, Anzeige Klappe ZU und AUF
1000787322 | Brandschutzklappe | FK2-EU/DE/800x600x500/0S/Z43 | 2756 | 84818085 | 4 | 38 | 945 | 660 | 500 | FK2-EU | pcs | DE | EUR | Brand- und Rauchschutz | Brandschutzklappen | Brandschutzklappen | 0S: Mit einem auf der Einbauseite angeordneten | elastischen Stutzen | Z43: Federrücklaufantrieb 230 V, Fabrikat Belimo, | mit integrierten Endschaltern und | thermoelektrischer Auslöseeinrichtung
1000787323 | Brandschutzklappe | FK2-EU/DE/800x600x500/0S/Z45 | 2721 | 84818085 | 4 | 38 | 945 | 660 | 500 | FK2-EU | pcs | DE | EUR | Brand- und Rauchschutz | Brandschutzklappen | Brandschutzklappen | 0S: Mit einem auf der Einbauseite angeordneten | elastischen Stutzen | Z45: Federrücklaufantrieb 24 V, Fabrikat | Belimo, mit integrierten Endschaltern und | thermoelektrischer Auslöseeinrichtung
1000787324 | Brandschutzklappe | FK2-EU/DE/800x600x500/A0/Z00 | 1331 | 84818085 | 4 | 37 | 905 | 660 | 500 | FK2-EU | pcs | DE | EUR | Brand- und Rauchschutz | Brandschutzklappen | Brandschutzklappen | A0: Mit einem auf der Bedienseite angeordneten | Abschlussgitter
1000787325 | Brandschutzklappe | FK2-EU/DE/800x600x500/A0/Z01 | 1412 | 84818085 | 4 | 37 | 905 | 660 | 500 | FK2-EU | pcs | DE | EUR | Brand- und Rauchschutz | Brandschutzklappen | Brandschutzklappen | A0: Mit einem auf der Bedienseite angeordneten | Abschlussgitter | Z01: Ein Endschalter, Anzeige Klappe ZU
1000787326 | Brandschutzklappe | FK2-EU/DE/800x600x500/A0/Z02 | 1412 | 84818085 | 4 | 37 | 905 | 660 | 500 | FK2-EU | pcs | DE | EUR | Brand- und Rauchschutz | Brandschutzklappen | Brandschutzklappen | A0: Mit einem auf der Bedienseite angeordneten | Abschlussgitter | Z02: Ein Endschalter, Anzeige Klappe AUF
1000787327 | Brandschutzklappe | FK2-EU/DE/800x600x500/A0/Z03 | 1492 | 84818085 | 4 | 37 | 905 | 660 | 500 | FK2-EU | pcs | DE | EUR | Brand- und Rauchschutz | Brandschutzklappen | Brandschutzklappen | A0: Mit einem auf der Bedienseite angeordneten | Abschlussgitter | Z03: Zwei Endschalter, Anzeige Klappe ZU und AUF
1000787328 | Brandschutzklappe | FK2-EU/DE/800x600x500/A0/Z43 | 2530 | 84818085 | 4 | 38 | 945 | 660 | 500 | FK2-EU | pcs | DE | EUR | Brand- und Rauchschutz | Brandschutzklappen | Brandschutzklappen | A0: Mit einem auf der Bedienseite angeordneten | Abschlussgitter | Z43: Federrücklaufantrieb 230 V, Fabrikat Belimo, | mit integrierten Endschaltern und | thermoelektrischer Auslöseeinrichtung
1000787329 | Brandschutzklappe | FK2-EU/DE/800x600x500/A0/Z45 | 2495 | 84818085 | 4 | 38 | 945 | 660 | 500 | FK2-EU | pcs | DE | EUR | Brand- und Rauchschutz | Brandschutzklappen | Brandschutzklappen | A0: Mit einem auf der Bedienseite angeordneten | Abschlussgitter | Z45: Federrücklaufantrieb 24 V, Fabrikat | Belimo, mit integrierten Endschaltern und | thermoelektrischer Auslöseeinrichtung
1000809188 | Brandschutzklappe | FK2-EU/DE/800x600x500/AA/Z43RM | 6366 | 84818085 | 4 | 37 | 945 | 690 | 500 | FK2-EU | pcs | DE | EUR | Brand- und Rauchschutz | Brandschutzklappen | Brandschutzklappen | AA: Mit beidseitig angeordneten Abschlussgitter | Z43RM: Federrücklaufantrieb 230 V, Fabrikat Belimo, mit | integrierten Endschaltern und thermoelektrischer | Auslöseeinrichtung in Verbindung mit einer | Rauchauslöseeinrichtung Typ RM-O-3-D
1000809189 | Brandschutzklappe | FK2-EU/DE/800x600x500/AA/Z45RM | 6331 | 84818085 | 4 | 37 | 945 | 690 | 500 | FK2-EU | pcs | DE | EUR | Brand- und Rauchschutz | Brandschutzklappen | Brandschutzklappen | AA: Mit beidseitig angeordneten Abschlussgitter | Z45RM: Federrücklaufantrieb 24 V, Fabrikat Belimo, mit | integrierten Endschaltern und thermoelektrischer | Auslöseeinrichtung in Verbindung mit einer | Rauchauslöseeinrchtung Typ RM-O-3-D
1000757156 | Brandschutzklappe | FK2-EU/DE/800x600x500/ES/SS/Z00 | 3052 | 84818085 | 4 | 37 | 905 | 660 | 500 | FK2-EU | pcs | DE | EUR | Brand- und Rauchschutz | Brandschutzklappen | Brandschutzklappen | ES: Mit einem Einbausatz und den dazugehörigen | Befestigungselementen | SS: Mit zwei elastischen Stutzen
1000757157 | Brandschutzklappe | FK2-EU/DE/800x600x500/ES/SS/Z01 | 3133 | 84818085 | 4 | 37 | 905 | 660 | 500 | FK2-EU | pcs | DE | EUR | Brand- und Rauchschutz | Brandschutzklappen | Brandschutzklappen | ES: Mit einem Einbausatz und den dazugehörigen | Befestigungselementen | SS: Mit zwei elastischen Stutzen | Z01: Ein Endschalter, Anzeige Klappe ZU
1000757158 | Brandschutzklappe | FK2-EU/DE/800x600x500/ES/SS/Z02 | 3133 | 84818085 | 4 | 37 | 905 | 660 | 500 | FK2-EU | pcs | DE | EUR | Brand- und Rauchschutz | Brandschutzklappen | Brandschutzklappen | ES: Mit einem Einbausatz und den dazugehörigen | Befestigungselementen | SS: Mit zwei elastischen Stutzen | Z02: Ein Endschalter, Anzeige Klappe AUF
1000757159 | Brandschutzklappe | FK2-EU/DE/800x600x500/ES/SS/Z03 | 3213 | 84818085 | 4 | 37 | 905 | 660 | 500 | FK2-EU | pcs | DE | EUR | Brand- und Rauchschutz | Brandschutzklappen | Brandschutzklappen | ES: Mit einem Einbausatz und den dazugehörigen | Befestigungselementen | SS: Mit zwei elastischen Stutzen | Z03: Zwei Endschalter, Anzeige Klappe ZU und AUF
1000757160 | Brandschutzklappe | FK2-EU/DE/800x600x500/ES/SS/Z43 | 4251 | 84818085 | 4 | 38 | 945 | 660 | 500 | FK2-EU | pcs | DE | EUR | Brand- und Rauchschutz | Brandschutzklappen | Brandschutzklappen | ES: Mit einem Einbausatz und den dazugehörigen | Befestigungselementen | SS: Mit zwei elastischen Stutzen | Z43: Federrücklaufantrieb 230 V, Fabrikat Belimo, | mit integrierten Endschaltern und | thermoelektrischer Auslöseeinrichtung
1000757161 | Brandschutzklappe | FK2-EU/DE/800x600x500/ES/SS/Z45 | 4216 | 84818085 | 4 | 38 | 945 | 660 | 500 | FK2-EU | pcs | DE | EUR | Brand- und Rauchschutz | Brandschutzklappen | Brandschutzklappen | ES: Mit einem Einbausatz und den dazugehörigen | Befestigungselementen | SS: Mit zwei elastischen Stutzen | Z45: Federrücklaufantrieb 24 V, Fabrikat | Belimo, mit integrierten Endschaltern und | thermoelektrischer Auslöseeinrichtung
1000757150 | Brandschutzklappe | FK2-EU/DE/800x600x500/ES/Z00 | 1838 | 84818085 | 4 | 37 | 905 | 660 | 500 | FK2-EU | pcs | DE | EUR | Brand- und Rauchschutz | Brandschutzklappen | Brandschutzklappen | ES: Mit einem Einbausatz und den dazugehörigen | Befestigungselementen
1000757151 | Brandschutzklappe | FK2-EU/DE/800x600x500/ES/Z01 | 1919 | 84818085 | 4 | 37 | 905 | 660 | 500 | FK2-EU | pcs | DE | EUR | Brand- und Rauchschutz | Brandschutzklappen | Brandschutzklappen | ES: Mit einem Einbausatz und den dazugehörigen | Befestigungselementen | Z01: Ein Endschalter, Anzeige Klappe ZU
1000757152 | Brandschutzklappe | FK2-EU/DE/800x600x500/ES/Z02 | 1919 | 84818085 | 4 | 37 | 905 | 660 | 500 | FK2-EU | pcs | DE | EUR | Brand- und Rauchschutz | Brandschutzklappen | Brandschutzklappen | ES: Mit einem Einbausatz und den dazugehörigen | Befestigungselementen | Z02: Ein Endschalter, Anzeige Klappe AUF
1000757153 | Brandschutzklappe | FK2-EU/DE/800x600x500/ES/Z03 | 1999 | 84818085 | 4 | 37 | 905 | 660 | 500 | FK2-EU | pcs | DE | EUR | Brand- und Rauchschutz | Brandschutzklappen | Brandschutzklappen | ES: Mit einem Einbausatz und den dazugehörigen | Befestigungselementen | Z03: Zwei Endschalter, Anzeige Klappe ZU und AUF
1000757154 | Brandschutzklappe | FK2-EU/DE/800x600x500/ES/Z43 | 3037 | 84818085 | 4 | 38 | 945 | 660 | 500 | FK2-EU | pcs | DE | EUR | Brand- und Rauchschutz | Brandschutzklappen | Brandschutzklappen | ES: Mit einem Einbausatz und den dazugehörigen | Befestigungselementen | Z43: Federrücklaufantrieb 230 V, Fabrikat Belimo, | mit integrierten Endschaltern und | thermoelektrischer Auslöseeinrichtung
1000757155 | Brandschutzklappe | FK2-EU/DE/800x600x500/ES/Z45 | 3002 | 84818085 | 4 | 38 | 945 | 660 | 500 | FK2-EU | pcs | DE | EUR | Brand- und Rauchschutz | Brandschutzklappen | Brandschutzklappen | ES: Mit einem Einbausatz und den dazugehörigen | Befestigungselementen | Z45: Federrücklaufantrieb 24 V, Fabrikat | Belimo, mit integrierten Endschaltern und | thermoelektrischer Auslöseeinrichtung
1000787330 | Brandschutzklappe | FK2-EU/DE/800x600x500/S0/Z00 | 1557 | 84818085 | 4 | 37 | 905 | 660 | 500 | FK2-EU | pcs | DE | EUR | Brand- und Rauchschutz | Brandschutzklappen | Brandschutzklappen | S0: Mit einem auf der Bedienseite angeordneten | elastischen Stutzen
1000787331 | Brandschutzklappe | FK2-EU/DE/800x600x500/S0/Z01 | 1638 | 84818085 | 4 | 37 | 905 | 660 | 500 | FK2-EU | pcs | DE | EUR | Brand- und Rauchschutz | Brandschutzklappen | Brandschutzklappen | S0: Mit einem auf der Bedienseite angeordneten | elastischen Stutzen | Z01: Ein Endschalter, Anzeige Klappe ZU
1000787332 | Brandschutzklappe | FK2-EU/DE/800x600x500/S0/Z02 | 1638 | 84818085 | 4 | 37 | 905 | 660 | 500 | FK2-EU | pcs | DE | EUR | Brand- und Rauchschutz | Brandschutzklappen | Brandschutzklappen | S0: Mit einem auf der Bedienseite angeordneten | elastischen Stutzen | Z02: Ein Endschalter, Anzeige Klappe AUF
1000787333 | Brandschutzklappe | FK2-EU/DE/800x600x500/S0/Z03 | 1718 | 84818085 | 4 | 37 | 905 | 660 | 500 | FK2-EU | pcs | DE | EUR | Brand- und Rauchschutz | Brandschutzklappen | Brandschutzklappen | S0: Mit einem auf der Bedienseite angeordneten | elastischen Stutzen | Z03: Zwei Endschalter, Anzeige Klappe ZU und AUF
1000787334 | Brandschutzklappe | FK2-EU/DE/800x600x500/S0/Z43 | 2756 | 84818085 | 4 | 38 | 945 | 660 | 500 | FK2-EU | pcs | DE | EUR | Brand- und Rauchschutz | Brandschutzklappen | Brandschutzklappen | S0: Mit einem auf der Bedienseite angeordneten | elastischen Stutzen | Z43: Federrücklaufantrieb 230 V, Fabrikat Belimo, | mit integrierten Endschaltern und | thermoelektrischer Auslöseeinrichtung
1000787335 | Brandschutzklappe | FK2-EU/DE/800x600x500/S0/Z45 | 2721 | 84818085 | 4 | 38 | 945 | 660 | 500 | FK2-EU | pcs | DE | EUR | Brand- und Rauchschutz | Brandschutzklappen | Brandschutzklappen | S0: Mit einem auf der Bedienseite angeordneten | elastischen Stutzen | Z45: Federrücklaufantrieb 24 V, Fabrikat | Belimo, mit integrierten Endschaltern und | thermoelektrischer Auslöseeinrichtung
1000757144 | Brandschutzklappe | FK2-EU/DE/800x600x500/SS/Z00 | 2164 | 84818085 | 4 | 37 | 905 | 660 | 500 | FK2-EU | pcs | DE | EUR | Brand- und Rauchschutz | Brandschutzklappen | Brandschutzklappen | SS: Mit zwei elastischen Stutzen
1000757145 | Brandschutzklappe | FK2-EU/DE/800x600x500/SS/Z01 | 2245 | 84818085 | 4 | 37 | 905 | 660 | 500 | FK2-EU | pcs | DE | EUR | Brand- und Rauchschutz | Brandschutzklappen | Brandschutzklappen | SS: Mit zwei elastischen Stutzen | Z01: Ein Endschalter, Anzeige Klappe ZU
1000757146 | Brandschutzklappe | FK2-EU/DE/800x600x500/SS/Z02 | 2245 | 84818085 | 4 | 37 | 905 | 660 | 500 | FK2-EU | pcs | DE | EUR | Brand- und Rauchschutz | Brandschutzklappen | Brandschutzklappen | SS: Mit zwei elastischen Stutzen | Z02: Ein Endschalter, Anzeige Klappe AUF
1000757147 | Brandschutzklappe | FK2-EU/DE/800x600x500/SS/Z03 | 2325 | 84818085 | 4 | 37 | 905 | 660 | 500 | FK2-EU | pcs | DE | EUR | Brand- und Rauchschutz | Brandschutzklappen | Brandschutzklappen | SS: Mit zwei elastischen Stutzen | Z03: Zwei Endschalter, Anzeige Klappe ZU und AUF
1000757148 | Brandschutzklappe | FK2-EU/DE/800x600x500/SS/Z43 | 3363 | 84818085 | 4 | 38 | 945 | 660 | 500 | FK2-EU | pcs | DE | EUR | Brand- und Rauchschutz | Brandschutzklappen | Brandschutzklappen | SS: Mit zwei elastischen Stutzen | Z43: Federrücklaufantrieb 230 V, Fabrikat Belimo, | mit integrierten Endschaltern und | thermoelektrischer Auslöseeinrichtung
1000757149 | Brandschutzklappe | FK2-EU/DE/800x600x500/SS/Z45 | 3328 | 84818085 | 4 | 38 | 945 | 660 | 500 | FK2-EU | pcs | DE | EUR | Brand- und Rauchschutz | Brandschutzklappen | Brandschutzklappen | SS: Mit zwei elastischen Stutzen | Z45: Federrücklaufantrieb 24 V, Fabrikat | Belimo, mit integrierten Endschaltern und | thermoelektrischer Auslöseeinrichtung
1000757138 | Brandschutzklappe | FK2-EU/DE/800x600x500/Z00 | 950 | 84818085 | 4 | 37 | 905 | 660 | 500 | FK2-EU | pcs | DE | EUR | Brand- und Rauchschutz | Brandschutzklappen | Brandschutzklappen
1000757139 | Brandschutzklappe | FK2-EU/DE/800x600x500/Z01 | 1031 | 84818085 | 4 | 37 | 905 | 660 | 500 | FK2-EU | pcs | DE | EUR | Brand- und Rauchschutz | Brandschutzklappen | Brandschutzklappen | Z01: Ein Endschalter, Anzeige Klappe ZU
1000757140 | Brandschutzklappe | FK2-EU/DE/800x600x500/Z02 | 1031 | 84818085 | 4 | 37 | 905 | 660 | 500 | FK2-EU | pcs | DE | EUR | Brand- und Rauchschutz | Brandschutzklappen | Brandschutzklappen | Z02: Ein Endschalter, Anzeige Klappe AUF
1000757141 | Brandschutzklappe | FK2-EU/DE/800x600x500/Z03 | 1111 | 84818085 | 4 | 37 | 905 | 660 | 500 | FK2-EU | pcs | DE | EUR | Brand- und Rauchschutz | Brandschutzklappen | Brandschutzklappen | Z03: Zwei Endschalter, Anzeige Klappe ZU und AUF
1000757142 | Brandschutzklappe | FK2-EU/DE/800x600x500/Z43 | 2149 | 84818085 | 4 | 38 | 945 | 660 | 500 | FK2-EU | pcs | DE | EUR | Brand- und Rauchschutz | Brandschutzklappen | Brandschutzklappen | Z43: Federrücklaufantrieb 230 V, Fabrikat Belimo, | mit integrierten Endschaltern und | thermoelektrischer Auslöseeinrichtung
1000757143 | Brandschutzklappe | FK2-EU/DE/800x600x500/Z45 | 2114 | 84818085 | 4 | 38 | 945 | 660 | 500 | FK2-EU | pcs | DE | EUR | Brand- und Rauchschutz | Brandschutzklappen | Brandschutzklappen | Z45: Federrücklaufantrieb 24 V, Fabrikat | Belimo, mit integrierten Endschaltern und | thermoelektrischer Auslöseeinrichtung
1000757162 | Brandschutzklappe | FK2-EU/DE/800x650x305/Z00 | 978 | 84818085 | 4 | 33 | 905 | 710 | 305 | FK2-EU | pcs | DE | EUR | Brand- und Rauchschutz | Brandschutzklappen | Brandschutzklappen
1000757163 | Brandschutzklappe | FK2-EU/DE/800x650x305/Z01 | 1059 | 84818085 | 4 | 33 | 905 | 710 | 305 | FK2-EU | pcs | DE | EUR | Brand- und Rauchschutz | Brandschutzklappen | Brandschutzklappen | Z01: Ein Endschalter, Anzeige Klappe ZU
1000757164 | Brandschutzklappe | FK2-EU/DE/800x650x305/Z02 | 1059 | 84818085 | 4 | 33 | 905 | 710 | 305 | FK2-EU | pcs | DE | EUR | Brand- und Rauchschutz | Brandschutzklappen | Brandschutzklappen | Z02: Ein Endschalter, Anzeige Klappe AUF
1000757165 | Brandschutzklappe | FK2-EU/DE/800x650x305/Z03 | 1139 | 84818085 | 4 | 33 | 905 | 710 | 305 | FK2-EU | pcs | DE | EUR | Brand- und Rauchschutz | Brandschutzklappen | Brandschutzklappen | Z03: Zwei Endschalter, Anzeige Klappe ZU und AUF
1000757166 | Brandschutzklappe | FK2-EU/DE/800x650x305/Z43 | 2177 | 84818085 | 4 | 34 | 945 | 710 | 305 | FK2-EU | pcs | DE | EUR | Brand- und Rauchschutz | Brandschutzklappen | Brandschutzklappen | Z43: Federrücklaufantrieb 230 V, Fabrikat Belimo, | mit integrierten Endschaltern und | thermoelektrischer Auslöseeinrichtung
1000757167 | Brandschutzklappe | FK2-EU/DE/800x650x305/Z45 | 2142 | 84818085 | 4 | 34 | 945 | 710 | 305 | FK2-EU | pcs | DE | EUR | Brand- und Rauchschutz | Brandschutzklappen | Brandschutzklappen | Z45: Federrücklaufantrieb 24 V, Fabrikat | Belimo, mit integrierten Endschaltern und | thermoelektrischer Auslöseeinrichtung
1000787336 | Brandschutzklappe | FK2-EU/DE/800x650x500/0A/Z00 | 1367 | 84818085 | 4 | 39 | 905 | 710 | 500 | FK2-EU | pcs | DE | EUR | Brand- und Rauchschutz | Brandschutzklappen | Brandschutzklappen | 0A: Mit einem auf der Einbauseite angeordneten | Abschlussgitter
1000787337 | Brandschutzklappe | FK2-EU/DE/800x650x500/0A/Z01 | 1448 | 84818085 | 4 | 39 | 905 | 710 | 500 | FK2-EU | pcs | DE | EUR | Brand- und Rauchschutz | Brandschutzklappen | Brandschutzklappen | 0A: Mit einem auf der Einbauseite angeordneten | Abschlussgitter | Z01: Ein Endschalter, Anzeige Klappe ZU
1000787338 | Brandschutzklappe | FK2-EU/DE/800x650x500/0A/Z02 | 1448 | 84818085 | 4 | 39 | 905 | 710 | 500 | FK2-EU | pcs | DE | EUR | Brand- und Rauchschutz | Brandschutzklappen | Brandschutzklappen | 0A: Mit einem auf der Einbauseite angeordneten | Abschlussgitter | Z02: Ein Endschalter, Anzeige Klappe AUF
1000787339 | Brandschutzklappe | FK2-EU/DE/800x650x500/0A/Z03 | 1528 | 84818085 | 4 | 39 | 905 | 710 | 500 | FK2-EU | pcs | DE | EUR | Brand- und Rauchschutz | Brandschutzklappen | Brandschutzklappen | 0A: Mit einem auf der Einbauseite angeordneten | Abschlussgitter | Z03: Zwei Endschalter, Anzeige Klappe ZU und AUF
1000787340 | Brandschutzklappe | FK2-EU/DE/800x650x500/0A/Z43 | 2566 | 84818085 | 4 | 40 | 945 | 710 | 500 | FK2-EU | pcs | DE | EUR | Brand- und Rauchschutz | Brandschutzklappen | Brandschutzklappen | 0A: Mit einem auf der Einbauseite angeordneten | Abschlussgitter | Z43: Federrücklaufantrieb 230 V, Fabrikat Belimo, | mit integrierten Endschaltern und | thermoelektrischer Auslöseeinrichtung
1000787341 | Brandschutzklappe | FK2-EU/DE/800x650x500/0A/Z45 | 2531 | 84818085 | 4 | 40 | 945 | 710 | 500 | FK2-EU | pcs | DE | EUR | Brand- und Rauchschutz | Brandschutzklappen | Brandschutzklappen | 0A: Mit einem auf der Einbauseite angeordneten | Abschlussgitter | Z45: Federrücklaufantrieb 24 V, Fabrikat | Belimo, mit integrierten Endschaltern und | thermoelektrischer Auslöseeinrichtung
1000787342 | Brandschutzklappe | FK2-EU/DE/800x650x500/0S/Z00 | 1597 | 84818085 | 4 | 39 | 905 | 710 | 500 | FK2-EU | pcs | DE | EUR | Brand- und Rauchschutz | Brandschutzklappen | Brandschutzklappen | 0S: Mit einem auf der Einbauseite angeordneten | elastischen Stutzen
1000787343 | Brandschutzklappe | FK2-EU/DE/800x650x500/0S/Z01 | 1678 | 84818085 | 4 | 39 | 905 | 710 | 500 | FK2-EU | pcs | DE | EUR | Brand- und Rauchschutz | Brandschutzklappen | Brandschutzklappen | 0S: Mit einem auf der Einbauseite angeordneten | elastischen Stutzen | Z01: Ein Endschalter, Anzeige Klappe ZU
1000787344 | Brandschutzklappe | FK2-EU/DE/800x650x500/0S/Z02 | 1678 | 84818085 | 4 | 39 | 905 | 710 | 500 | FK2-EU | pcs | DE | EUR | Brand- und Rauchschutz | Brandschutzklappen | Brandschutzklappen | 0S: Mit einem auf der Einbauseite angeordneten | elastischen Stutzen | Z02: Ein Endschalter, Anzeige Klappe AUF
1000787345 | Brandschutzklappe | FK2-EU/DE/800x650x500/0S/Z03 | 1758 | 84818085 | 4 | 39 | 905 | 710 | 500 | FK2-EU | pcs | DE | EUR | Brand- und Rauchschutz | Brandschutzklappen | Brandschutzklappen | 0S: Mit einem auf der Einbauseite angeordneten | elastischen Stutzen | Z03: Zwei Endschalter, Anzeige Klappe ZU und AUF
1000787346 | Brandschutzklappe | FK2-EU/DE/800x650x500/0S/Z43 | 2796 | 84818085 | 4 | 40 | 945 | 710 | 500 | FK2-EU | pcs | DE | EUR | Brand- und Rauchschutz | Brandschutzklappen | Brandschutzklappen | 0S: Mit einem auf der Einbauseite angeordneten | elastischen Stutzen | Z43: Federrücklaufantrieb 230 V, Fabrikat Belimo, | mit integrierten Endschaltern und | thermoelektrischer Auslöseeinrichtung
1000787347 | Brandschutzklappe | FK2-EU/DE/800x650x500/0S/Z45 | 2761 | 84818085 | 4 | 40 | 945 | 710 | 500 | FK2-EU | pcs | DE | EUR | Brand- und Rauchschutz | Brandschutzklappen | Brandschutzklappen | 0S: Mit einem auf der Einbauseite angeordneten | elastischen Stutzen | Z45: Federrücklaufantrieb 24 V, Fabrikat | Belimo, mit integrierten Endschaltern und | thermoelektrischer Auslöseeinrichtung
1000787348 | Brandschutzklappe | FK2-EU/DE/800x650x500/A0/Z00 | 1367 | 84818085 | 4 | 39 | 905 | 710 | 500 | FK2-EU | pcs | DE | EUR | Brand- und Rauchschutz | Brandschutzklappen | Brandschutzklappen | A0: Mit einem auf der Bedienseite angeordneten | Abschlussgitter
1000787349 | Brandschutzklappe | FK2-EU/DE/800x650x500/A0/Z01 | 1448 | 84818085 | 4 | 39 | 905 | 710 | 500 | FK2-EU | pcs | DE | EUR | Brand- und Rauchschutz | Brandschutzklappen | Brandschutzklappen | A0: Mit einem auf der Bedienseite angeordneten | Abschlussgitter | Z01: Ein Endschalter, Anzeige Klappe ZU
1000787350 | Brandschutzklappe | FK2-EU/DE/800x650x500/A0/Z02 | 1448 | 84818085 | 4 | 39 | 905 | 710 | 500 | FK2-EU | pcs | DE | EUR | Brand- und Rauchschutz | Brandschutzklappen | Brandschutzklappen | A0: Mit einem auf der Bedienseite angeordneten | Abschlussgitter | Z02: Ein Endschalter, Anzeige Klappe AUF
1000787351 | Brandschutzklappe | FK2-EU/DE/800x650x500/A0/Z03 | 1528 | 84818085 | 4 | 39 | 905 | 710 | 500 | FK2-EU | pcs | DE | EUR | Brand- und Rauchschutz | Brandschutzklappen | Brandschutzklappen | A0: Mit einem auf der Bedienseite angeordneten | Abschlussgitter | Z03: Zwei Endschalter, Anzeige Klappe ZU und AUF
1000787352 | Brandschutzklappe | FK2-EU/DE/800x650x500/A0/Z43 | 2566 | 84818085 | 4 | 40 | 945 | 710 | 500 | FK2-EU | pcs | DE | EUR | Brand- und Rauchschutz | Brandschutzklappen | Brandschutzklappen | A0: Mit einem auf der Bedienseite angeordneten | Abschlussgitter | Z43: Federrücklaufantrieb 230 V, Fabrikat Belimo, | mit integrierten Endschaltern und | thermoelektrischer Auslöseeinrichtung
1000787353 | Brandschutzklappe | FK2-EU/DE/800x650x500/A0/Z45 | 2531 | 84818085 | 4 | 40 | 945 | 710 | 500 | FK2-EU | pcs | DE | EUR | Brand- und Rauchschutz | Brandschutzklappen | Brandschutzklappen | A0: Mit einem auf der Bedienseite angeordneten | Abschlussgitter | Z45: Federrücklaufantrieb 24 V, Fabrikat | Belimo, mit integrierten Endschaltern und | thermoelektrischer Auslöseeinrichtung
1000809190 | Brandschutzklappe | FK2-EU/DE/800x650x500/AA/Z43RM | 6408 | 84818085 | 4 | 39 | 945 | 740 | 500 | FK2-EU | pcs | DE | EUR | Brand- und Rauchschutz | Brandschutzklappen | Brandschutzklappen | AA: Mit beidseitig angeordneten Abschlussgitter | Z43RM: Federrücklaufantrieb 230 V, Fabrikat Belimo, mit | integrierten Endschaltern und thermoelektrischer | Auslöseeinrichtung in Verbindung mit einer | Rauchauslöseeinrichtung Typ RM-O-3-D
1000809191 | Brandschutzklappe | FK2-EU/DE/800x650x500/AA/Z45RM | 6373 | 84818085 | 4 | 39 | 945 | 740 | 500 | FK2-EU | pcs | DE | EUR | Brand- und Rauchschutz | Brandschutzklappen | Brandschutzklappen | AA: Mit beidseitig angeordneten Abschlussgitter | Z45RM: Federrücklaufantrieb 24 V, Fabrikat Belimo, mit | integrierten Endschaltern und thermoelektrischer | Auslöseeinrichtung in Verbindung mit einer | Rauchauslöseeinrchtung Typ RM-O-3-D
1000757186 | Brandschutzklappe | FK2-EU/DE/800x650x500/ES/SS/Z00 | 3126 | 84818085 | 4 | 39 | 905 | 710 | 500 | FK2-EU | pcs | DE | EUR | Brand- und Rauchschutz | Brandschutzklappen | Brandschutzklappen | ES: Mit einem Einbausatz und den dazugehörigen | Befestigungselementen | SS: Mit zwei elastischen Stutzen
1000757187 | Brandschutzklappe | FK2-EU/DE/800x650x500/ES/SS/Z01 | 3207 | 84818085 | 4 | 39 | 905 | 710 | 500 | FK2-EU | pcs | DE | EUR | Brand- und Rauchschutz | Brandschutzklappen | Brandschutzklappen | ES: Mit einem Einbausatz und den dazugehörigen | Befestigungselementen | SS: Mit zwei elastischen Stutzen | Z01: Ein Endschalter, Anzeige Klappe ZU
1000757188 | Brandschutzklappe | FK2-EU/DE/800x650x500/ES/SS/Z02 | 3207 | 84818085 | 4 | 39 | 905 | 710 | 500 | FK2-EU | pcs | DE | EUR | Brand- und Rauchschutz | Brandschutzklappen | Brandschutzklappen | ES: Mit einem Einbausatz und den dazugehörigen | Befestigungselementen | SS: Mit zwei elastischen Stutzen | Z02: Ein Endschalter, Anzeige Klappe AUF
1000757189 | Brandschutzklappe | FK2-EU/DE/800x650x500/ES/SS/Z03 | 3287 | 84818085 | 4 | 39 | 905 | 710 | 500 | FK2-EU | pcs | DE | EUR | Brand- und Rauchschutz | Brandschutzklappen | Brandschutzklappen | ES: Mit einem Einbausatz und den dazugehörigen | Befestigungselementen | SS: Mit zwei elastischen Stutzen | Z03: Zwei Endschalter, Anzeige Klappe ZU und AUF
1000757190 | Brandschutzklappe | FK2-EU/DE/800x650x500/ES/SS/Z43 | 4325 | 84818085 | 4 | 40 | 945 | 710 | 500 | FK2-EU | pcs | DE | EUR | Brand- und Rauchschutz | Brandschutzklappen | Brandschutzklappen | ES: Mit einem Einbausatz und den dazugehörigen | Befestigungselementen | SS: Mit zwei elastischen Stutzen | Z43: Federrücklaufantrieb 230 V, Fabrikat Belimo, | mit integrierten Endschaltern und | thermoelektrischer Auslöseeinrichtung
1000757191 | Brandschutzklappe | FK2-EU/DE/800x650x500/ES/SS/Z45 | 4290 | 84818085 | 4 | 40 | 945 | 710 | 500 | FK2-EU | pcs | DE | EUR | Brand- und Rauchschutz | Brandschutzklappen | Brandschutzklappen | ES: Mit einem Einbausatz und den dazugehörigen | Befestigungselementen | SS: Mit zwei elastischen Stutzen | Z45: Federrücklaufantrieb 24 V, Fabrikat | Belimo, mit integrierten Endschaltern und | thermoelektrischer Auslöseeinrichtung
1000757180 | Brandschutzklappe | FK2-EU/DE/800x650x500/ES/Z00 | 1888 | 84818085 | 4 | 39 | 905 | 710 | 500 | FK2-EU | pcs | DE | EUR | Brand- und Rauchschutz | Brandschutzklappen | Brandschutzklappen | ES: Mit einem Einbausatz und den dazugehörigen | Befestigungselementen
1000757181 | Brandschutzklappe | FK2-EU/DE/800x650x500/ES/Z01 | 1969 | 84818085 | 4 | 39 | 905 | 710 | 500 | FK2-EU | pcs | DE | EUR | Brand- und Rauchschutz | Brandschutzklappen | Brandschutzklappen | ES: Mit einem Einbausatz und den dazugehörigen | Befestigungselementen | Z01: Ein Endschalter, Anzeige Klappe ZU
1000757182 | Brandschutzklappe | FK2-EU/DE/800x650x500/ES/Z02 | 1969 | 84818085 | 4 | 39 | 905 | 710 | 500 | FK2-EU | pcs | DE | EUR | Brand- und Rauchschutz | Brandschutzklappen | Brandschutzklappen | ES: Mit einem Einbausatz und den dazugehörigen | Befestigungselementen | Z02: Ein Endschalter, Anzeige Klappe AUF
1000757183 | Brandschutzklappe | FK2-EU/DE/800x650x500/ES/Z03 | 2049 | 84818085 | 4 | 39 | 905 | 710 | 500 | FK2-EU | pcs | DE | EUR | Brand- und Rauchschutz | Brandschutzklappen | Brandschutzklappen | ES: Mit einem Einbausatz und den dazugehörigen | Befestigungselementen | Z03: Zwei Endschalter, Anzeige Klappe ZU und AUF
1000757184 | Brandschutzklappe | FK2-EU/DE/800x650x500/ES/Z43 | 3087 | 84818085 | 4 | 40 | 945 | 710 | 500 | FK2-EU | pcs | DE | EUR | Brand- und Rauchschutz | Brandschutzklappen | Brandschutzklappen | ES: Mit einem Einbausatz und den dazugehörigen | Befestigungselementen | Z43: Federrücklaufantrieb 230 V, Fabrikat Belimo, | mit integrierten Endschaltern und | thermoelektrischer Auslöseeinrichtung
1000757185 | Brandschutzklappe | FK2-EU/DE/800x650x500/ES/Z45 | 3052 | 84818085 | 4 | 40 | 945 | 710 | 500 | FK2-EU | pcs | DE | EUR | Brand- und Rauchschutz | Brandschutzklappen | Brandschutzklappen | ES: Mit einem Einbausatz und den dazugehörigen | Befestigungselementen | Z45: Federrücklaufantrieb 24 V, Fabrikat | Belimo, mit integrierten Endschaltern und | thermoelektrischer Auslöseeinrichtung
1000787354 | Brandschutzklappe | FK2-EU/DE/800x650x500/S0/Z00 | 1597 | 84818085 | 4 | 39 | 905 | 710 | 500 | FK2-EU | pcs | DE | EUR | Brand- und Rauchschutz | Brandschutzklappen | Brandschutzklappen | S0: Mit einem auf der Bedienseite angeordneten | elastischen Stutzen
1000787355 | Brandschutzklappe | FK2-EU/DE/800x650x500/S0/Z01 | 1678 | 84818085 | 4 | 39 | 905 | 710 | 500 | FK2-EU | pcs | DE | EUR | Brand- und Rauchschutz | Brandschutzklappen | Brandschutzklappen | S0: Mit einem auf der Bedienseite angeordneten | elastischen Stutzen | Z01: Ein Endschalter, Anzeige Klappe ZU
1000787356 | Brandschutzklappe | FK2-EU/DE/800x650x500/S0/Z02 | 1678 | 84818085 | 4 | 39 | 905 | 710 | 500 | FK2-EU | pcs | DE | EUR | Brand- und Rauchschutz | Brandschutzklappen | Brandschutzklappen | S0: Mit einem auf der Bedienseite angeordneten | elastischen Stutzen | Z02: Ein Endschalter, Anzeige Klappe AUF
1000787357 | Brandschutzklappe | FK2-EU/DE/800x650x500/S0/Z03 | 1758 | 84818085 | 4 | 39 | 905 | 710 | 500 | FK2-EU | pcs | DE | EUR | Brand- und Rauchschutz | Brandschutzklappen | Brandschutzklappen | S0: Mit einem auf der Bedienseite angeordneten | elastischen Stutzen | Z03: Zwei Endschalter, Anzeige Klappe ZU und AUF
1000787358 | Brandschutzklappe | FK2-EU/DE/800x650x500/S0/Z43 | 2796 | 84818085 | 4 | 40 | 945 | 710 | 500 | FK2-EU | pcs | DE | EUR | Brand- und Rauchschutz | Brandschutzklappen | Brandschutzklappen | S0: Mit einem auf der Bedienseite angeordneten | elastischen Stutzen | Z43: Federrücklaufantrieb 230 V, Fabrikat Belimo, | mit integrierten Endschaltern und | thermoelektrischer Auslöseeinrichtung
1000787359 | Brandschutzklappe | FK2-EU/DE/800x650x500/S0/Z45 | 2761 | 84818085 | 4 | 40 | 945 | 710 | 500 | FK2-EU | pcs | DE | EUR | Brand- und Rauchschutz | Brandschutzklappen | Brandschutzklappen | S0: Mit einem auf der Bedienseite angeordneten | elastischen Stutzen | Z45: Federrücklaufantrieb 24 V, Fabrikat | Belimo, mit integrierten Endschaltern und | thermoelektrischer Auslöseeinrichtung
1000757174 | Brandschutzklappe | FK2-EU/DE/800x650x500/SS/Z00 | 2216 | 84818085 | 4 | 39 | 905 | 710 | 500 | FK2-EU | pcs | DE | EUR | Brand- und Rauchschutz | Brandschutzklappen | Brandschutzklappen | SS: Mit zwei elastischen Stutzen
1000757175 | Brandschutzklappe | FK2-EU/DE/800x650x500/SS/Z01 | 2297 | 84818085 | 4 | 39 | 905 | 710 | 500 | FK2-EU | pcs | DE | EUR | Brand- und Rauchschutz | Brandschutzklappen | Brandschutzklappen | SS: Mit zwei elastischen Stutzen | Z01: Ein Endschalter, Anzeige Klappe ZU
1000757176 | Brandschutzklappe | FK2-EU/DE/800x650x500/SS/Z02 | 2297 | 84818085 | 4 | 39 | 905 | 710 | 500 | FK2-EU | pcs | DE | EUR | Brand- und Rauchschutz | Brandschutzklappen | Brandschutzklappen | SS: Mit zwei elastischen Stutzen | Z02: Ein Endschalter, Anzeige Klappe AUF
1000757177 | Brandschutzklappe | FK2-EU/DE/800x650x500/SS/Z03 | 2377 | 84818085 | 4 | 39 | 905 | 710 | 500 | FK2-EU | pcs | DE | EUR | Brand- und Rauchschutz | Brandschutzklappen | Brandschutzklappen | SS: Mit zwei elastischen Stutzen | Z03: Zwei Endschalter, Anzeige Klappe ZU und AUF
1000757178 | Brandschutzklappe | FK2-EU/DE/800x650x500/SS/Z43 | 3415 | 84818085 | 4 | 40 | 945 | 710 | 500 | FK2-EU | pcs | DE | EUR | Brand- und Rauchschutz | Brandschutzklappen | Brandschutzklappen | SS: Mit zwei elastischen Stutzen | Z43: Federrücklaufantrieb 230 V, Fabrikat Belimo, | mit integrierten Endschaltern und | thermoelektrischer Auslöseeinrichtung
1000757179 | Brandschutzklappe | FK2-EU/DE/800x650x500/SS/Z45 | 3380 | 84818085 | 4 | 40 | 945 | 710 | 500 | FK2-EU | pcs | DE | EUR | Brand- und Rauchschutz | Brandschutzklappen | Brandschutzklappen | SS: Mit zwei elastischen Stutzen | Z45: Federrücklaufantrieb 24 V, Fabrikat | Belimo, mit integrierten Endschaltern und | thermoelektrischer Auslöseeinrichtung
1000757168 | Brandschutzklappe | FK2-EU/DE/800x650x500/Z00 | 978 | 84818085 | 4 | 39 | 905 | 710 | 500 | FK2-EU | pcs | DE | EUR | Brand- und Rauchschutz | Brandschutzklappen | Brandschutzklappen
1000757169 | Brandschutzklappe | FK2-EU/DE/800x650x500/Z01 | 1059 | 84818085 | 4 | 39 | 905 | 710 | 500 | FK2-EU | pcs | DE | EUR | Brand- und Rauchschutz | Brandschutzklappen | Brandschutzklappen | Z01: Ein Endschalter, Anzeige Klappe ZU
1000757170 | Brandschutzklappe | FK2-EU/DE/800x650x500/Z02 | 1059 | 84818085 | 4 | 39 | 905 | 710 | 500 | FK2-EU | pcs | DE | EUR | Brand- und Rauchschutz | Brandschutzklappen | Brandschutzklappen | Z02: Ein Endschalter, Anzeige Klappe AUF
1000757171 | Brandschutzklappe | FK2-EU/DE/800x650x500/Z03 | 1139 | 84818085 | 4 | 39 | 905 | 710 | 500 | FK2-EU | pcs | DE | EUR | Brand- und Rauchschutz | Brandschutzklappen | Brandschutzklappen | Z03: Zwei Endschalter, Anzeige Klappe ZU und AUF
1000757172 | Brandschutzklappe | FK2-EU/DE/800x650x500/Z43 | 2177 | 84818085 | 4 | 40 | 945 | 710 | 500 | FK2-EU | pcs | DE | EUR | Brand- und Rauchschutz | Brandschutzklappen | Brandschutzklappen | Z43: Federrücklaufantrieb 230 V, Fabrikat Belimo, | mit integrierten Endschaltern und | thermoelektrischer Auslöseeinrichtung
1000757173 | Brandschutzklappe | FK2-EU/DE/800x650x500/Z45 | 2142 | 84818085 | 4 | 40 | 945 | 710 | 500 | FK2-EU | pcs | DE | EUR | Brand- und Rauchschutz | Brandschutzklappen | Brandschutzklappen | Z45: Federrücklaufantrieb 24 V, Fabrikat | Belimo, mit integrierten Endschaltern und | thermoelektrischer Auslöseeinrichtung
1000757192 | Brandschutzklappe | FK2-EU/DE/800x700x305/Z00 | 1032 | 84818085 | 4 | 35 | 905 | 760 | 305 | FK2-EU | pcs | DE | EUR | Brand- und Rauchschutz | Brandschutzklappen | Brandschutzklappen
1000757193 | Brandschutzklappe | FK2-EU/DE/800x700x305/Z01 | 1113 | 84818085 | 4 | 35 | 905 | 760 | 305 | FK2-EU | pcs | DE | EUR | Brand- und Rauchschutz | Brandschutzklappen | Brandschutzklappen | Z01: Ein Endschalter, Anzeige Klappe ZU
1000757194 | Brandschutzklappe | FK2-EU/DE/800x700x305/Z02 | 1113 | 84818085 | 4 | 35 | 905 | 760 | 305 | FK2-EU | pcs | DE | EUR | Brand- und Rauchschutz | Brandschutzklappen | Brandschutzklappen | Z02: Ein Endschalter, Anzeige Klappe AUF
1000757195 | Brandschutzklappe | FK2-EU/DE/800x700x305/Z03 | 1193 | 84818085 | 4 | 35 | 905 | 760 | 305 | FK2-EU | pcs | DE | EUR | Brand- und Rauchschutz | Brandschutzklappen | Brandschutzklappen | Z03: Zwei Endschalter, Anzeige Klappe ZU und AUF
1000757196 | Brandschutzklappe | FK2-EU/DE/800x700x305/Z43 | 2231 | 84818085 | 4 | 36 | 945 | 760 | 305 | FK2-EU | pcs | DE | EUR | Brand- und Rauchschutz | Brandschutzklappen | Brandschutzklappen | Z43: Federrücklaufantrieb 230 V, Fabrikat Belimo, | mit integrierten Endschaltern und | thermoelektrischer Auslöseeinrichtung
1000757197 | Brandschutzklappe | FK2-EU/DE/800x700x305/Z45 | 2196 | 84818085 | 4 | 36 | 945 | 760 | 305 | FK2-EU | pcs | DE | EUR | Brand- und Rauchschutz | Brandschutzklappen | Brandschutzklappen | Z45: Federrücklaufantrieb 24 V, Fabrikat | Belimo, mit integrierten Endschaltern und | thermoelektrischer Auslöseeinrichtung
1000787360 | Brandschutzklappe | FK2-EU/DE/800x700x500/0A/Z00 | 1430 | 84818085 | 4 | 41 | 905 | 760 | 500 | FK2-EU | pcs | DE | EUR | Brand- und Rauchschutz | Brandschutzklappen | Brandschutzklappen | 0A: Mit einem auf der Einbauseite angeordneten | Abschlussgitter
1000787361 | Brandschutzklappe | FK2-EU/DE/800x700x500/0A/Z01 | 1511 | 84818085 | 4 | 41 | 905 | 760 | 500 | FK2-EU | pcs | DE | EUR | Brand- und Rauchschutz | Brandschutzklappen | Brandschutzklappen | 0A: Mit einem auf der Einbauseite angeordneten | Abschlussgitter | Z01: Ein Endschalter, Anzeige Klappe ZU
1000787362 | Brandschutzklappe | FK2-EU/DE/800x700x500/0A/Z02 | 1511 | 84818085 | 4 | 41 | 905 | 760 | 500 | FK2-EU | pcs | DE | EUR | Brand- und Rauchschutz | Brandschutzklappen | Brandschutzklappen | 0A: Mit einem auf der Einbauseite angeordneten | Abschlussgitter | Z02: Ein Endschalter, Anzeige Klappe AUF
1000787363 | Brandschutzklappe | FK2-EU/DE/800x700x500/0A/Z03 | 1591 | 84818085 | 4 | 41 | 905 | 760 | 500 | FK2-EU | pcs | DE | EUR | Brand- und Rauchschutz | Brandschutzklappen | Brandschutzklappen | 0A: Mit einem auf der Einbauseite angeordneten | Abschlussgitter | Z03: Zwei Endschalter, Anzeige Klappe ZU und AUF
1000787364 | Brandschutzklappe | FK2-EU/DE/800x700x500/0A/Z43 | 2629 | 84818085 | 4 | 42 | 945 | 760 | 500 | FK2-EU | pcs | DE | EUR | Brand- und Rauchschutz | Brandschutzklappen | Brandschutzklappen | 0A: Mit einem auf der Einbauseite angeordneten | Abschlussgitter | Z43: Federrücklaufantrieb 230 V, Fabrikat Belimo, | mit integrierten Endschaltern und | thermoelektrischer Auslöseeinrichtung
1000787365 | Brandschutzklappe | FK2-EU/DE/800x700x500/0A/Z45 | 2594 | 84818085 | 4 | 42 | 945 | 760 | 500 | FK2-EU | pcs | DE | EUR | Brand- und Rauchschutz | Brandschutzklappen | Brandschutzklappen | 0A: Mit einem auf der Einbauseite angeordneten | Abschlussgitter | Z45: Federrücklaufantrieb 24 V, Fabrikat | Belimo, mit integrierten Endschaltern und | thermoelektrischer Auslöseeinrichtung
1000787366 | Brandschutzklappe | FK2-EU/DE/800x700x500/0S/Z00 | 1668 | 84818085 | 4 | 41 | 905 | 760 | 500 | FK2-EU | pcs | DE | EUR | Brand- und Rauchschutz | Brandschutzklappen | Brandschutzklappen | 0S: Mit einem auf der Einbauseite angeordneten | elastischen Stutzen
1000787367 | Brandschutzklappe | FK2-EU/DE/800x700x500/0S/Z01 | 1749 | 84818085 | 4 | 41 | 905 | 760 | 500 | FK2-EU | pcs | DE | EUR | Brand- und Rauchschutz | Brandschutzklappen | Brandschutzklappen | 0S: Mit einem auf der Einbauseite angeordneten | elastischen Stutzen | Z01: Ein Endschalter, Anzeige Klappe ZU
1000787368 | Brandschutzklappe | FK2-EU/DE/800x700x500/0S/Z02 | 1749 | 84818085 | 4 | 41 | 905 | 760 | 500 | FK2-EU | pcs | DE | EUR | Brand- und Rauchschutz | Brandschutzklappen | Brandschutzklappen | 0S: Mit einem auf der Einbauseite angeordneten | elastischen Stutzen | Z02: Ein Endschalter, Anzeige Klappe AUF
1000787369 | Brandschutzklappe | FK2-EU/DE/800x700x500/0S/Z03 | 1829 | 84818085 | 4 | 41 | 905 | 760 | 500 | FK2-EU | pcs | DE | EUR | Brand- und Rauchschutz | Brandschutzklappen | Brandschutzklappen | 0S: Mit einem auf der Einbauseite angeordneten | elastischen Stutzen | Z03: Zwei Endschalter, Anzeige Klappe ZU und AUF
1000787370 | Brandschutzklappe | FK2-EU/DE/800x700x500/0S/Z43 | 2867 | 84818085 | 4 | 42 | 945 | 760 | 500 | FK2-EU | pcs | DE | EUR | Brand- und Rauchschutz | Brandschutzklappen | Brandschutzklappen | 0S: Mit einem auf der Einbauseite angeordneten | elastischen Stutzen | Z43: Federrücklaufantrieb 230 V, Fabrikat Belimo, | mit integrierten Endschaltern und | thermoelektrischer Auslöseeinrichtung
1000787371 | Brandschutzklappe | FK2-EU/DE/800x700x500/0S/Z45 | 2832 | 84818085 | 4 | 42 | 945 | 760 | 500 | FK2-EU | pcs | DE | EUR | Brand- und Rauchschutz | Brandschutzklappen | Brandschutzklappen | 0S: Mit einem auf der Einbauseite angeordneten | elastischen Stutzen | Z45: Federrücklaufantrieb 24 V, Fabrikat | Belimo, mit integrierten Endschaltern und | thermoelektrischer Auslöseeinrichtung
1000787372 | Brandschutzklappe | FK2-EU/DE/800x700x500/A0/Z00 | 1430 | 84818085 | 4 | 41 | 905 | 760 | 500 | FK2-EU | pcs | DE | EUR | Brand- und Rauchschutz | Brandschutzklappen | Brandschutzklappen | A0: Mit einem auf der Bedienseite angeordneten | Abschlussgitter
1000787373 | Brandschutzklappe | FK2-EU/DE/800x700x500/A0/Z01 | 1511 | 84818085 | 4 | 41 | 905 | 760 | 500 | FK2-EU | pcs | DE | EUR | Brand- und Rauchschutz | Brandschutzklappen | Brandschutzklappen | A0: Mit einem auf der Bedienseite angeordneten | Abschlussgitter | Z01: Ein Endschalter, Anzeige Klappe ZU
1000787374 | Brandschutzklappe | FK2-EU/DE/800x700x500/A0/Z02 | 1511 | 84818085 | 4 | 41 | 905 | 760 | 500 | FK2-EU | pcs | DE | EUR | Brand- und Rauchschutz | Brandschutzklappen | Brandschutzklappen | A0: Mit einem auf der Bedienseite angeordneten | Abschlussgitter | Z02: Ein Endschalter, Anzeige Klappe AUF
1000787375 | Brandschutzklappe | FK2-EU/DE/800x700x500/A0/Z03 | 1591 | 84818085 | 4 | 41 | 905 | 760 | 500 | FK2-EU | pcs | DE | EUR | Brand- und Rauchschutz | Brandschutzklappen | Brandschutzklappen | A0: Mit einem auf der Bedienseite angeordneten | Abschlussgitter | Z03: Zwei Endschalter, Anzeige Klappe ZU und AUF
1000787376 | Brandschutzklappe | FK2-EU/DE/800x700x500/A0/Z43 | 2629 | 84818085 | 4 | 42 | 945 | 760 | 500 | FK2-EU | pcs | DE | EUR | Brand- und Rauchschutz | Brandschutzklappen | Brandschutzklappen | A0: Mit einem auf der Bedienseite angeordneten | Abschlussgitter | Z43: Federrücklaufantrieb 230 V, Fabrikat Belimo, | mit integrierten Endschaltern und | thermoelektrischer Auslöseeinrichtung
1000787377 | Brandschutzklappe | FK2-EU/DE/800x700x500/A0/Z45 | 2594 | 84818085 | 4 | 42 | 945 | 760 | 500 | FK2-EU | pcs | DE | EUR | Brand- und Rauchschutz | Brandschutzklappen | Brandschutzklappen | A0: Mit einem auf der Bedienseite angeordneten | Abschlussgitter | Z45: Federrücklaufantrieb 24 V, Fabrikat | Belimo, mit integrierten Endschaltern und | thermoelektrischer Auslöseeinrichtung
1000809192 | Brandschutzklappe | FK2-EU/DE/800x700x500/AA/Z43RM | 6482 | 84818085 | 4 | 41 | 945 | 790 | 500 | FK2-EU | pcs | DE | EUR | Brand- und Rauchschutz | Brandschutzklappen | Brandschutzklappen | AA: Mit beidseitig angeordneten Abschlussgitter | Z43RM: Federrücklaufantrieb 230 V, Fabrikat Belimo, mit | integrierten Endschaltern und thermoelektrischer | Auslöseeinrichtung in Verbindung mit einer | Rauchauslöseeinrichtung Typ RM-O-3-D
1000809193 | Brandschutzklappe | FK2-EU/DE/800x700x500/AA/Z45RM | 6447 | 84818085 | 4 | 41 | 945 | 790 | 500 | FK2-EU | pcs | DE | EUR | Brand- und Rauchschutz | Brandschutzklappen | Brandschutzklappen | AA: Mit beidseitig angeordneten Abschlussgitter | Z45RM: Federrücklaufantrieb 24 V, Fabrikat Belimo, mit | integrierten Endschaltern und thermoelektrischer | Auslöseeinrichtung in Verbindung mit einer | Rauchauslöseeinrchtung Typ RM-O-3-D
1000757216 | Brandschutzklappe | FK2-EU/DE/800x700x500/ES/SS/Z00 | 3235 | 84818085 | 4 | 41 | 905 | 760 | 500 | FK2-EU | pcs | DE | EUR | Brand- und Rauchschutz | Brandschutzklappen | Brandschutzklappen | ES: Mit einem Einbausatz und den dazugehörigen | Befestigungselementen | SS: Mit zwei elastischen Stutzen
1000757217 | Brandschutzklappe | FK2-EU/DE/800x700x500/ES/SS/Z01 | 3316 | 84818085 | 4 | 41 | 905 | 760 | 500 | FK2-EU | pcs | DE | EUR | Brand- und Rauchschutz | Brandschutzklappen | Brandschutzklappen | ES: Mit einem Einbausatz und den dazugehörigen | Befestigungselementen | SS: Mit zwei elastischen Stutzen | Z01: Ein Endschalter, Anzeige Klappe ZU
1000757218 | Brandschutzklappe | FK2-EU/DE/800x700x500/ES/SS/Z02 | 3316 | 84818085 | 4 | 41 | 905 | 760 | 500 | FK2-EU | pcs | DE | EUR | Brand- und Rauchschutz | Brandschutzklappen | Brandschutzklappen | ES: Mit einem Einbausatz und den dazugehörigen | Befestigungselementen | SS: Mit zwei elastischen Stutzen | Z02: Ein Endschalter, Anzeige Klappe AUF
1000757219 | Brandschutzklappe | FK2-EU/DE/800x700x500/ES/SS/Z03 | 3396 | 84818085 | 4 | 41 | 905 | 760 | 500 | FK2-EU | pcs | DE | EUR | Brand- und Rauchschutz | Brandschutzklappen | Brandschutzklappen | ES: Mit einem Einbausatz und den dazugehörigen | Befestigungselementen | SS: Mit zwei elastischen Stutzen | Z03: Zwei Endschalter, Anzeige Klappe ZU und AUF
1000757220 | Brandschutzklappe | FK2-EU/DE/800x700x500/ES/SS/Z43 | 4434 | 84818085 | 4 | 42 | 945 | 760 | 500 | FK2-EU | pcs | DE | EUR | Brand- und Rauchschutz | Brandschutzklappen | Brandschutzklappen | ES: Mit einem Einbausatz und den dazugehörigen | Befestigungselementen | SS: Mit zwei elastischen Stutzen | Z43: Federrücklaufantrieb 230 V, Fabrikat Belimo, | mit integrierten Endschaltern und | thermoelektrischer Auslöseeinrichtung
1000757221 | Brandschutzklappe | FK2-EU/DE/800x700x500/ES/SS/Z45 | 4399 | 84818085 | 4 | 42 | 945 | 760 | 500 | FK2-EU | pcs | DE | EUR | Brand- und Rauchschutz | Brandschutzklappen | Brandschutzklappen | ES: Mit einem Einbausatz und den dazugehörigen | Befestigungselementen | SS: Mit zwei elastischen Stutzen | Z45: Federrücklaufantrieb 24 V, Fabrikat | Belimo, mit integrierten Endschaltern und | thermoelektrischer Auslöseeinrichtung
1000757210 | Brandschutzklappe | FK2-EU/DE/800x700x500/ES/Z00 | 1963 | 84818085 | 4 | 41 | 905 | 760 | 500 | FK2-EU | pcs | DE | EUR | Brand- und Rauchschutz | Brandschutzklappen | Brandschutzklappen | ES: Mit einem Einbausatz und den dazugehörigen | Befestigungselementen
1000757211 | Brandschutzklappe | FK2-EU/DE/800x700x500/ES/Z01 | 2044 | 84818085 | 4 | 41 | 905 | 760 | 500 | FK2-EU | pcs | DE | EUR | Brand- und Rauchschutz | Brandschutzklappen | Brandschutzklappen | ES: Mit einem Einbausatz und den dazugehörigen | Befestigungselementen | Z01: Ein Endschalter, Anzeige Klappe ZU
1000757212 | Brandschutzklappe | FK2-EU/DE/800x700x500/ES/Z02 | 2044 | 84818085 | 4 | 41 | 905 | 760 | 500 | FK2-EU | pcs | DE | EUR | Brand- und Rauchschutz | Brandschutzklappen | Brandschutzklappen | ES: Mit einem Einbausatz und den dazugehörigen | Befestigungselementen | Z02: Ein Endschalter, Anzeige Klappe AUF
1000757213 | Brandschutzklappe | FK2-EU/DE/800x700x500/ES/Z03 | 2124 | 84818085 | 4 | 41 | 905 | 760 | 500 | FK2-EU | pcs | DE | EUR | Brand- und Rauchschutz | Brandschutzklappen | Brandschutzklappen | ES: Mit einem Einbausatz und den dazugehörigen | Befestigungselementen | Z03: Zwei Endschalter, Anzeige Klappe ZU und AUF
1000757214 | Brandschutzklappe | FK2-EU/DE/800x700x500/ES/Z43 | 3162 | 84818085 | 4 | 42 | 945 | 760 | 500 | FK2-EU | pcs | DE | EUR | Brand- und Rauchschutz | Brandschutzklappen | Brandschutzklappen | ES: Mit einem Einbausatz und den dazugehörigen | Befestigungselementen | Z43: Federrücklaufantrieb 230 V, Fabrikat Belimo, | mit integrierten Endschaltern und | thermoelektrischer Auslöseeinrichtung
1000757215 | Brandschutzklappe | FK2-EU/DE/800x700x500/ES/Z45 | 3127 | 84818085 | 4 | 42 | 945 | 760 | 500 | FK2-EU | pcs | DE | EUR | Brand- und Rauchschutz | Brandschutzklappen | Brandschutzklappen | ES: Mit einem Einbausatz und den dazugehörigen | Befestigungselementen | Z45: Federrücklaufantrieb 24 V, Fabrikat | Belimo, mit integrierten Endschaltern und | thermoelektrischer Auslöseeinrichtung
1000787378 | Brandschutzklappe | FK2-EU/DE/800x700x500/S0/Z00 | 1668 | 84818085 | 4 | 41 | 905 | 760 | 500 | FK2-EU | pcs | DE | EUR | Brand- und Rauchschutz | Brandschutzklappen | Brandschutzklappen | S0: Mit einem auf der Bedienseite angeordneten | elastischen Stutzen
1000787379 | Brandschutzklappe | FK2-EU/DE/800x700x500/S0/Z01 | 1749 | 84818085 | 4 | 41 | 905 | 760 | 500 | FK2-EU | pcs | DE | EUR | Brand- und Rauchschutz | Brandschutzklappen | Brandschutzklappen | S0: Mit einem auf der Bedienseite angeordneten | elastischen Stutzen | Z01: Ein Endschalter, Anzeige Klappe ZU
1000787380 | Brandschutzklappe | FK2-EU/DE/800x700x500/S0/Z02 | 1749 | 84818085 | 4 | 41 | 905 | 760 | 500 | FK2-EU | pcs | DE | EUR | Brand- und Rauchschutz | Brandschutzklappen | Brandschutzklappen | S0: Mit einem auf der Bedienseite angeordneten | elastischen Stutzen | Z02: Ein Endschalter, Anzeige Klappe AUF
1000787381 | Brandschutzklappe | FK2-EU/DE/800x700x500/S0/Z03 | 1829 | 84818085 | 4 | 41 | 905 | 760 | 500 | FK2-EU | pcs | DE | EUR | Brand- und Rauchschutz | Brandschutzklappen | Brandschutzklappen | S0: Mit einem auf der Bedienseite angeordneten | elastischen Stutzen | Z03: Zwei Endschalter, Anzeige Klappe ZU und AUF
1000787382 | Brandschutzklappe | FK2-EU/DE/800x700x500/S0/Z43 | 2867 | 84818085 | 4 | 42 | 945 | 760 | 500 | FK2-EU | pcs | DE | EUR | Brand- und Rauchschutz | Brandschutzklappen | Brandschutzklappen | S0: Mit einem auf der Bedienseite angeordneten | elastischen Stutzen | Z43: Federrücklaufantrieb 230 V, Fabrikat Belimo, | mit integrierten Endschaltern und | thermoelektrischer Auslöseeinrichtung
1000787383 | Brandschutzklappe | FK2-EU/DE/800x700x500/S0/Z45 | 2832 | 84818085 | 4 | 42 | 945 | 760 | 500 | FK2-EU | pcs | DE | EUR | Brand- und Rauchschutz | Brandschutzklappen | Brandschutzklappen | S0: Mit einem auf der Bedienseite angeordneten | elastischen Stutzen | Z45: Federrücklaufantrieb 24 V, Fabrikat | Belimo, mit integrierten Endschaltern und | thermoelektrischer Auslöseeinrichtung
1000757204 | Brandschutzklappe | FK2-EU/DE/800x700x500/SS/Z00 | 2304 | 84818085 | 4 | 41 | 905 | 760 | 500 | FK2-EU | pcs | DE | EUR | Brand- und Rauchschutz | Brandschutzklappen | Brandschutzklappen | SS: Mit zwei elastischen Stutzen
1000757205 | Brandschutzklappe | FK2-EU/DE/800x700x500/SS/Z01 | 2385 | 84818085 | 4 | 41 | 905 | 760 | 500 | FK2-EU | pcs | DE | EUR | Brand- und Rauchschutz | Brandschutzklappen | Brandschutzklappen | SS: Mit zwei elastischen Stutzen | Z01: Ein Endschalter, Anzeige Klappe ZU
1000757206 | Brandschutzklappe | FK2-EU/DE/800x700x500/SS/Z02 | 2385 | 84818085 | 4 | 41 | 905 | 760 | 500 | FK2-EU | pcs | DE | EUR | Brand- und Rauchschutz | Brandschutzklappen | Brandschutzklappen | SS: Mit zwei elastischen Stutzen | Z02: Ein Endschalter, Anzeige Klappe AUF
1000757207 | Brandschutzklappe | FK2-EU/DE/800x700x500/SS/Z03 | 2465 | 84818085 | 4 | 41 | 905 | 760 | 500 | FK2-EU | pcs | DE | EUR | Brand- und Rauchschutz | Brandschutzklappen | Brandschutzklappen | SS: Mit zwei elastischen Stutzen | Z03: Zwei Endschalter, Anzeige Klappe ZU und AUF
1000757208 | Brandschutzklappe | FK2-EU/DE/800x700x500/SS/Z43 | 3503 | 84818085 | 4 | 42 | 945 | 760 | 500 | FK2-EU | pcs | DE | EUR | Brand- und Rauchschutz | Brandschutzklappen | Brandschutzklappen | SS: Mit zwei elastischen Stutzen | Z43: Federrücklaufantrieb 230 V, Fabrikat Belimo, | mit integrierten Endschaltern und | thermoelektrischer Auslöseeinrichtung
1000757209 | Brandschutzklappe | FK2-EU/DE/800x700x500/SS/Z45 | 3468 | 84818085 | 4 | 42 | 945 | 760 | 500 | FK2-EU | pcs | DE | EUR | Brand- und Rauchschutz | Brandschutzklappen | Brandschutzklappen | SS: Mit zwei elastischen Stutzen | Z45: Federrücklaufantrieb 24 V, Fabrikat | Belimo, mit integrierten Endschaltern und | thermoelektrischer Auslöseeinrichtung
1000757198 | Brandschutzklappe | FK2-EU/DE/800x700x500/Z00 | 1032 | 84818085 | 4 | 41 | 905 | 760 | 500 | FK2-EU | pcs | DE | EUR | Brand- und Rauchschutz | Brandschutzklappen | Brandschutzklappen
1000757199 | Brandschutzklappe | FK2-EU/DE/800x700x500/Z01 | 1113 | 84818085 | 4 | 41 | 905 | 760 | 500 | FK2-EU | pcs | DE | EUR | Brand- und Rauchschutz | Brandschutzklappen | Brandschutzklappen | Z01: Ein Endschalter, Anzeige Klappe ZU
1000757200 | Brandschutzklappe | FK2-EU/DE/800x700x500/Z02 | 1113 | 84818085 | 4 | 41 | 905 | 760 | 500 | FK2-EU | pcs | DE | EUR | Brand- und Rauchschutz | Brandschutzklappen | Brandschutzklappen | Z02: Ein Endschalter, Anzeige Klappe AUF
1000757201 | Brandschutzklappe | FK2-EU/DE/800x700x500/Z03 | 1193 | 84818085 | 4 | 41 | 905 | 760 | 500 | FK2-EU | pcs | DE | EUR | Brand- und Rauchschutz | Brandschutzklappen | Brandschutzklappen | Z03: Zwei Endschalter, Anzeige Klappe ZU und AUF
1000757202 | Brandschutzklappe | FK2-EU/DE/800x700x500/Z43 | 2231 | 84818085 | 4 | 42 | 945 | 760 | 500 | FK2-EU | pcs | DE | EUR | Brand- und Rauchschutz | Brandschutzklappen | Brandschutzklappen | Z43: Federrücklaufantrieb 230 V, Fabrikat Belimo, | mit integrierten Endschaltern und | thermoelektrischer Auslöseeinrichtung
1000757203 | Brandschutzklappe | FK2-EU/DE/800x700x500/Z45 | 2196 | 84818085 | 4 | 42 | 945 | 760 | 500 | FK2-EU | pcs | DE | EUR | Brand- und Rauchschutz | Brandschutzklappen | Brandschutzklappen | Z45: Federrücklaufantrieb 24 V, Fabrikat | Belimo, mit integrierten Endschaltern und | thermoelektrischer Auslöseeinrichtung
1000757222 | Brandschutzklappe | FK2-EU/DE/800x750x305/Z00 | 1047 | 84818085 | 4 | 36 | 905 | 810 | 305 | FK2-EU | pcs | DE | EUR | Brand- und Rauchschutz | Brandschutzklappen | Brandschutzklappen
1000757223 | Brandschutzklappe | FK2-EU/DE/800x750x305/Z01 | 1128 | 84818085 | 4 | 36 | 905 | 810 | 305 | FK2-EU | pcs | DE | EUR | Brand- und Rauchschutz | Brandschutzklappen | Brandschutzklappen | Z01: Ein Endschalter, Anzeige Klappe ZU
1000757224 | Brandschutzklappe | FK2-EU/DE/800x750x305/Z02 | 1128 | 84818085 | 4 | 36 | 905 | 810 | 305 | FK2-EU | pcs | DE | EUR | Brand- und Rauchschutz | Brandschutzklappen | Brandschutzklappen | Z02: Ein Endschalter, Anzeige Klappe AUF
1000757225 | Brandschutzklappe | FK2-EU/DE/800x750x305/Z03 | 1208 | 84818085 | 4 | 36 | 905 | 810 | 305 | FK2-EU | pcs | DE | EUR | Brand- und Rauchschutz | Brandschutzklappen | Brandschutzklappen | Z03: Zwei Endschalter, Anzeige Klappe ZU und AUF
1000757226 | Brandschutzklappe | FK2-EU/DE/800x750x305/Z43 | 2246 | 84818085 | 4 | 37 | 945 | 810 | 305 | FK2-EU | pcs | DE | EUR | Brand- und Rauchschutz | Brandschutzklappen | Brandschutzklappen | Z43: Federrücklaufantrieb 230 V, Fabrikat Belimo, | mit integrierten Endschaltern und | thermoelektrischer Auslöseeinrichtung
1000757227 | Brandschutzklappe | FK2-EU/DE/800x750x305/Z45 | 2211 | 84818085 | 4 | 37 | 945 | 810 | 305 | FK2-EU | pcs | DE | EUR | Brand- und Rauchschutz | Brandschutzklappen | Brandschutzklappen | Z45: Federrücklaufantrieb 24 V, Fabrikat | Belimo, mit integrierten Endschaltern und | thermoelektrischer Auslöseeinrichtung
1000787384 | Brandschutzklappe | FK2-EU/DE/800x750x500/0A/Z00 | 1449 | 84818085 | 4 | 43 | 905 | 810 | 500 | FK2-EU | pcs | DE | EUR | Brand- und Rauchschutz | Brandschutzklappen | Brandschutzklappen | 0A: Mit einem auf der Einbauseite angeordneten | Abschlussgitter
1000787385 | Brandschutzklappe | FK2-EU/DE/800x750x500/0A/Z01 | 1530 | 84818085 | 4 | 43 | 905 | 810 | 500 | FK2-EU | pcs | DE | EUR | Brand- und Rauchschutz | Brandschutzklappen | Brandschutzklappen | 0A: Mit einem auf der Einbauseite angeordneten | Abschlussgitter | Z01: Ein Endschalter, Anzeige Klappe ZU
1000787386 | Brandschutzklappe | FK2-EU/DE/800x750x500/0A/Z02 | 1530 | 84818085 | 4 | 43 | 905 | 810 | 500 | FK2-EU | pcs | DE | EUR | Brand- und Rauchschutz | Brandschutzklappen | Brandschutzklappen | 0A: Mit einem auf der Einbauseite angeordneten | Abschlussgitter | Z02: Ein Endschalter, Anzeige Klappe AUF
1000787387 | Brandschutzklappe | FK2-EU/DE/800x750x500/0A/Z03 | 1610 | 84818085 | 4 | 43 | 905 | 810 | 500 | FK2-EU | pcs | DE | EUR | Brand- und Rauchschutz | Brandschutzklappen | Brandschutzklappen | 0A: Mit einem auf der Einbauseite angeordneten | Abschlussgitter | Z03: Zwei Endschalter, Anzeige Klappe ZU und AUF
1000787388 | Brandschutzklappe | FK2-EU/DE/800x750x500/0A/Z43 | 2648 | 84818085 | 4 | 44 | 945 | 810 | 500 | FK2-EU | pcs | DE | EUR | Brand- und Rauchschutz | Brandschutzklappen | Brandschutzklappen | 0A: Mit einem auf der Einbauseite angeordneten | Abschlussgitter | Z43: Federrücklaufantrieb 230 V, Fabrikat Belimo, | mit integrierten Endschaltern und | thermoelektrischer Auslöseeinrichtung
1000787389 | Brandschutzklappe | FK2-EU/DE/800x750x500/0A/Z45 | 2613 | 84818085 | 4 | 44 | 945 | 810 | 500 | FK2-EU | pcs | DE | EUR | Brand- und Rauchschutz | Brandschutzklappen | Brandschutzklappen | 0A: Mit einem auf der Einbauseite angeordneten | Abschlussgitter | Z45: Federrücklaufantrieb 24 V, Fabrikat | Belimo, mit integrierten Endschaltern und | thermoelektrischer Auslöseeinrichtung
1000787390 | Brandschutzklappe | FK2-EU/DE/800x750x500/0S/Z00 | 1695 | 84818085 | 4 | 43 | 905 | 810 | 500 | FK2-EU | pcs | DE | EUR | Brand- und Rauchschutz | Brandschutzklappen | Brandschutzklappen | 0S: Mit einem auf der Einbauseite angeordneten | elastischen Stutzen
1000787391 | Brandschutzklappe | FK2-EU/DE/800x750x500/0S/Z01 | 1776 | 84818085 | 4 | 43 | 905 | 810 | 500 | FK2-EU | pcs | DE | EUR | Brand- und Rauchschutz | Brandschutzklappen | Brandschutzklappen | 0S: Mit einem auf der Einbauseite angeordneten | elastischen Stutzen | Z01: Ein Endschalter, Anzeige Klappe ZU
1000787392 | Brandschutzklappe | FK2-EU/DE/800x750x500/0S/Z02 | 1776 | 84818085 | 4 | 43 | 905 | 810 | 500 | FK2-EU | pcs | DE | EUR | Brand- und Rauchschutz | Brandschutzklappen | Brandschutzklappen | 0S: Mit einem auf der Einbauseite angeordneten | elastischen Stutzen | Z02: Ein Endschalter, Anzeige Klappe AUF
1000787393 | Brandschutzklappe | FK2-EU/DE/800x750x500/0S/Z03 | 1856 | 84818085 | 4 | 43 | 905 | 810 | 500 | FK2-EU | pcs | DE | EUR | Brand- und Rauchschutz | Brandschutzklappen | Brandschutzklappen | 0S: Mit einem auf der Einbauseite angeordneten | elastischen Stutzen | Z03: Zwei Endschalter, Anzeige Klappe ZU und AUF
1000787394 | Brandschutzklappe | FK2-EU/DE/800x750x500/0S/Z43 | 2894 | 84818085 | 4 | 44 | 945 | 810 | 500 | FK2-EU | pcs | DE | EUR | Brand- und Rauchschutz | Brandschutzklappen | Brandschutzklappen | 0S: Mit einem auf der Einbauseite angeordneten | elastischen Stutzen | Z43: Federrücklaufantrieb 230 V, Fabrikat Belimo, | mit integrierten Endschaltern und | thermoelektrischer Auslöseeinrichtung
1000787395 | Brandschutzklappe | FK2-EU/DE/800x750x500/0S/Z45 | 2859 | 84818085 | 4 | 44 | 945 | 810 | 500 | FK2-EU | pcs | DE | EUR | Brand- und Rauchschutz | Brandschutzklappen | Brandschutzklappen | 0S: Mit einem auf der Einbauseite angeordneten | elastischen Stutzen | Z45: Federrücklaufantrieb 24 V, Fabrikat | Belimo, mit integrierten Endschaltern und | thermoelektrischer Auslöseeinrichtung
1000787396 | Brandschutzklappe | FK2-EU/DE/800x750x500/A0/Z00 | 1449 | 84818085 | 4 | 43 | 905 | 810 | 500 | FK2-EU | pcs | DE | EUR | Brand- und Rauchschutz | Brandschutzklappen | Brandschutzklappen | A0: Mit einem auf der Bedienseite angeordneten | Abschlussgitter
1000787397 | Brandschutzklappe | FK2-EU/DE/800x750x500/A0/Z01 | 1530 | 84818085 | 4 | 43 | 905 | 810 | 500 | FK2-EU | pcs | DE | EUR | Brand- und Rauchschutz | Brandschutzklappen | Brandschutzklappen | A0: Mit einem auf der Bedienseite angeordneten | Abschlussgitter | Z01: Ein Endschalter, Anzeige Klappe ZU
1000787398 | Brandschutzklappe | FK2-EU/DE/800x750x500/A0/Z02 | 1530 | 84818085 | 4 | 43 | 905 | 810 | 500 | FK2-EU | pcs | DE | EUR | Brand- und Rauchschutz | Brandschutzklappen | Brandschutzklappen | A0: Mit einem auf der Bedienseite angeordneten | Abschlussgitter | Z02: Ein Endschalter, Anzeige Klappe AUF
1000787399 | Brandschutzklappe | FK2-EU/DE/800x750x500/A0/Z03 | 1610 | 84818085 | 4 | 43 | 905 | 810 | 500 | FK2-EU | pcs | DE | EUR | Brand- und Rauchschutz | Brandschutzklappen | Brandschutzklappen | A0: Mit einem auf der Bedienseite angeordneten | Abschlussgitter | Z03: Zwei Endschalter, Anzeige Klappe ZU und AUF
1000787400 | Brandschutzklappe | FK2-EU/DE/800x750x500/A0/Z43 | 2648 | 84818085 | 4 | 44 | 945 | 810 | 500 | FK2-EU | pcs | DE | EUR | Brand- und Rauchschutz | Brandschutzklappen | Brandschutzklappen | A0: Mit einem auf der Bedienseite angeordneten | Abschlussgitter | Z43: Federrücklaufantrieb 230 V, Fabrikat Belimo, | mit integrierten Endschaltern und | thermoelektrischer Auslöseeinrichtung
1000787401 | Brandschutzklappe | FK2-EU/DE/800x750x500/A0/Z45 | 2613 | 84818085 | 4 | 44 | 945 | 810 | 500 | FK2-EU | pcs | DE | EUR | Brand- und Rauchschutz | Brandschutzklappen | Brandschutzklappen | A0: Mit einem auf der Bedienseite angeordneten | Abschlussgitter | Z45: Federrücklaufantrieb 24 V, Fabrikat | Belimo, mit integrierten Endschaltern und | thermoelektrischer Auslöseeinrichtung
1000809194 | Brandschutzklappe | FK2-EU/DE/800x750x500/AA/Z43RM | 6504 | 84818085 | 4 | 43 | 945 | 840 | 500 | FK2-EU | pcs | DE | EUR | Brand- und Rauchschutz | Brandschutzklappen | Brandschutzklappen | AA: Mit beidseitig angeordneten Abschlussgitter | Z43RM: Federrücklaufantrieb 230 V, Fabrikat Belimo, mit | integrierten Endschaltern und thermoelektrischer | Auslöseeinrichtung in Verbindung mit einer | Rauchauslöseeinrichtung Typ RM-O-3-D
1000809195 | Brandschutzklappe | FK2-EU/DE/800x750x500/AA/Z45RM | 6469 | 84818085 | 4 | 43 | 945 | 840 | 500 | FK2-EU | pcs | DE | EUR | Brand- und Rauchschutz | Brandschutzklappen | Brandschutzklappen | AA: Mit beidseitig angeordneten Abschlussgitter | Z45RM: Federrücklaufantrieb 24 V, Fabrikat Belimo, mit | integrierten Endschaltern und thermoelektrischer | Auslöseeinrichtung in Verbindung mit einer | Rauchauslöseeinrchtung Typ RM-O-3-D
1000757246 | Brandschutzklappe | FK2-EU/DE/800x750x500/ES/SS/Z00 | 3295 | 84818085 | 4 | 43 | 905 | 810 | 500 | FK2-EU | pcs | DE | EUR | Brand- und Rauchschutz | Brandschutzklappen | Brandschutzklappen | ES: Mit einem Einbausatz und den dazugehörigen | Befestigungselementen | SS: Mit zwei elastischen Stutzen
1000757247 | Brandschutzklappe | FK2-EU/DE/800x750x500/ES/SS/Z01 | 3376 | 84818085 | 4 | 43 | 905 | 810 | 500 | FK2-EU | pcs | DE | EUR | Brand- und Rauchschutz | Brandschutzklappen | Brandschutzklappen | ES: Mit einem Einbausatz und den dazugehörigen | Befestigungselementen | SS: Mit zwei elastischen Stutzen | Z01: Ein Endschalter, Anzeige Klappe ZU
1000757248 | Brandschutzklappe | FK2-EU/DE/800x750x500/ES/SS/Z02 | 3376 | 84818085 | 4 | 43 | 905 | 810 | 500 | FK2-EU | pcs | DE | EUR | Brand- und Rauchschutz | Brandschutzklappen | Brandschutzklappen | ES: Mit einem Einbausatz und den dazugehörigen | Befestigungselementen | SS: Mit zwei elastischen Stutzen | Z02: Ein Endschalter, Anzeige Klappe AUF
1000757249 | Brandschutzklappe | FK2-EU/DE/800x750x500/ES/SS/Z03 | 3456 | 84818085 | 4 | 43 | 905 | 810 | 500 | FK2-EU | pcs | DE | EUR | Brand- und Rauchschutz | Brandschutzklappen | Brandschutzklappen | ES: Mit einem Einbausatz und den dazugehörigen | Befestigungselementen | SS: Mit zwei elastischen Stutzen | Z03: Zwei Endschalter, Anzeige Klappe ZU und AUF
1000757250 | Brandschutzklappe | FK2-EU/DE/800x750x500/ES/SS/Z43 | 4494 | 84818085 | 4 | 44 | 945 | 810 | 500 | FK2-EU | pcs | DE | EUR | Brand- und Rauchschutz | Brandschutzklappen | Brandschutzklappen | ES: Mit einem Einbausatz und den dazugehörigen | Befestigungselementen | SS: Mit zwei elastischen Stutzen | Z43: Federrücklaufantrieb 230 V, Fabrikat Belimo, | mit integrierten Endschaltern und | thermoelektrischer Auslöseeinrichtung
1000757251 | Brandschutzklappe | FK2-EU/DE/800x750x500/ES/SS/Z45 | 4459 | 84818085 | 4 | 44 | 945 | 810 | 500 | FK2-EU | pcs | DE | EUR | Brand- und Rauchschutz | Brandschutzklappen | Brandschutzklappen | ES: Mit einem Einbausatz und den dazugehörigen | Befestigungselementen | SS: Mit zwei elastischen Stutzen | Z45: Federrücklaufantrieb 24 V, Fabrikat | Belimo, mit integrierten Endschaltern und | thermoelektrischer Auslöseeinrichtung
1000757240 | Brandschutzklappe | FK2-EU/DE/800x750x500/ES/Z00 | 1999 | 84818085 | 4 | 43 | 905 | 810 | 500 | FK2-EU | pcs | DE | EUR | Brand- und Rauchschutz | Brandschutzklappen | Brandschutzklappen | ES: Mit einem Einbausatz und den dazugehörigen | Befestigungselementen
1000757241 | Brandschutzklappe | FK2-EU/DE/800x750x500/ES/Z01 | 2080 | 84818085 | 4 | 43 | 905 | 810 | 500 | FK2-EU | pcs | DE | EUR | Brand- und Rauchschutz | Brandschutzklappen | Brandschutzklappen | ES: Mit einem Einbausatz und den dazugehörigen | Befestigungselementen | Z01: Ein Endschalter, Anzeige Klappe ZU
1000757242 | Brandschutzklappe | FK2-EU/DE/800x750x500/ES/Z02 | 2080 | 84818085 | 4 | 43 | 905 | 810 | 500 | FK2-EU | pcs | DE | EUR | Brand- und Rauchschutz | Brandschutzklappen | Brandschutzklappen | ES: Mit einem Einbausatz und den dazugehörigen | Befestigungselementen | Z02: Ein Endschalter, Anzeige Klappe AUF
1000757243 | Brandschutzklappe | FK2-EU/DE/800x750x500/ES/Z03 | 2160 | 84818085 | 4 | 43 | 905 | 810 | 500 | FK2-EU | pcs | DE | EUR | Brand- und Rauchschutz | Brandschutzklappen | Brandschutzklappen | ES: Mit einem Einbausatz und den dazugehörigen | Befestigungselementen | Z03: Zwei Endschalter, Anzeige Klappe ZU und AUF
1000757244 | Brandschutzklappe | FK2-EU/DE/800x750x500/ES/Z43 | 3198 | 84818085 | 4 | 44 | 945 | 810 | 500 | FK2-EU | pcs | DE | EUR | Brand- und Rauchschutz | Brandschutzklappen | Brandschutzklappen | ES: Mit einem Einbausatz und den dazugehörigen | Befestigungselementen | Z43: Federrücklaufantrieb 230 V, Fabrikat Belimo, | mit integrierten Endschaltern und | thermoelektrischer Auslöseeinrichtung
1000757245 | Brandschutzklappe | FK2-EU/DE/800x750x500/ES/Z45 | 3163 | 84818085 | 4 | 44 | 945 | 810 | 500 | FK2-EU | pcs | DE | EUR | Brand- und Rauchschutz | Brandschutzklappen | Brandschutzklappen | ES: Mit einem Einbausatz und den dazugehörigen | Befestigungselementen | Z45: Federrücklaufantrieb 24 V, Fabrikat | Belimo, mit integrierten Endschaltern und | thermoelektrischer Auslöseeinrichtung
1000787402 | Brandschutzklappe | FK2-EU/DE/800x750x500/S0/Z00 | 1695 | 84818085 | 4 | 43 | 905 | 810 | 500 | FK2-EU | pcs | DE | EUR | Brand- und Rauchschutz | Brandschutzklappen | Brandschutzklappen | S0: Mit einem auf der Bedienseite angeordneten | elastischen Stutzen
1000787403 | Brandschutzklappe | FK2-EU/DE/800x750x500/S0/Z01 | 1776 | 84818085 | 4 | 43 | 905 | 810 | 500 | FK2-EU | pcs | DE | EUR | Brand- und Rauchschutz | Brandschutzklappen | Brandschutzklappen | S0: Mit einem auf der Bedienseite angeordneten | elastischen Stutzen | Z01: Ein Endschalter, Anzeige Klappe ZU
1000787404 | Brandschutzklappe | FK2-EU/DE/800x750x500/S0/Z02 | 1776 | 84818085 | 4 | 43 | 905 | 810 | 500 | FK2-EU | pcs | DE | EUR | Brand- und Rauchschutz | Brandschutzklappen | Brandschutzklappen | S0: Mit einem auf der Bedienseite angeordneten | elastischen Stutzen | Z02: Ein Endschalter, Anzeige Klappe AUF
1000787405 | Brandschutzklappe | FK2-EU/DE/800x750x500/S0/Z03 | 1856 | 84818085 | 4 | 43 | 905 | 810 | 500 | FK2-EU | pcs | DE | EUR | Brand- und Rauchschutz | Brandschutzklappen | Brandschutzklappen | S0: Mit einem auf der Bedienseite angeordneten | elastischen Stutzen | Z03: Zwei Endschalter, Anzeige Klappe ZU und AUF
1000787406 | Brandschutzklappe | FK2-EU/DE/800x750x500/S0/Z43 | 2894 | 84818085 | 4 | 44 | 945 | 810 | 500 | FK2-EU | pcs | DE | EUR | Brand- und Rauchschutz | Brandschutzklappen | Brandschutzklappen | S0: Mit einem auf der Bedienseite angeordneten | elastischen Stutzen | Z43: Federrücklaufantrieb 230 V, Fabrikat Belimo, | mit integrierten Endschaltern und | thermoelektrischer Auslöseeinrichtung
1000787407 | Brandschutzklappe | FK2-EU/DE/800x750x500/S0/Z45 | 2859 | 84818085 | 4 | 44 | 945 | 810 | 500 | FK2-EU | pcs | DE | EUR | Brand- und Rauchschutz | Brandschutzklappen | Brandschutzklappen | S0: Mit einem auf der Bedienseite angeordneten | elastischen Stutzen | Z45: Federrücklaufantrieb 24 V, Fabrikat | Belimo, mit integrierten Endschaltern und | thermoelektrischer Auslöseeinrichtung
1000757234 | Brandschutzklappe | FK2-EU/DE/800x750x500/SS/Z00 | 2343 | 84818085 | 4 | 43 | 905 | 810 | 500 | FK2-EU | pcs | DE | EUR | Brand- und Rauchschutz | Brandschutzklappen | Brandschutzklappen | SS: Mit zwei elastischen Stutzen
1000757235 | Brandschutzklappe | FK2-EU/DE/800x750x500/SS/Z01 | 2424 | 84818085 | 4 | 43 | 905 | 810 | 500 | FK2-EU | pcs | DE | EUR | Brand- und Rauchschutz | Brandschutzklappen | Brandschutzklappen | SS: Mit zwei elastischen Stutzen | Z01: Ein Endschalter, Anzeige Klappe ZU
1000757236 | Brandschutzklappe | FK2-EU/DE/800x750x500/SS/Z02 | 2424 | 84818085 | 4 | 43 | 905 | 810 | 500 | FK2-EU | pcs | DE | EUR | Brand- und Rauchschutz | Brandschutzklappen | Brandschutzklappen | SS: Mit zwei elastischen Stutzen | Z02: Ein Endschalter, Anzeige Klappe AUF
1000757237 | Brandschutzklappe | FK2-EU/DE/800x750x500/SS/Z03 | 2504 | 84818085 | 4 | 43 | 905 | 810 | 500 | FK2-EU | pcs | DE | EUR | Brand- und Rauchschutz | Brandschutzklappen | Brandschutzklappen | SS: Mit zwei elastischen Stutzen | Z03: Zwei Endschalter, Anzeige Klappe ZU und AUF
1000757238 | Brandschutzklappe | FK2-EU/DE/800x750x500/SS/Z43 | 3542 | 84818085 | 4 | 44 | 945 | 810 | 500 | FK2-EU | pcs | DE | EUR | Brand- und Rauchschutz | Brandschutzklappen | Brandschutzklappen | SS: Mit zwei elastischen Stutzen | Z43: Federrücklaufantrieb 230 V, Fabrikat Belimo, | mit integrierten Endschaltern und | thermoelektrischer Auslöseeinrichtung
1000757239 | Brandschutzklappe | FK2-EU/DE/800x750x500/SS/Z45 | 3507 | 84818085 | 4 | 44 | 945 | 810 | 500 | FK2-EU | pcs | DE | EUR | Brand- und Rauchschutz | Brandschutzklappen | Brandschutzklappen | SS: Mit zwei elastischen Stutzen | Z45: Federrücklaufantrieb 24 V, Fabrikat | Belimo, mit integrierten Endschaltern und | thermoelektrischer Auslöseeinrichtung
1000757228 | Brandschutzklappe | FK2-EU/DE/800x750x500/Z00 | 1047 | 84818085 | 4 | 43 | 905 | 810 | 500 | FK2-EU | pcs | DE | EUR | Brand- und Rauchschutz | Brandschutzklappen | Brandschutzklappen
1000757229 | Brandschutzklappe | FK2-EU/DE/800x750x500/Z01 | 1128 | 84818085 | 4 | 43 | 905 | 810 | 500 | FK2-EU | pcs | DE | EUR | Brand- und Rauchschutz | Brandschutzklappen | Brandschutzklappen | Z01: Ein Endschalter, Anzeige Klappe ZU
1000757230 | Brandschutzklappe | FK2-EU/DE/800x750x500/Z02 | 1128 | 84818085 | 4 | 43 | 905 | 810 | 500 | FK2-EU | pcs | DE | EUR | Brand- und Rauchschutz | Brandschutzklappen | Brandschutzklappen | Z02: Ein Endschalter, Anzeige Klappe AUF
1000757231 | Brandschutzklappe | FK2-EU/DE/800x750x500/Z03 | 1208 | 84818085 | 4 | 43 | 905 | 810 | 500 | FK2-EU | pcs | DE | EUR | Brand- und Rauchschutz | Brandschutzklappen | Brandschutzklappen | Z03: Zwei Endschalter, Anzeige Klappe ZU und AUF
1000757232 | Brandschutzklappe | FK2-EU/DE/800x750x500/Z43 | 2246 | 84818085 | 4 | 44 | 945 | 810 | 500 | FK2-EU | pcs | DE | EUR | Brand- und Rauchschutz | Brandschutzklappen | Brandschutzklappen | Z43: Federrücklaufantrieb 230 V, Fabrikat Belimo, | mit integrierten Endschaltern und | thermoelektrischer Auslöseeinrichtung
1000757233 | Brandschutzklappe | FK2-EU/DE/800x750x500/Z45 | 2211 | 84818085 | 4 | 44 | 945 | 810 | 500 | FK2-EU | pcs | DE | EUR | Brand- und Rauchschutz | Brandschutzklappen | Brandschutzklappen | Z45: Federrücklaufantrieb 24 V, Fabrikat | Belimo, mit integrierten Endschaltern und | thermoelektrischer Auslöseeinrichtung
1000757252 | Brandschutzklappe | FK2-EU/DE/800x800x305/Z00 | 1070 | 84818085 | 4 | 38 | 905 | 860 | 305 | FK2-EU | pcs | DE | EUR | Brand- und Rauchschutz | Brandschutzklappen | Brandschutzklappen
1000757253 | Brandschutzklappe | FK2-EU/DE/800x800x305/Z01 | 1151 | 84818085 | 4 | 38 | 905 | 860 | 305 | FK2-EU | pcs | DE | EUR | Brand- und Rauchschutz | Brandschutzklappen | Brandschutzklappen | Z01: Ein Endschalter, Anzeige Klappe ZU
1000757254 | Brandschutzklappe | FK2-EU/DE/800x800x305/Z02 | 1151 | 84818085 | 4 | 38 | 905 | 860 | 305 | FK2-EU | pcs | DE | EUR | Brand- und Rauchschutz | Brandschutzklappen | Brandschutzklappen | Z02: Ein Endschalter, Anzeige Klappe AUF
1000757255 | Brandschutzklappe | FK2-EU/DE/800x800x305/Z03 | 1231 | 84818085 | 4 | 38 | 905 | 860 | 305 | FK2-EU | pcs | DE | EUR | Brand- und Rauchschutz | Brandschutzklappen | Brandschutzklappen | Z03: Zwei Endschalter, Anzeige Klappe ZU und AUF
1000757256 | Brandschutzklappe | FK2-EU/DE/800x800x305/Z43 | 2269 | 84818085 | 4 | 39 | 945 | 860 | 305 | FK2-EU | pcs | DE | EUR | Brand- und Rauchschutz | Brandschutzklappen | Brandschutzklappen | Z43: Federrücklaufantrieb 230 V, Fabrikat Belimo, | mit integrierten Endschaltern und | thermoelektrischer Auslöseeinrichtung
1000757257 | Brandschutzklappe | FK2-EU/DE/800x800x305/Z45 | 2234 | 84818085 | 4 | 39 | 945 | 860 | 305 | FK2-EU | pcs | DE | EUR | Brand- und Rauchschutz | Brandschutzklappen | Brandschutzklappen | Z45: Federrücklaufantrieb 24 V, Fabrikat | Belimo, mit integrierten Endschaltern und | thermoelektrischer Auslöseeinrichtung
1000787408 | Brandschutzklappe | FK2-EU/DE/800x800x500/0A/Z00 | 1482 | 84818085 | 4 | 44 | 905 | 860 | 500 | FK2-EU | pcs | DE | EUR | Brand- und Rauchschutz | Brandschutzklappen | Brandschutzklappen | 0A: Mit einem auf der Einbauseite angeordneten | Abschlussgitter
1000787409 | Brandschutzklappe | FK2-EU/DE/800x800x500/0A/Z01 | 1563 | 84818085 | 4 | 44 | 905 | 860 | 500 | FK2-EU | pcs | DE | EUR | Brand- und Rauchschutz | Brandschutzklappen | Brandschutzklappen | 0A: Mit einem auf der Einbauseite angeordneten | Abschlussgitter | Z01: Ein Endschalter, Anzeige Klappe ZU
1000787410 | Brandschutzklappe | FK2-EU/DE/800x800x500/0A/Z02 | 1563 | 84818085 | 4 | 44 | 905 | 860 | 500 | FK2-EU | pcs | DE | EUR | Brand- und Rauchschutz | Brandschutzklappen | Brandschutzklappen | 0A: Mit einem auf der Einbauseite angeordneten | Abschlussgitter | Z02: Ein Endschalter, Anzeige Klappe AUF
1000787411 | Brandschutzklappe | FK2-EU/DE/800x800x500/0A/Z03 | 1643 | 84818085 | 4 | 44 | 905 | 860 | 500 | FK2-EU | pcs | DE | EUR | Brand- und Rauchschutz | Brandschutzklappen | Brandschutzklappen | 0A: Mit einem auf der Einbauseite angeordneten | Abschlussgitter | Z03: Zwei Endschalter, Anzeige Klappe ZU und AUF
1000787412 | Brandschutzklappe | FK2-EU/DE/800x800x500/0A/Z43 | 2681 | 84818085 | 4 | 45 | 945 | 860 | 500 | FK2-EU | pcs | DE | EUR | Brand- und Rauchschutz | Brandschutzklappen | Brandschutzklappen | 0A: Mit einem auf der Einbauseite angeordneten | Abschlussgitter | Z43: Federrücklaufantrieb 230 V, Fabrikat Belimo, | mit integrierten Endschaltern und | thermoelektrischer Auslöseeinrichtung
1000787413 | Brandschutzklappe | FK2-EU/DE/800x800x500/0A/Z45 | 2646 | 84818085 | 4 | 45 | 945 | 860 | 500 | FK2-EU | pcs | DE | EUR | Brand- und Rauchschutz | Brandschutzklappen | Brandschutzklappen | 0A: Mit einem auf der Einbauseite angeordneten | Abschlussgitter | Z45: Federrücklaufantrieb 24 V, Fabrikat | Belimo, mit integrierten Endschaltern und | thermoelektrischer Auslöseeinrichtung
1000787414 | Brandschutzklappe | FK2-EU/DE/800x800x500/0S/Z00 | 1727 | 84818085 | 4 | 44 | 905 | 860 | 500 | FK2-EU | pcs | DE | EUR | Brand- und Rauchschutz | Brandschutzklappen | Brandschutzklappen | 0S: Mit einem auf der Einbauseite angeordneten | elastischen Stutzen
1000787415 | Brandschutzklappe | FK2-EU/DE/800x800x500/0S/Z01 | 1808 | 84818085 | 4 | 44 | 905 | 860 | 500 | FK2-EU | pcs | DE | EUR | Brand- und Rauchschutz | Brandschutzklappen | Brandschutzklappen | 0S: Mit einem auf der Einbauseite angeordneten | elastischen Stutzen | Z01: Ein Endschalter, Anzeige Klappe ZU
1000787416 | Brandschutzklappe | FK2-EU/DE/800x800x500/0S/Z02 | 1808 | 84818085 | 4 | 44 | 905 | 860 | 500 | FK2-EU | pcs | DE | EUR | Brand- und Rauchschutz | Brandschutzklappen | Brandschutzklappen | 0S: Mit einem auf der Einbauseite angeordneten | elastischen Stutzen | Z02: Ein Endschalter, Anzeige Klappe AUF
1000787417 | Brandschutzklappe | FK2-EU/DE/800x800x500/0S/Z03 | 1888 | 84818085 | 4 | 44 | 905 | 860 | 500 | FK2-EU | pcs | DE | EUR | Brand- und Rauchschutz | Brandschutzklappen | Brandschutzklappen | 0S: Mit einem auf der Einbauseite angeordneten | elastischen Stutzen | Z03: Zwei Endschalter, Anzeige Klappe ZU und AUF
1000787418 | Brandschutzklappe | FK2-EU/DE/800x800x500/0S/Z43 | 2926 | 84818085 | 4 | 45 | 945 | 860 | 500 | FK2-EU | pcs | DE | EUR | Brand- und Rauchschutz | Brandschutzklappen | Brandschutzklappen | 0S: Mit einem auf der Einbauseite angeordneten | elastischen Stutzen | Z43: Federrücklaufantrieb 230 V, Fabrikat Belimo, | mit integrierten Endschaltern und | thermoelektrischer Auslöseeinrichtung
1000787419 | Brandschutzklappe | FK2-EU/DE/800x800x500/0S/Z45 | 2891 | 84818085 | 4 | 45 | 945 | 860 | 500 | FK2-EU | pcs | DE | EUR | Brand- und Rauchschutz | Brandschutzklappen | Brandschutzklappen | 0S: Mit einem auf der Einbauseite angeordneten | elastischen Stutzen | Z45: Federrücklaufantrieb 24 V, Fabrikat | Belimo, mit integrierten Endschaltern und | thermoelektrischer Auslöseeinrichtung
1000787420 | Brandschutzklappe | FK2-EU/DE/800x800x500/A0/Z00 | 1482 | 84818085 | 4 | 44 | 905 | 860 | 500 | FK2-EU | pcs | DE | EUR | Brand- und Rauchschutz | Brandschutzklappen | Brandschutzklappen | A0: Mit einem auf der Bedienseite angeordneten | Abschlussgitter
1000787421 | Brandschutzklappe | FK2-EU/DE/800x800x500/A0/Z01 | 1563 | 84818085 | 4 | 44 | 905 | 860 | 500 | FK2-EU | pcs | DE | EUR | Brand- und Rauchschutz | Brandschutzklappen | Brandschutzklappen | A0: Mit einem auf der Bedienseite angeordneten | Abschlussgitter | Z01: Ein Endschalter, Anzeige Klappe ZU
1000787422 | Brandschutzklappe | FK2-EU/DE/800x800x500/A0/Z02 | 1563 | 84818085 | 4 | 44 | 905 | 860 | 500 | FK2-EU | pcs | DE | EUR | Brand- und Rauchschutz | Brandschutzklappen | Brandschutzklappen | A0: Mit einem auf der Bedienseite angeordneten | Abschlussgitter | Z02: Ein Endschalter, Anzeige Klappe AUF
1000787423 | Brandschutzklappe | FK2-EU/DE/800x800x500/A0/Z03 | 1643 | 84818085 | 4 | 44 | 905 | 860 | 500 | FK2-EU | pcs | DE | EUR | Brand- und Rauchschutz | Brandschutzklappen | Brandschutzklappen | A0: Mit einem auf der Bedienseite angeordneten | Abschlussgitter | Z03: Zwei Endschalter, Anzeige Klappe ZU und AUF
1000787424 | Brandschutzklappe | FK2-EU/DE/800x800x500/A0/Z43 | 2681 | 84818085 | 4 | 45 | 945 | 860 | 500 | FK2-EU | pcs | DE | EUR | Brand- und Rauchschutz | Brandschutzklappen | Brandschutzklappen | A0: Mit einem auf der Bedienseite angeordneten | Abschlussgitter | Z43: Federrücklaufantrieb 230 V, Fabrikat Belimo, | mit integrierten Endschaltern und | thermoelektrischer Auslöseeinrichtung
1000787425 | Brandschutzklappe | FK2-EU/DE/800x800x500/A0/Z45 | 2646 | 84818085 | 4 | 45 | 945 | 860 | 500 | FK2-EU | pcs | DE | EUR | Brand- und Rauchschutz | Brandschutzklappen | Brandschutzklappen | A0: Mit einem auf der Bedienseite angeordneten | Abschlussgitter | Z45: Federrücklaufantrieb 24 V, Fabrikat | Belimo, mit integrierten Endschaltern und | thermoelektrischer Auslöseeinrichtung
1000809196 | Brandschutzklappe | FK2-EU/DE/800x800x500/AA/Z43RM | 6547 | 84818085 | 4 | 44 | 945 | 890 | 500 | FK2-EU | pcs | DE | EUR | Brand- und Rauchschutz | Brandschutzklappen | Brandschutzklappen | AA: Mit beidseitig angeordneten Abschlussgitter | Z43RM: Federrücklaufantrieb 230 V, Fabrikat Belimo, mit | integrierten Endschaltern und thermoelektrischer | Auslöseeinrichtung in Verbindung mit einer | Rauchauslöseeinrichtung Typ RM-O-3-D
1000809197 | Brandschutzklappe | FK2-EU/DE/800x800x500/AA/Z45RM | 6512 | 84818085 | 4 | 44 | 945 | 890 | 500 | FK2-EU | pcs | DE | EUR | Brand- und Rauchschutz | Brandschutzklappen | Brandschutzklappen | AA: Mit beidseitig angeordneten Abschlussgitter | Z45RM: Federrücklaufantrieb 24 V, Fabrikat Belimo, mit | integrierten Endschaltern und thermoelektrischer | Auslöseeinrichtung in Verbindung mit einer | Rauchauslöseeinrchtung Typ RM-O-3-D
1000757276 | Brandschutzklappe | FK2-EU/DE/800x800x500/ES/SS/Z00 | 3356 | 84818085 | 4 | 44 | 905 | 860 | 500 | FK2-EU | pcs | DE | EUR | Brand- und Rauchschutz | Brandschutzklappen | Brandschutzklappen | ES: Mit einem Einbausatz und den dazugehörigen | Befestigungselementen | SS: Mit zwei elastischen Stutzen
1000757277 | Brandschutzklappe | FK2-EU/DE/800x800x500/ES/SS/Z01 | 3437 | 84818085 | 4 | 44 | 905 | 860 | 500 | FK2-EU | pcs | DE | EUR | Brand- und Rauchschutz | Brandschutzklappen | Brandschutzklappen | ES: Mit einem Einbausatz und den dazugehörigen | Befestigungselementen | SS: Mit zwei elastischen Stutzen | Z01: Ein Endschalter, Anzeige Klappe ZU
1000757278 | Brandschutzklappe | FK2-EU/DE/800x800x500/ES/SS/Z02 | 3437 | 84818085 | 4 | 44 | 905 | 860 | 500 | FK2-EU | pcs | DE | EUR | Brand- und Rauchschutz | Brandschutzklappen | Brandschutzklappen | ES: Mit einem Einbausatz und den dazugehörigen | Befestigungselementen | SS: Mit zwei elastischen Stutzen | Z02: Ein Endschalter, Anzeige Klappe AUF
1000757279 | Brandschutzklappe | FK2-EU/DE/800x800x500/ES/SS/Z03 | 3517 | 84818085 | 4 | 44 | 905 | 860 | 500 | FK2-EU | pcs | DE | EUR | Brand- und Rauchschutz | Brandschutzklappen | Brandschutzklappen | ES: Mit einem Einbausatz und den dazugehörigen | Befestigungselementen | SS: Mit zwei elastischen Stutzen | Z03: Zwei Endschalter, Anzeige Klappe ZU und AUF
1000757280 | Brandschutzklappe | FK2-EU/DE/800x800x500/ES/SS/Z43 | 4555 | 84818085 | 4 | 45 | 945 | 860 | 500 | FK2-EU | pcs | DE | EUR | Brand- und Rauchschutz | Brandschutzklappen | Brandschutzklappen | ES: Mit einem Einbausatz und den dazugehörigen | Befestigungselementen | SS: Mit zwei elastischen Stutzen | Z43: Federrücklaufantrieb 230 V, Fabrikat Belimo, | mit integrierten Endschaltern und | thermoelektrischer Auslöseeinrichtung
1000757281 | Brandschutzklappe | FK2-EU/DE/800x800x500/ES/SS/Z45 | 4520 | 84818085 | 4 | 45 | 945 | 860 | 500 | FK2-EU | pcs | DE | EUR | Brand- und Rauchschutz | Brandschutzklappen | Brandschutzklappen | ES: Mit einem Einbausatz und den dazugehörigen | Befestigungselementen | SS: Mit zwei elastischen Stutzen | Z45: Federrücklaufantrieb 24 V, Fabrikat | Belimo, mit integrierten Endschaltern und | thermoelektrischer Auslöseeinrichtung
1000757270 | Brandschutzklappe | FK2-EU/DE/800x800x500/ES/Z00 | 2042 | 84818085 | 4 | 44 | 905 | 860 | 500 | FK2-EU | pcs | DE | EUR | Brand- und Rauchschutz | Brandschutzklappen | Brandschutzklappen | ES: Mit einem Einbausatz und den dazugehörigen | Befestigungselementen
1000757271 | Brandschutzklappe | FK2-EU/DE/800x800x500/ES/Z01 | 2123 | 84818085 | 4 | 44 | 905 | 860 | 500 | FK2-EU | pcs | DE | EUR | Brand- und Rauchschutz | Brandschutzklappen | Brandschutzklappen | ES: Mit einem Einbausatz und den dazugehörigen | Befestigungselementen | Z01: Ein Endschalter, Anzeige Klappe ZU
1000757272 | Brandschutzklappe | FK2-EU/DE/800x800x500/ES/Z02 | 2123 | 84818085 | 4 | 44 | 905 | 860 | 500 | FK2-EU | pcs | DE | EUR | Brand- und Rauchschutz | Brandschutzklappen | Brandschutzklappen | ES: Mit einem Einbausatz und den dazugehörigen | Befestigungselementen | Z02: Ein Endschalter, Anzeige Klappe AUF
1000757273 | Brandschutzklappe | FK2-EU/DE/800x800x500/ES/Z03 | 2203 | 84818085 | 4 | 44 | 905 | 860 | 500 | FK2-EU | pcs | DE | EUR | Brand- und Rauchschutz | Brandschutzklappen | Brandschutzklappen | ES: Mit einem Einbausatz und den dazugehörigen | Befestigungselementen | Z03: Zwei Endschalter, Anzeige Klappe ZU und AUF
1000757274 | Brandschutzklappe | FK2-EU/DE/800x800x500/ES/Z43 | 3241 | 84818085 | 4 | 45 | 945 | 860 | 500 | FK2-EU | pcs | DE | EUR | Brand- und Rauchschutz | Brandschutzklappen | Brandschutzklappen | ES: Mit einem Einbausatz und den dazugehörigen | Befestigungselementen | Z43: Federrücklaufantrieb 230 V, Fabrikat Belimo, | mit integrierten Endschaltern und | thermoelektrischer Auslöseeinrichtung
1000757275 | Brandschutzklappe | FK2-EU/DE/800x800x500/ES/Z45 | 3206 | 84818085 | 4 | 45 | 945 | 860 | 500 | FK2-EU | pcs | DE | EUR | Brand- und Rauchschutz | Brandschutzklappen | Brandschutzklappen | ES: Mit einem Einbausatz und den dazugehörigen | Befestigungselementen | Z45: Federrücklaufantrieb 24 V, Fabrikat | Belimo, mit integrierten Endschaltern und | thermoelektrischer Auslöseeinrichtung
1000787426 | Brandschutzklappe | FK2-EU/DE/800x800x500/S0/Z00 | 1727 | 84818085 | 4 | 44 | 905 | 860 | 500 | FK2-EU | pcs | DE | EUR | Brand- und Rauchschutz | Brandschutzklappen | Brandschutzklappen | S0: Mit einem auf der Bedienseite angeordneten | elastischen Stutzen
1000787427 | Brandschutzklappe | FK2-EU/DE/800x800x500/S0/Z01 | 1808 | 84818085 | 4 | 44 | 905 | 860 | 500 | FK2-EU | pcs | DE | EUR | Brand- und Rauchschutz | Brandschutzklappen | Brandschutzklappen | S0: Mit einem auf der Bedienseite angeordneten | elastischen Stutzen | Z01: Ein Endschalter, Anzeige Klappe ZU
1000787428 | Brandschutzklappe | FK2-EU/DE/800x800x500/S0/Z02 | 1808 | 84818085 | 4 | 44 | 905 | 860 | 500 | FK2-EU | pcs | DE | EUR | Brand- und Rauchschutz | Brandschutzklappen | Brandschutzklappen | S0: Mit einem auf der Bedienseite angeordneten | elastischen Stutzen | Z02: Ein Endschalter, Anzeige Klappe AUF
1000787429 | Brandschutzklappe | FK2-EU/DE/800x800x500/S0/Z03 | 1888 | 84818085 | 4 | 44 | 905 | 860 | 500 | FK2-EU | pcs | DE | EUR | Brand- und Rauchschutz | Brandschutzklappen | Brandschutzklappen | S0: Mit einem auf der Bedienseite angeordneten | elastischen Stutzen | Z03: Zwei Endschalter, Anzeige Klappe ZU und AUF
1000787430 | Brandschutzklappe | FK2-EU/DE/800x800x500/S0/Z43 | 2926 | 84818085 | 4 | 45 | 945 | 860 | 500 | FK2-EU | pcs | DE | EUR | Brand- und Rauchschutz | Brandschutzklappen | Brandschutzklappen | S0: Mit einem auf der Bedienseite angeordneten | elastischen Stutzen | Z43: Federrücklaufantrieb 230 V, Fabrikat Belimo, | mit integrierten Endschaltern und | thermoelektrischer Auslöseeinrichtung
1000787431 | Brandschutzklappe | FK2-EU/DE/800x800x500/S0/Z45 | 2891 | 84818085 | 4 | 45 | 945 | 860 | 500 | FK2-EU | pcs | DE | EUR | Brand- und Rauchschutz | Brandschutzklappen | Brandschutzklappen | S0: Mit einem auf der Bedienseite angeordneten | elastischen Stutzen | Z45: Federrücklaufantrieb 24 V, Fabrikat | Belimo, mit integrierten Endschaltern und | thermoelektrischer Auslöseeinrichtung
1000757264 | Brandschutzklappe | FK2-EU/DE/800x800x500/SS/Z00 | 2384 | 84818085 | 4 | 44 | 905 | 860 | 500 | FK2-EU | pcs | DE | EUR | Brand- und Rauchschutz | Brandschutzklappen | Brandschutzklappen | SS: Mit zwei elastischen Stutzen
1000757265 | Brandschutzklappe | FK2-EU/DE/800x800x500/SS/Z01 | 2465 | 84818085 | 4 | 44 | 905 | 860 | 500 | FK2-EU | pcs | DE | EUR | Brand- und Rauchschutz | Brandschutzklappen | Brandschutzklappen | SS: Mit zwei elastischen Stutzen | Z01: Ein Endschalter, Anzeige Klappe ZU
1000757266 | Brandschutzklappe | FK2-EU/DE/800x800x500/SS/Z02 | 2465 | 84818085 | 4 | 44 | 905 | 860 | 500 | FK2-EU | pcs | DE | EUR | Brand- und Rauchschutz | Brandschutzklappen | Brandschutzklappen | SS: Mit zwei elastischen Stutzen | Z02: Ein Endschalter, Anzeige Klappe AUF
1000757267 | Brandschutzklappe | FK2-EU/DE/800x800x500/SS/Z03 | 2545 | 84818085 | 4 | 44 | 905 | 860 | 500 | FK2-EU | pcs | DE | EUR | Brand- und Rauchschutz | Brandschutzklappen | Brandschutzklappen | SS: Mit zwei elastischen Stutzen | Z03: Zwei Endschalter, Anzeige Klappe ZU und AUF
1000757268 | Brandschutzklappe | FK2-EU/DE/800x800x500/SS/Z43 | 3583 | 84818085 | 4 | 45 | 945 | 860 | 500 | FK2-EU | pcs | DE | EUR | Brand- und Rauchschutz | Brandschutzklappen | Brandschutzklappen | SS: Mit zwei elastischen Stutzen | Z43: Federrücklaufantrieb 230 V, Fabrikat Belimo, | mit integrierten Endschaltern und | thermoelektrischer Auslöseeinrichtung
1000757269 | Brandschutzklappe | FK2-EU/DE/800x800x500/SS/Z45 | 3548 | 84818085 | 4 | 45 | 945 | 860 | 500 | FK2-EU | pcs | DE | EUR | Brand- und Rauchschutz | Brandschutzklappen | Brandschutzklappen | SS: Mit zwei elastischen Stutzen | Z45: Federrücklaufantrieb 24 V, Fabrikat | Belimo, mit integrierten Endschaltern und | thermoelektrischer Auslöseeinrichtung
1000757258 | Brandschutzklappe | FK2-EU/DE/800x800x500/Z00 | 1070 | 84818085 | 4 | 44 | 905 | 860 | 500 | FK2-EU | pcs | DE | EUR | Brand- und Rauchschutz | Brandschutzklappen | Brandschutzklappen
1000757259 | Brandschutzklappe | FK2-EU/DE/800x800x500/Z01 | 1151 | 84818085 | 4 | 44 | 905 | 860 | 500 | FK2-EU | pcs | DE | EUR | Brand- und Rauchschutz | Brandschutzklappen | Brandschutzklappen | Z01: Ein Endschalter, Anzeige Klappe ZU
1000757260 | Brandschutzklappe | FK2-EU/DE/800x800x500/Z02 | 1151 | 84818085 | 4 | 44 | 905 | 860 | 500 | FK2-EU | pcs | DE | EUR | Brand- und Rauchschutz | Brandschutzklappen | Brandschutzklappen | Z02: Ein Endschalter, Anzeige Klappe AUF
1000757261 | Brandschutzklappe | FK2-EU/DE/800x800x500/Z03 | 1231 | 84818085 | 4 | 44 | 905 | 860 | 500 | FK2-EU | pcs | DE | EUR | Brand- und Rauchschutz | Brandschutzklappen | Brandschutzklappen | Z03: Zwei Endschalter, Anzeige Klappe ZU und AUF
1000757262 | Brandschutzklappe | FK2-EU/DE/800x800x500/Z43 | 2269 | 84818085 | 4 | 45 | 945 | 860 | 500 | FK2-EU | pcs | DE | EUR | Brand- und Rauchschutz | Brandschutzklappen | Brandschutzklappen | Z43: Federrücklaufantrieb 230 V, Fabrikat Belimo, | mit integrierten Endschaltern und | thermoelektrischer Auslöseeinrichtung
1000757263 | Brandschutzklappe | FK2-EU/DE/800x800x500/Z45 | 2234 | 84818085 | 4 | 45 | 945 | 860 | 500 | FK2-EU | pcs | DE | EUR | Brand- und Rauchschutz | Brandschutzklappen | Brandschutzklappen | Z45: Federrücklaufantrieb 24 V, Fabrikat | Belimo, mit integrierten Endschaltern und | thermoelektrischer Auslöseeinrichtung
1000757282 | Brandschutzklappe | FK2-EU/DE/850x200x305/Z00 | 789 | 84818085 | 4 | 15 | 955 | 260 | 305 | FK2-EU | pcs | DE | EUR | Brand- und Rauchschutz | Brandschutzklappen | Brandschutzklappen
1000757283 | Brandschutzklappe | FK2-EU/DE/850x200x305/Z01 | 870 | 84818085 | 4 | 15 | 955 | 260 | 305 | FK2-EU | pcs | DE | EUR | Brand- und Rauchschutz | Brandschutzklappen | Brandschutzklappen | Z01: Ein Endschalter, Anzeige Klappe ZU
1000757284 | Brandschutzklappe | FK2-EU/DE/850x200x305/Z02 | 870 | 84818085 | 4 | 15 | 955 | 260 | 305 | FK2-EU | pcs | DE | EUR | Brand- und Rauchschutz | Brandschutzklappen | Brandschutzklappen | Z02: Ein Endschalter, Anzeige Klappe AUF
1000757285 | Brandschutzklappe | FK2-EU/DE/850x200x305/Z03 | 950 | 84818085 | 4 | 15 | 955 | 260 | 305 | FK2-EU | pcs | DE | EUR | Brand- und Rauchschutz | Brandschutzklappen | Brandschutzklappen | Z03: Zwei Endschalter, Anzeige Klappe ZU und AUF
1000757286 | Brandschutzklappe | FK2-EU/DE/850x200x305/Z43 | 1988 | 84818085 | 4 | 16 | 995 | 260 | 305 | FK2-EU | pcs | DE | EUR | Brand- und Rauchschutz | Brandschutzklappen | Brandschutzklappen | Z43: Federrücklaufantrieb 230 V, Fabrikat Belimo, | mit integrierten Endschaltern und | thermoelektrischer Auslöseeinrichtung
1000757287 | Brandschutzklappe | FK2-EU/DE/850x200x305/Z45 | 1953 | 84818085 | 4 | 16 | 995 | 260 | 305 | FK2-EU | pcs | DE | EUR | Brand- und Rauchschutz | Brandschutzklappen | Brandschutzklappen | Z45: Federrücklaufantrieb 24 V, Fabrikat | Belimo, mit integrierten Endschaltern und | thermoelektrischer Auslöseeinrichtung
1000787432 | Brandschutzklappe | FK2-EU/DE/850x200x500/0A/Z00 | 957 | 84818085 | 4 | 20 | 955 | 260 | 500 | FK2-EU | pcs | DE | EUR | Brand- und Rauchschutz | Brandschutzklappen | Brandschutzklappen | 0A: Mit einem auf der Einbauseite angeordneten | Abschlussgitter
1000787433 | Brandschutzklappe | FK2-EU/DE/850x200x500/0A/Z01 | 1038 | 84818085 | 4 | 20 | 955 | 260 | 500 | FK2-EU | pcs | DE | EUR | Brand- und Rauchschutz | Brandschutzklappen | Brandschutzklappen | 0A: Mit einem auf der Einbauseite angeordneten | Abschlussgitter | Z01: Ein Endschalter, Anzeige Klappe ZU
1000787434 | Brandschutzklappe | FK2-EU/DE/850x200x500/0A/Z02 | 1038 | 84818085 | 4 | 20 | 955 | 260 | 500 | FK2-EU | pcs | DE | EUR | Brand- und Rauchschutz | Brandschutzklappen | Brandschutzklappen | 0A: Mit einem auf der Einbauseite angeordneten | Abschlussgitter | Z02: Ein Endschalter, Anzeige Klappe AUF
1000787435 | Brandschutzklappe | FK2-EU/DE/850x200x500/0A/Z03 | 1118 | 84818085 | 4 | 20 | 955 | 260 | 500 | FK2-EU | pcs | DE | EUR | Brand- und Rauchschutz | Brandschutzklappen | Brandschutzklappen | 0A: Mit einem auf der Einbauseite angeordneten | Abschlussgitter | Z03: Zwei Endschalter, Anzeige Klappe ZU und AUF
1000787436 | Brandschutzklappe | FK2-EU/DE/850x200x500/0A/Z43 | 2156 | 84818085 | 4 | 21 | 995 | 260 | 500 | FK2-EU | pcs | DE | EUR | Brand- und Rauchschutz | Brandschutzklappen | Brandschutzklappen | 0A: Mit einem auf der Einbauseite angeordneten | Abschlussgitter | Z43: Federrücklaufantrieb 230 V, Fabrikat Belimo, | mit integrierten Endschaltern und | thermoelektrischer Auslöseeinrichtung
1000787437 | Brandschutzklappe | FK2-EU/DE/850x200x500/0A/Z45 | 2121 | 84818085 | 4 | 21 | 995 | 260 | 500 | FK2-EU | pcs | DE | EUR | Brand- und Rauchschutz | Brandschutzklappen | Brandschutzklappen | 0A: Mit einem auf der Einbauseite angeordneten | Abschlussgitter | Z45: Federrücklaufantrieb 24 V, Fabrikat | Belimo, mit integrierten Endschaltern und | thermoelektrischer Auslöseeinrichtung
1000787438 | Brandschutzklappe | FK2-EU/DE/850x200x500/0S/Z00 | 1146 | 84818085 | 4 | 20 | 955 | 260 | 500 | FK2-EU | pcs | DE | EUR | Brand- und Rauchschutz | Brandschutzklappen | Brandschutzklappen | 0S: Mit einem auf der Einbauseite angeordneten | elastischen Stutzen
1000787439 | Brandschutzklappe | FK2-EU/DE/850x200x500/0S/Z01 | 1227 | 84818085 | 4 | 20 | 955 | 260 | 500 | FK2-EU | pcs | DE | EUR | Brand- und Rauchschutz | Brandschutzklappen | Brandschutzklappen | 0S: Mit einem auf der Einbauseite angeordneten | elastischen Stutzen | Z01: Ein Endschalter, Anzeige Klappe ZU
1000787440 | Brandschutzklappe | FK2-EU/DE/850x200x500/0S/Z02 | 1227 | 84818085 | 4 | 20 | 955 | 260 | 500 | FK2-EU | pcs | DE | EUR | Brand- und Rauchschutz | Brandschutzklappen | Brandschutzklappen | 0S: Mit einem auf der Einbauseite angeordneten | elastischen Stutzen | Z02: Ein Endschalter, Anzeige Klappe AUF
1000787441 | Brandschutzklappe | FK2-EU/DE/850x200x500/0S/Z03 | 1307 | 84818085 | 4 | 20 | 955 | 260 | 500 | FK2-EU | pcs | DE | EUR | Brand- und Rauchschutz | Brandschutzklappen | Brandschutzklappen | 0S: Mit einem auf der Einbauseite angeordneten | elastischen Stutzen | Z03: Zwei Endschalter, Anzeige Klappe ZU und AUF
1000787442 | Brandschutzklappe | FK2-EU/DE/850x200x500/0S/Z43 | 2345 | 84818085 | 4 | 21 | 995 | 260 | 500 | FK2-EU | pcs | DE | EUR | Brand- und Rauchschutz | Brandschutzklappen | Brandschutzklappen | 0S: Mit einem auf der Einbauseite angeordneten | elastischen Stutzen | Z43: Federrücklaufantrieb 230 V, Fabrikat Belimo, | mit integrierten Endschaltern und | thermoelektrischer Auslöseeinrichtung
1000787443 | Brandschutzklappe | FK2-EU/DE/850x200x500/0S/Z45 | 2310 | 84818085 | 4 | 21 | 995 | 260 | 500 | FK2-EU | pcs | DE | EUR | Brand- und Rauchschutz | Brandschutzklappen | Brandschutzklappen | 0S: Mit einem auf der Einbauseite angeordneten | elastischen Stutzen | Z45: Federrücklaufantrieb 24 V, Fabrikat | Belimo, mit integrierten Endschaltern und | thermoelektrischer Auslöseeinrichtung
1000787444 | Brandschutzklappe | FK2-EU/DE/850x200x500/A0/Z00 | 957 | 84818085 | 4 | 20 | 955 | 260 | 500 | FK2-EU | pcs | DE | EUR | Brand- und Rauchschutz | Brandschutzklappen | Brandschutzklappen | A0: Mit einem auf der Bedienseite angeordneten | Abschlussgitter
1000787445 | Brandschutzklappe | FK2-EU/DE/850x200x500/A0/Z01 | 1038 | 84818085 | 4 | 20 | 955 | 260 | 500 | FK2-EU | pcs | DE | EUR | Brand- und Rauchschutz | Brandschutzklappen | Brandschutzklappen | A0: Mit einem auf der Bedienseite angeordneten | Abschlussgitter | Z01: Ein Endschalter, Anzeige Klappe ZU
1000787446 | Brandschutzklappe | FK2-EU/DE/850x200x500/A0/Z02 | 1038 | 84818085 | 4 | 20 | 955 | 260 | 500 | FK2-EU | pcs | DE | EUR | Brand- und Rauchschutz | Brandschutzklappen | Brandschutzklappen | A0: Mit einem auf der Bedienseite angeordneten | Abschlussgitter | Z02: Ein Endschalter, Anzeige Klappe AUF
1000787447 | Brandschutzklappe | FK2-EU/DE/850x200x500/A0/Z03 | 1118 | 84818085 | 4 | 20 | 955 | 260 | 500 | FK2-EU | pcs | DE | EUR | Brand- und Rauchschutz | Brandschutzklappen | Brandschutzklappen | A0: Mit einem auf der Bedienseite angeordneten | Abschlussgitter | Z03: Zwei Endschalter, Anzeige Klappe ZU und AUF
1000787448 | Brandschutzklappe | FK2-EU/DE/850x200x500/A0/Z43 | 2156 | 84818085 | 4 | 21 | 995 | 260 | 500 | FK2-EU | pcs | DE | EUR | Brand- und Rauchschutz | Brandschutzklappen | Brandschutzklappen | A0: Mit einem auf der Bedienseite angeordneten | Abschlussgitter | Z43: Federrücklaufantrieb 230 V, Fabrikat Belimo, | mit integrierten Endschaltern und | thermoelektrischer Auslöseeinrichtung
1000787449 | Brandschutzklappe | FK2-EU/DE/850x200x500/A0/Z45 | 2121 | 84818085 | 4 | 21 | 995 | 260 | 500 | FK2-EU | pcs | DE | EUR | Brand- und Rauchschutz | Brandschutzklappen | Brandschutzklappen | A0: Mit einem auf der Bedienseite angeordneten | Abschlussgitter | Z45: Federrücklaufantrieb 24 V, Fabrikat | Belimo, mit integrierten Endschaltern und | thermoelektrischer Auslöseeinrichtung
1000809198 | Brandschutzklappe | FK2-EU/DE/850x200x500/AA/Z43RM | 5779 | 84818085 | 4 | 20 | 995 | 290 | 500 | FK2-EU | pcs | DE | EUR | Brand- und Rauchschutz | Brandschutzklappen | Brandschutzklappen | AA: Mit beidseitig angeordneten Abschlussgitter | Z43RM: Federrücklaufantrieb 230 V, Fabrikat Belimo, mit | integrierten Endschaltern und thermoelektrischer | Auslöseeinrichtung in Verbindung mit einer | Rauchauslöseeinrichtung Typ RM-O-3-D
1000809199 | Brandschutzklappe | FK2-EU/DE/850x200x500/AA/Z45RM | 5744 | 84818085 | 4 | 20 | 995 | 290 | 500 | FK2-EU | pcs | DE | EUR | Brand- und Rauchschutz | Brandschutzklappen | Brandschutzklappen | AA: Mit beidseitig angeordneten Abschlussgitter | Z45RM: Federrücklaufantrieb 24 V, Fabrikat Belimo, mit | integrierten Endschaltern und thermoelektrischer | Auslöseeinrichtung in Verbindung mit einer | Rauchauslöseeinrchtung Typ RM-O-3-D
1000757306 | Brandschutzklappe | FK2-EU/DE/850x200x500/ES/SS/Z00 | 2268 | 84818085 | 4 | 20 | 955 | 260 | 500 | FK2-EU | pcs | DE | EUR | Brand- und Rauchschutz | Brandschutzklappen | Brandschutzklappen | ES: Mit einem Einbausatz und den dazugehörigen | Befestigungselementen | SS: Mit zwei elastischen Stutzen
1000757307 | Brandschutzklappe | FK2-EU/DE/850x200x500/ES/SS/Z01 | 2349 | 84818085 | 4 | 20 | 955 | 260 | 500 | FK2-EU | pcs | DE | EUR | Brand- und Rauchschutz | Brandschutzklappen | Brandschutzklappen | ES: Mit einem Einbausatz und den dazugehörigen | Befestigungselementen | SS: Mit zwei elastischen Stutzen | Z01: Ein Endschalter, Anzeige Klappe ZU
1000757308 | Brandschutzklappe | FK2-EU/DE/850x200x500/ES/SS/Z02 | 2349 | 84818085 | 4 | 20 | 955 | 260 | 500 | FK2-EU | pcs | DE | EUR | Brand- und Rauchschutz | Brandschutzklappen | Brandschutzklappen | ES: Mit einem Einbausatz und den dazugehörigen | Befestigungselementen | SS: Mit zwei elastischen Stutzen | Z02: Ein Endschalter, Anzeige Klappe AUF
1000757309 | Brandschutzklappe | FK2-EU/DE/850x200x500/ES/SS/Z03 | 2429 | 84818085 | 4 | 20 | 955 | 260 | 500 | FK2-EU | pcs | DE | EUR | Brand- und Rauchschutz | Brandschutzklappen | Brandschutzklappen | ES: Mit einem Einbausatz und den dazugehörigen | Befestigungselementen | SS: Mit zwei elastischen Stutzen | Z03: Zwei Endschalter, Anzeige Klappe ZU und AUF
1000757310 | Brandschutzklappe | FK2-EU/DE/850x200x500/ES/SS/Z43 | 3467 | 84818085 | 4 | 21 | 995 | 260 | 500 | FK2-EU | pcs | DE | EUR | Brand- und Rauchschutz | Brandschutzklappen | Brandschutzklappen | ES: Mit einem Einbausatz und den dazugehörigen | Befestigungselementen | SS: Mit zwei elastischen Stutzen | Z43: Federrücklaufantrieb 230 V, Fabrikat Belimo, | mit integrierten Endschaltern und | thermoelektrischer Auslöseeinrichtung
1000757311 | Brandschutzklappe | FK2-EU/DE/850x200x500/ES/SS/Z45 | 3432 | 84818085 | 4 | 21 | 995 | 260 | 500 | FK2-EU | pcs | DE | EUR | Brand- und Rauchschutz | Brandschutzklappen | Brandschutzklappen | ES: Mit einem Einbausatz und den dazugehörigen | Befestigungselementen | SS: Mit zwei elastischen Stutzen | Z45: Federrücklaufantrieb 24 V, Fabrikat | Belimo, mit integrierten Endschaltern und | thermoelektrischer Auslöseeinrichtung
1000757300 | Brandschutzklappe | FK2-EU/DE/850x200x500/ES/Z00 | 1554 | 84818085 | 4 | 20 | 955 | 260 | 500 | FK2-EU | pcs | DE | EUR | Brand- und Rauchschutz | Brandschutzklappen | Brandschutzklappen | ES: Mit einem Einbausatz und den dazugehörigen | Befestigungselementen
1000757301 | Brandschutzklappe | FK2-EU/DE/850x200x500/ES/Z01 | 1635 | 84818085 | 4 | 20 | 955 | 260 | 500 | FK2-EU | pcs | DE | EUR | Brand- und Rauchschutz | Brandschutzklappen | Brandschutzklappen | ES: Mit einem Einbausatz und den dazugehörigen | Befestigungselementen | Z01: Ein Endschalter, Anzeige Klappe ZU
1000757302 | Brandschutzklappe | FK2-EU/DE/850x200x500/ES/Z02 | 1635 | 84818085 | 4 | 20 | 955 | 260 | 500 | FK2-EU | pcs | DE | EUR | Brand- und Rauchschutz | Brandschutzklappen | Brandschutzklappen | ES: Mit einem Einbausatz und den dazugehörigen | Befestigungselementen | Z02: Ein Endschalter, Anzeige Klappe AUF
1000757303 | Brandschutzklappe | FK2-EU/DE/850x200x500/ES/Z03 | 1715 | 84818085 | 4 | 20 | 955 | 260 | 500 | FK2-EU | pcs | DE | EUR | Brand- und Rauchschutz | Brandschutzklappen | Brandschutzklappen | ES: Mit einem Einbausatz und den dazugehörigen | Befestigungselementen | Z03: Zwei Endschalter, Anzeige Klappe ZU und AUF
1000757304 | Brandschutzklappe | FK2-EU/DE/850x200x500/ES/Z43 | 2753 | 84818085 | 4 | 21 | 995 | 260 | 500 | FK2-EU | pcs | DE | EUR | Brand- und Rauchschutz | Brandschutzklappen | Brandschutzklappen | ES: Mit einem Einbausatz und den dazugehörigen | Befestigungselementen | Z43: Federrücklaufantrieb 230 V, Fabrikat Belimo, | mit integrierten Endschaltern und | thermoelektrischer Auslöseeinrichtung
1000757305 | Brandschutzklappe | FK2-EU/DE/850x200x500/ES/Z45 | 2718 | 84818085 | 4 | 21 | 995 | 260 | 500 | FK2-EU | pcs | DE | EUR | Brand- und Rauchschutz | Brandschutzklappen | Brandschutzklappen | ES: Mit einem Einbausatz und den dazugehörigen | Befestigungselementen | Z45: Federrücklaufantrieb 24 V, Fabrikat | Belimo, mit integrierten Endschaltern und | thermoelektrischer Auslöseeinrichtung
1000787450 | Brandschutzklappe | FK2-EU/DE/850x200x500/S0/Z00 | 1146 | 84818085 | 4 | 20 | 955 | 260 | 500 | FK2-EU | pcs | DE | EUR | Brand- und Rauchschutz | Brandschutzklappen | Brandschutzklappen | S0: Mit einem auf der Bedienseite angeordneten | elastischen Stutzen
1000787451 | Brandschutzklappe | FK2-EU/DE/850x200x500/S0/Z01 | 1227 | 84818085 | 4 | 20 | 955 | 260 | 500 | FK2-EU | pcs | DE | EUR | Brand- und Rauchschutz | Brandschutzklappen | Brandschutzklappen | S0: Mit einem auf der Bedienseite angeordneten | elastischen Stutzen | Z01: Ein Endschalter, Anzeige Klappe ZU
1000787452 | Brandschutzklappe | FK2-EU/DE/850x200x500/S0/Z02 | 1227 | 84818085 | 4 | 20 | 955 | 260 | 500 | FK2-EU | pcs | DE | EUR | Brand- und Rauchschutz | Brandschutzklappen | Brandschutzklappen | S0: Mit einem auf der Bedienseite angeordneten | elastischen Stutzen | Z02: Ein Endschalter, Anzeige Klappe AUF
1000787453 | Brandschutzklappe | FK2-EU/DE/850x200x500/S0/Z03 | 1307 | 84818085 | 4 | 20 | 955 | 260 | 500 | FK2-EU | pcs | DE | EUR | Brand- und Rauchschutz | Brandschutzklappen | Brandschutzklappen | S0: Mit einem auf der Bedienseite angeordneten | elastischen Stutzen | Z03: Zwei Endschalter, Anzeige Klappe ZU und AUF
1000787454 | Brandschutzklappe | FK2-EU/DE/850x200x500/S0/Z43 | 2345 | 84818085 | 4 | 21 | 995 | 260 | 500 | FK2-EU | pcs | DE | EUR | Brand- und Rauchschutz | Brandschutzklappen | Brandschutzklappen | S0: Mit einem auf der Bedienseite angeordneten | elastischen Stutzen | Z43: Federrücklaufantrieb 230 V, Fabrikat Belimo, | mit integrierten Endschaltern und | thermoelektrischer Auslöseeinrichtung
1000787455 | Brandschutzklappe | FK2-EU/DE/850x200x500/S0/Z45 | 2310 | 84818085 | 4 | 21 | 995 | 260 | 500 | FK2-EU | pcs | DE | EUR | Brand- und Rauchschutz | Brandschutzklappen | Brandschutzklappen | S0: Mit einem auf der Bedienseite angeordneten | elastischen Stutzen | Z45: Federrücklaufantrieb 24 V, Fabrikat | Belimo, mit integrierten Endschaltern und | thermoelektrischer Auslöseeinrichtung
1000757294 | Brandschutzklappe | FK2-EU/DE/850x200x500/SS/Z00 | 1503 | 84818085 | 4 | 20 | 955 | 260 | 500 | FK2-EU | pcs | DE | EUR | Brand- und Rauchschutz | Brandschutzklappen | Brandschutzklappen | SS: Mit zwei elastischen Stutzen
1000757295 | Brandschutzklappe | FK2-EU/DE/850x200x500/SS/Z01 | 1584 | 84818085 | 4 | 20 | 955 | 260 | 500 | FK2-EU | pcs | DE | EUR | Brand- und Rauchschutz | Brandschutzklappen | Brandschutzklappen | SS: Mit zwei elastischen Stutzen | Z01: Ein Endschalter, Anzeige Klappe ZU
1000757296 | Brandschutzklappe | FK2-EU/DE/850x200x500/SS/Z02 | 1584 | 84818085 | 4 | 20 | 955 | 260 | 500 | FK2-EU | pcs | DE | EUR | Brand- und Rauchschutz | Brandschutzklappen | Brandschutzklappen | SS: Mit zwei elastischen Stutzen | Z02: Ein Endschalter, Anzeige Klappe AUF
1000757297 | Brandschutzklappe | FK2-EU/DE/850x200x500/SS/Z03 | 1664 | 84818085 | 4 | 20 | 955 | 260 | 500 | FK2-EU | pcs | DE | EUR | Brand- und Rauchschutz | Brandschutzklappen | Brandschutzklappen | SS: Mit zwei elastischen Stutzen | Z03: Zwei Endschalter, Anzeige Klappe ZU und AUF
1000757298 | Brandschutzklappe | FK2-EU/DE/850x200x500/SS/Z43 | 2702 | 84818085 | 4 | 21 | 995 | 260 | 500 | FK2-EU | pcs | DE | EUR | Brand- und Rauchschutz | Brandschutzklappen | Brandschutzklappen | SS: Mit zwei elastischen Stutzen | Z43: Federrücklaufantrieb 230 V, Fabrikat Belimo, | mit integrierten Endschaltern und | thermoelektrischer Auslöseeinrichtung
1000757299 | Brandschutzklappe | FK2-EU/DE/850x200x500/SS/Z45 | 2667 | 84818085 | 4 | 21 | 995 | 260 | 500 | FK2-EU | pcs | DE | EUR | Brand- und Rauchschutz | Brandschutzklappen | Brandschutzklappen | SS: Mit zwei elastischen Stutzen | Z45: Federrücklaufantrieb 24 V, Fabrikat | Belimo, mit integrierten Endschaltern und | thermoelektrischer Auslöseeinrichtung
1000757288 | Brandschutzklappe | FK2-EU/DE/850x200x500/Z00 | 789 | 84818085 | 4 | 20 | 955 | 260 | 500 | FK2-EU | pcs | DE | EUR | Brand- und Rauchschutz | Brandschutzklappen | Brandschutzklappen
1000757289 | Brandschutzklappe | FK2-EU/DE/850x200x500/Z01 | 870 | 84818085 | 4 | 20 | 955 | 260 | 500 | FK2-EU | pcs | DE | EUR | Brand- und Rauchschutz | Brandschutzklappen | Brandschutzklappen | Z01: Ein Endschalter, Anzeige Klappe ZU
1000757290 | Brandschutzklappe | FK2-EU/DE/850x200x500/Z02 | 870 | 84818085 | 4 | 20 | 955 | 260 | 500 | FK2-EU | pcs | DE | EUR | Brand- und Rauchschutz | Brandschutzklappen | Brandschutzklappen | Z02: Ein Endschalter, Anzeige Klappe AUF
1000757291 | Brandschutzklappe | FK2-EU/DE/850x200x500/Z03 | 950 | 84818085 | 4 | 20 | 955 | 260 | 500 | FK2-EU | pcs | DE | EUR | Brand- und Rauchschutz | Brandschutzklappen | Brandschutzklappen | Z03: Zwei Endschalter, Anzeige Klappe ZU und AUF
1000757292 | Brandschutzklappe | FK2-EU/DE/850x200x500/Z43 | 1988 | 84818085 | 4 | 21 | 995 | 260 | 500 | FK2-EU | pcs | DE | EUR | Brand- und Rauchschutz | Brandschutzklappen | Brandschutzklappen | Z43: Federrücklaufantrieb 230 V, Fabrikat Belimo, | mit integrierten Endschaltern und | thermoelektrischer Auslöseeinrichtung
1000757293 | Brandschutzklappe | FK2-EU/DE/850x200x500/Z45 | 1953 | 84818085 | 4 | 21 | 995 | 260 | 500 | FK2-EU | pcs | DE | EUR | Brand- und Rauchschutz | Brandschutzklappen | Brandschutzklappen | Z45: Federrücklaufantrieb 24 V, Fabrikat | Belimo, mit integrierten Endschaltern und | thermoelektrischer Auslöseeinrichtung
1000757312 | Brandschutzklappe | FK2-EU/DE/850x250x305/Z00 | 807 | 84818085 | 4 | 16 | 955 | 310 | 305 | FK2-EU | pcs | DE | EUR | Brand- und Rauchschutz | Brandschutzklappen | Brandschutzklappen
1000757313 | Brandschutzklappe | FK2-EU/DE/850x250x305/Z01 | 888 | 84818085 | 4 | 16 | 955 | 310 | 305 | FK2-EU | pcs | DE | EUR | Brand- und Rauchschutz | Brandschutzklappen | Brandschutzklappen | Z01: Ein Endschalter, Anzeige Klappe ZU
1000757314 | Brandschutzklappe | FK2-EU/DE/850x250x305/Z02 | 888 | 84818085 | 4 | 16 | 955 | 310 | 305 | FK2-EU | pcs | DE | EUR | Brand- und Rauchschutz | Brandschutzklappen | Brandschutzklappen | Z02: Ein Endschalter, Anzeige Klappe AUF
1000757315 | Brandschutzklappe | FK2-EU/DE/850x250x305/Z03 | 968 | 84818085 | 4 | 16 | 955 | 310 | 305 | FK2-EU | pcs | DE | EUR | Brand- und Rauchschutz | Brandschutzklappen | Brandschutzklappen | Z03: Zwei Endschalter, Anzeige Klappe ZU und AUF
1000757316 | Brandschutzklappe | FK2-EU/DE/850x250x305/Z43 | 2006 | 84818085 | 4 | 17 | 995 | 310 | 305 | FK2-EU | pcs | DE | EUR | Brand- und Rauchschutz | Brandschutzklappen | Brandschutzklappen | Z43: Federrücklaufantrieb 230 V, Fabrikat Belimo, | mit integrierten Endschaltern und | thermoelektrischer Auslöseeinrichtung
1000757317 | Brandschutzklappe | FK2-EU/DE/850x250x305/Z45 | 1971 | 84818085 | 4 | 17 | 995 | 310 | 305 | FK2-EU | pcs | DE | EUR | Brand- und Rauchschutz | Brandschutzklappen | Brandschutzklappen | Z45: Federrücklaufantrieb 24 V, Fabrikat | Belimo, mit integrierten Endschaltern und | thermoelektrischer Auslöseeinrichtung
1000787456 | Brandschutzklappe | FK2-EU/DE/850x250x500/0A/Z00 | 978 | 84818085 | 4 | 21 | 955 | 310 | 500 | FK2-EU | pcs | DE | EUR | Brand- und Rauchschutz | Brandschutzklappen | Brandschutzklappen | 0A: Mit einem auf der Einbauseite angeordneten | Abschlussgitter
1000787457 | Brandschutzklappe | FK2-EU/DE/850x250x500/0A/Z01 | 1059 | 84818085 | 4 | 21 | 955 | 310 | 500 | FK2-EU | pcs | DE | EUR | Brand- und Rauchschutz | Brandschutzklappen | Brandschutzklappen | 0A: Mit einem auf der Einbauseite angeordneten | Abschlussgitter | Z01: Ein Endschalter, Anzeige Klappe ZU
1000787458 | Brandschutzklappe | FK2-EU/DE/850x250x500/0A/Z02 | 1059 | 84818085 | 4 | 21 | 955 | 310 | 500 | FK2-EU | pcs | DE | EUR | Brand- und Rauchschutz | Brandschutzklappen | Brandschutzklappen | 0A: Mit einem auf der Einbauseite angeordneten | Abschlussgitter | Z02: Ein Endschalter, Anzeige Klappe AUF
1000787459 | Brandschutzklappe | FK2-EU/DE/850x250x500/0A/Z03 | 1139 | 84818085 | 4 | 21 | 955 | 310 | 500 | FK2-EU | pcs | DE | EUR | Brand- und Rauchschutz | Brandschutzklappen | Brandschutzklappen | 0A: Mit einem auf der Einbauseite angeordneten | Abschlussgitter | Z03: Zwei Endschalter, Anzeige Klappe ZU und AUF
1000787460 | Brandschutzklappe | FK2-EU/DE/850x250x500/0A/Z43 | 2177 | 84818085 | 4 | 22 | 995 | 310 | 500 | FK2-EU | pcs | DE | EUR | Brand- und Rauchschutz | Brandschutzklappen | Brandschutzklappen | 0A: Mit einem auf der Einbauseite angeordneten | Abschlussgitter | Z43: Federrücklaufantrieb 230 V, Fabrikat Belimo, | mit integrierten Endschaltern und | thermoelektrischer Auslöseeinrichtung
1000787461 | Brandschutzklappe | FK2-EU/DE/850x250x500/0A/Z45 | 2142 | 84818085 | 4 | 22 | 995 | 310 | 500 | FK2-EU | pcs | DE | EUR | Brand- und Rauchschutz | Brandschutzklappen | Brandschutzklappen | 0A: Mit einem auf der Einbauseite angeordneten | Abschlussgitter | Z45: Federrücklaufantrieb 24 V, Fabrikat | Belimo, mit integrierten Endschaltern und | thermoelektrischer Auslöseeinrichtung
1000787462 | Brandschutzklappe | FK2-EU/DE/850x250x500/0S/Z00 | 1174 | 84818085 | 4 | 21 | 955 | 310 | 500 | FK2-EU | pcs | DE | EUR | Brand- und Rauchschutz | Brandschutzklappen | Brandschutzklappen | 0S: Mit einem auf der Einbauseite angeordneten | elastischen Stutzen
1000787463 | Brandschutzklappe | FK2-EU/DE/850x250x500/0S/Z01 | 1255 | 84818085 | 4 | 21 | 955 | 310 | 500 | FK2-EU | pcs | DE | EUR | Brand- und Rauchschutz | Brandschutzklappen | Brandschutzklappen | 0S: Mit einem auf der Einbauseite angeordneten | elastischen Stutzen | Z01: Ein Endschalter, Anzeige Klappe ZU
1000787464 | Brandschutzklappe | FK2-EU/DE/850x250x500/0S/Z02 | 1255 | 84818085 | 4 | 21 | 955 | 310 | 500 | FK2-EU | pcs | DE | EUR | Brand- und Rauchschutz | Brandschutzklappen | Brandschutzklappen | 0S: Mit einem auf der Einbauseite angeordneten | elastischen Stutzen | Z02: Ein Endschalter, Anzeige Klappe AUF
1000787465 | Brandschutzklappe | FK2-EU/DE/850x250x500/0S/Z03 | 1335 | 84818085 | 4 | 21 | 955 | 310 | 500 | FK2-EU | pcs | DE | EUR | Brand- und Rauchschutz | Brandschutzklappen | Brandschutzklappen | 0S: Mit einem auf der Einbauseite angeordneten | elastischen Stutzen | Z03: Zwei Endschalter, Anzeige Klappe ZU und AUF
1000787466 | Brandschutzklappe | FK2-EU/DE/850x250x500/0S/Z43 | 2373 | 84818085 | 4 | 22 | 995 | 310 | 500 | FK2-EU | pcs | DE | EUR | Brand- und Rauchschutz | Brandschutzklappen | Brandschutzklappen | 0S: Mit einem auf der Einbauseite angeordneten | elastischen Stutzen | Z43: Federrücklaufantrieb 230 V, Fabrikat Belimo, | mit integrierten Endschaltern und | thermoelektrischer Auslöseeinrichtung
1000787467 | Brandschutzklappe | FK2-EU/DE/850x250x500/0S/Z45 | 2338 | 84818085 | 4 | 22 | 995 | 310 | 500 | FK2-EU | pcs | DE | EUR | Brand- und Rauchschutz | Brandschutzklappen | Brandschutzklappen | 0S: Mit einem auf der Einbauseite angeordneten | elastischen Stutzen | Z45: Federrücklaufantrieb 24 V, Fabrikat | Belimo, mit integrierten Endschaltern und | thermoelektrischer Auslöseeinrichtung
1000787468 | Brandschutzklappe | FK2-EU/DE/850x250x500/A0/Z00 | 978 | 84818085 | 4 | 21 | 955 | 310 | 500 | FK2-EU | pcs | DE | EUR | Brand- und Rauchschutz | Brandschutzklappen | Brandschutzklappen | A0: Mit einem auf der Bedienseite angeordneten | Abschlussgitter
1000787469 | Brandschutzklappe | FK2-EU/DE/850x250x500/A0/Z01 | 1059 | 84818085 | 4 | 21 | 955 | 310 | 500 | FK2-EU | pcs | DE | EUR | Brand- und Rauchschutz | Brandschutzklappen | Brandschutzklappen | A0: Mit einem auf der Bedienseite angeordneten | Abschlussgitter | Z01: Ein Endschalter, Anzeige Klappe ZU
1000787470 | Brandschutzklappe | FK2-EU/DE/850x250x500/A0/Z02 | 1059 | 84818085 | 4 | 21 | 955 | 310 | 500 | FK2-EU | pcs | DE | EUR | Brand- und Rauchschutz | Brandschutzklappen | Brandschutzklappen | A0: Mit einem auf der Bedienseite angeordneten | Abschlussgitter | Z02: Ein Endschalter, Anzeige Klappe AUF
1000787471 | Brandschutzklappe | FK2-EU/DE/850x250x500/A0/Z03 | 1139 | 84818085 | 4 | 21 | 955 | 310 | 500 | FK2-EU | pcs | DE | EUR | Brand- und Rauchschutz | Brandschutzklappen | Brandschutzklappen | A0: Mit einem auf der Bedienseite angeordneten | Abschlussgitter | Z03: Zwei Endschalter, Anzeige Klappe ZU und AUF
1000787472 | Brandschutzklappe | FK2-EU/DE/850x250x500/A0/Z43 | 2177 | 84818085 | 4 | 22 | 995 | 310 | 500 | FK2-EU | pcs | DE | EUR | Brand- und Rauchschutz | Brandschutzklappen | Brandschutzklappen | A0: Mit einem auf der Bedienseite angeordneten | Abschlussgitter | Z43: Federrücklaufantrieb 230 V, Fabrikat Belimo, | mit integrierten Endschaltern und | thermoelektrischer Auslöseeinrichtung
1000787473 | Brandschutzklappe | FK2-EU/DE/850x250x500/A0/Z45 | 2142 | 84818085 | 4 | 22 | 995 | 310 | 500 | FK2-EU | pcs | DE | EUR | Brand- und Rauchschutz | Brandschutzklappen | Brandschutzklappen | A0: Mit einem auf der Bedienseite angeordneten | Abschlussgitter | Z45: Federrücklaufantrieb 24 V, Fabrikat | Belimo, mit integrierten Endschaltern und | thermoelektrischer Auslöseeinrichtung
1000809200 | Brandschutzklappe | FK2-EU/DE/850x250x500/AA/Z43RM | 5803 | 84818085 | 4 | 21 | 995 | 340 | 500 | FK2-EU | pcs | DE | EUR | Brand- und Rauchschutz | Brandschutzklappen | Brandschutzklappen | AA: Mit beidseitig angeordneten Abschlussgitter | Z43RM: Federrücklaufantrieb 230 V, Fabrikat Belimo, mit | integrierten Endschaltern und thermoelektrischer | Auslöseeinrichtung in Verbindung mit einer | Rauchauslöseeinrichtung Typ RM-O-3-D
1000809201 | Brandschutzklappe | FK2-EU/DE/850x250x500/AA/Z45RM | 5768 | 84818085 | 4 | 21 | 995 | 340 | 500 | FK2-EU | pcs | DE | EUR | Brand- und Rauchschutz | Brandschutzklappen | Brandschutzklappen | AA: Mit beidseitig angeordneten Abschlussgitter | Z45RM: Federrücklaufantrieb 24 V, Fabrikat Belimo, mit | integrierten Endschaltern und thermoelektrischer | Auslöseeinrichtung in Verbindung mit einer | Rauchauslöseeinrchtung Typ RM-O-3-D
1000757336 | Brandschutzklappe | FK2-EU/DE/850x250x500/ES/SS/Z00 | 2330 | 84818085 | 4 | 21 | 955 | 310 | 500 | FK2-EU | pcs | DE | EUR | Brand- und Rauchschutz | Brandschutzklappen | Brandschutzklappen | ES: Mit einem Einbausatz und den dazugehörigen | Befestigungselementen | SS: Mit zwei elastischen Stutzen
1000757337 | Brandschutzklappe | FK2-EU/DE/850x250x500/ES/SS/Z01 | 2411 | 84818085 | 4 | 21 | 955 | 310 | 500 | FK2-EU | pcs | DE | EUR | Brand- und Rauchschutz | Brandschutzklappen | Brandschutzklappen | ES: Mit einem Einbausatz und den dazugehörigen | Befestigungselementen | SS: Mit zwei elastischen Stutzen | Z01: Ein Endschalter, Anzeige Klappe ZU
1000757338 | Brandschutzklappe | FK2-EU/DE/850x250x500/ES/SS/Z02 | 2411 | 84818085 | 4 | 21 | 955 | 310 | 500 | FK2-EU | pcs | DE | EUR | Brand- und Rauchschutz | Brandschutzklappen | Brandschutzklappen | ES: Mit einem Einbausatz und den dazugehörigen | Befestigungselementen | SS: Mit zwei elastischen Stutzen | Z02: Ein Endschalter, Anzeige Klappe AUF
1000757339 | Brandschutzklappe | FK2-EU/DE/850x250x500/ES/SS/Z03 | 2491 | 84818085 | 4 | 21 | 955 | 310 | 500 | FK2-EU | pcs | DE | EUR | Brand- und Rauchschutz | Brandschutzklappen | Brandschutzklappen | ES: Mit einem Einbausatz und den dazugehörigen | Befestigungselementen | SS: Mit zwei elastischen Stutzen | Z03: Zwei Endschalter, Anzeige Klappe ZU und AUF
1000757340 | Brandschutzklappe | FK2-EU/DE/850x250x500/ES/SS/Z43 | 3529 | 84818085 | 4 | 22 | 995 | 310 | 500 | FK2-EU | pcs | DE | EUR | Brand- und Rauchschutz | Brandschutzklappen | Brandschutzklappen | ES: Mit einem Einbausatz und den dazugehörigen | Befestigungselementen | SS: Mit zwei elastischen Stutzen | Z43: Federrücklaufantrieb 230 V, Fabrikat Belimo, | mit integrierten Endschaltern und | thermoelektrischer Auslöseeinrichtung
1000757341 | Brandschutzklappe | FK2-EU/DE/850x250x500/ES/SS/Z45 | 3494 | 84818085 | 4 | 22 | 995 | 310 | 500 | FK2-EU | pcs | DE | EUR | Brand- und Rauchschutz | Brandschutzklappen | Brandschutzklappen | ES: Mit einem Einbausatz und den dazugehörigen | Befestigungselementen | SS: Mit zwei elastischen Stutzen | Z45: Federrücklaufantrieb 24 V, Fabrikat | Belimo, mit integrierten Endschaltern und | thermoelektrischer Auslöseeinrichtung
1000757330 | Brandschutzklappe | FK2-EU/DE/850x250x500/ES/Z00 | 1596 | 84818085 | 4 | 21 | 955 | 310 | 500 | FK2-EU | pcs | DE | EUR | Brand- und Rauchschutz | Brandschutzklappen | Brandschutzklappen | ES: Mit einem Einbausatz und den dazugehörigen | Befestigungselementen
1000757331 | Brandschutzklappe | FK2-EU/DE/850x250x500/ES/Z01 | 1677 | 84818085 | 4 | 21 | 955 | 310 | 500 | FK2-EU | pcs | DE | EUR | Brand- und Rauchschutz | Brandschutzklappen | Brandschutzklappen | ES: Mit einem Einbausatz und den dazugehörigen | Befestigungselementen | Z01: Ein Endschalter, Anzeige Klappe ZU
1000757332 | Brandschutzklappe | FK2-EU/DE/850x250x500/ES/Z02 | 1677 | 84818085 | 4 | 21 | 955 | 310 | 500 | FK2-EU | pcs | DE | EUR | Brand- und Rauchschutz | Brandschutzklappen | Brandschutzklappen | ES: Mit einem Einbausatz und den dazugehörigen | Befestigungselementen | Z02: Ein Endschalter, Anzeige Klappe AUF
1000757333 | Brandschutzklappe | FK2-EU/DE/850x250x500/ES/Z03 | 1757 | 84818085 | 4 | 21 | 955 | 310 | 500 | FK2-EU | pcs | DE | EUR | Brand- und Rauchschutz | Brandschutzklappen | Brandschutzklappen | ES: Mit einem Einbausatz und den dazugehörigen | Befestigungselementen | Z03: Zwei Endschalter, Anzeige Klappe ZU und AUF
1000757334 | Brandschutzklappe | FK2-EU/DE/850x250x500/ES/Z43 | 2795 | 84818085 | 4 | 22 | 995 | 310 | 500 | FK2-EU | pcs | DE | EUR | Brand- und Rauchschutz | Brandschutzklappen | Brandschutzklappen | ES: Mit einem Einbausatz und den dazugehörigen | Befestigungselementen | Z43: Federrücklaufantrieb 230 V, Fabrikat Belimo, | mit integrierten Endschaltern und | thermoelektrischer Auslöseeinrichtung
1000757335 | Brandschutzklappe | FK2-EU/DE/850x250x500/ES/Z45 | 2760 | 84818085 | 4 | 22 | 995 | 310 | 500 | FK2-EU | pcs | DE | EUR | Brand- und Rauchschutz | Brandschutzklappen | Brandschutzklappen | ES: Mit einem Einbausatz und den dazugehörigen | Befestigungselementen | Z45: Federrücklaufantrieb 24 V, Fabrikat | Belimo, mit integrierten Endschaltern und | thermoelektrischer Auslöseeinrichtung
1000787474 | Brandschutzklappe | FK2-EU/DE/850x250x500/S0/Z00 | 1174 | 84818085 | 4 | 21 | 955 | 310 | 500 | FK2-EU | pcs | DE | EUR | Brand- und Rauchschutz | Brandschutzklappen | Brandschutzklappen | S0: Mit einem auf der Bedienseite angeordneten | elastischen Stutzen
1000787475 | Brandschutzklappe | FK2-EU/DE/850x250x500/S0/Z01 | 1255 | 84818085 | 4 | 21 | 955 | 310 | 500 | FK2-EU | pcs | DE | EUR | Brand- und Rauchschutz | Brandschutzklappen | Brandschutzklappen | S0: Mit einem auf der Bedienseite angeordneten | elastischen Stutzen | Z01: Ein Endschalter, Anzeige Klappe ZU
1000787476 | Brandschutzklappe | FK2-EU/DE/850x250x500/S0/Z02 | 1255 | 84818085 | 4 | 21 | 955 | 310 | 500 | FK2-EU | pcs | DE | EUR | Brand- und Rauchschutz | Brandschutzklappen | Brandschutzklappen | S0: Mit einem auf der Bedienseite angeordneten | elastischen Stutzen | Z02: Ein Endschalter, Anzeige Klappe AUF
1000787477 | Brandschutzklappe | FK2-EU/DE/850x250x500/S0/Z03 | 1335 | 84818085 | 4 | 21 | 955 | 310 | 500 | FK2-EU | pcs | DE | EUR | Brand- und Rauchschutz | Brandschutzklappen | Brandschutzklappen | S0: Mit einem auf der Bedienseite angeordneten | elastischen Stutzen | Z03: Zwei Endschalter, Anzeige Klappe ZU und AUF
1000787478 | Brandschutzklappe | FK2-EU/DE/850x250x500/S0/Z43 | 2373 | 84818085 | 4 | 22 | 995 | 310 | 500 | FK2-EU | pcs | DE | EUR | Brand- und Rauchschutz | Brandschutzklappen | Brandschutzklappen | S0: Mit einem auf der Bedienseite angeordneten | elastischen Stutzen | Z43: Federrücklaufantrieb 230 V, Fabrikat Belimo, | mit integrierten Endschaltern und | thermoelektrischer Auslöseeinrichtung
1000787479 | Brandschutzklappe | FK2-EU/DE/850x250x500/S0/Z45 | 2338 | 84818085 | 4 | 22 | 995 | 310 | 500 | FK2-EU | pcs | DE | EUR | Brand- und Rauchschutz | Brandschutzklappen | Brandschutzklappen | S0: Mit einem auf der Bedienseite angeordneten | elastischen Stutzen | Z45: Federrücklaufantrieb 24 V, Fabrikat | Belimo, mit integrierten Endschaltern und | thermoelektrischer Auslöseeinrichtung
1000757324 | Brandschutzklappe | FK2-EU/DE/850x250x500/SS/Z00 | 1541 | 84818085 | 4 | 21 | 955 | 310 | 500 | FK2-EU | pcs | DE | EUR | Brand- und Rauchschutz | Brandschutzklappen | Brandschutzklappen | SS: Mit zwei elastischen Stutzen
1000757325 | Brandschutzklappe | FK2-EU/DE/850x250x500/SS/Z01 | 1622 | 84818085 | 4 | 21 | 955 | 310 | 500 | FK2-EU | pcs | DE | EUR | Brand- und Rauchschutz | Brandschutzklappen | Brandschutzklappen | SS: Mit zwei elastischen Stutzen | Z01: Ein Endschalter, Anzeige Klappe ZU
1000757326 | Brandschutzklappe | FK2-EU/DE/850x250x500/SS/Z02 | 1622 | 84818085 | 4 | 21 | 955 | 310 | 500 | FK2-EU | pcs | DE | EUR | Brand- und Rauchschutz | Brandschutzklappen | Brandschutzklappen | SS: Mit zwei elastischen Stutzen | Z02: Ein Endschalter, Anzeige Klappe AUF
1000757327 | Brandschutzklappe | FK2-EU/DE/850x250x500/SS/Z03 | 1702 | 84818085 | 4 | 21 | 955 | 310 | 500 | FK2-EU | pcs | DE | EUR | Brand- und Rauchschutz | Brandschutzklappen | Brandschutzklappen | SS: Mit zwei elastischen Stutzen | Z03: Zwei Endschalter, Anzeige Klappe ZU und AUF
1000757328 | Brandschutzklappe | FK2-EU/DE/850x250x500/SS/Z43 | 2740 | 84818085 | 4 | 22 | 995 | 310 | 500 | FK2-EU | pcs | DE | EUR | Brand- und Rauchschutz | Brandschutzklappen | Brandschutzklappen | SS: Mit zwei elastischen Stutzen | Z43: Federrücklaufantrieb 230 V, Fabrikat Belimo, | mit integrierten Endschaltern und | thermoelektrischer Auslöseeinrichtung
1000757329 | Brandschutzklappe | FK2-EU/DE/850x250x500/SS/Z45 | 2705 | 84818085 | 4 | 22 | 995 | 310 | 500 | FK2-EU | pcs | DE | EUR | Brand- und Rauchschutz | Brandschutzklappen | Brandschutzklappen | SS: Mit zwei elastischen Stutzen | Z45: Federrücklaufantrieb 24 V, Fabrikat | Belimo, mit integrierten Endschaltern und | thermoelektrischer Auslöseeinrichtung
1000757318 | Brandschutzklappe | FK2-EU/DE/850x250x500/Z00 | 807 | 84818085 | 4 | 21 | 955 | 310 | 500 | FK2-EU | pcs | DE | EUR | Brand- und Rauchschutz | Brandschutzklappen | Brandschutzklappen
1000757319 | Brandschutzklappe | FK2-EU/DE/850x250x500/Z01 | 888 | 84818085 | 4 | 21 | 955 | 310 | 500 | FK2-EU | pcs | DE | EUR | Brand- und Rauchschutz | Brandschutzklappen | Brandschutzklappen | Z01: Ein Endschalter, Anzeige Klappe ZU
1000757320 | Brandschutzklappe | FK2-EU/DE/850x250x500/Z02 | 888 | 84818085 | 4 | 21 | 955 | 310 | 500 | FK2-EU | pcs | DE | EUR | Brand- und Rauchschutz | Brandschutzklappen | Brandschutzklappen | Z02: Ein Endschalter, Anzeige Klappe AUF
1000757321 | Brandschutzklappe | FK2-EU/DE/850x250x500/Z03 | 968 | 84818085 | 4 | 21 | 955 | 310 | 500 | FK2-EU | pcs | DE | EUR | Brand- und Rauchschutz | Brandschutzklappen | Brandschutzklappen | Z03: Zwei Endschalter, Anzeige Klappe ZU und AUF
1000757322 | Brandschutzklappe | FK2-EU/DE/850x250x500/Z43 | 2006 | 84818085 | 4 | 22 | 995 | 310 | 500 | FK2-EU | pcs | DE | EUR | Brand- und Rauchschutz | Brandschutzklappen | Brandschutzklappen | Z43: Federrücklaufantrieb 230 V, Fabrikat Belimo, | mit integrierten Endschaltern und | thermoelektrischer Auslöseeinrichtung
1000757323 | Brandschutzklappe | FK2-EU/DE/850x250x500/Z45 | 1971 | 84818085 | 4 | 22 | 995 | 310 | 500 | FK2-EU | pcs | DE | EUR | Brand- und Rauchschutz | Brandschutzklappen | Brandschutzklappen | Z45: Federrücklaufantrieb 24 V, Fabrikat | Belimo, mit integrierten Endschaltern und | thermoelektrischer Auslöseeinrichtung
1000757342 | Brandschutzklappe | FK2-EU/DE/850x300x305/Z00 | 817 | 84818085 | 4 | 18 | 955 | 360 | 305 | FK2-EU | pcs | DE | EUR | Brand- und Rauchschutz | Brandschutzklappen | Brandschutzklappen
1000757343 | Brandschutzklappe | FK2-EU/DE/850x300x305/Z01 | 898 | 84818085 | 4 | 18 | 955 | 360 | 305 | FK2-EU | pcs | DE | EUR | Brand- und Rauchschutz | Brandschutzklappen | Brandschutzklappen | Z01: Ein Endschalter, Anzeige Klappe ZU
1000757344 | Brandschutzklappe | FK2-EU/DE/850x300x305/Z02 | 898 | 84818085 | 4 | 18 | 955 | 360 | 305 | FK2-EU | pcs | DE | EUR | Brand- und Rauchschutz | Brandschutzklappen | Brandschutzklappen | Z02: Ein Endschalter, Anzeige Klappe AUF
1000757345 | Brandschutzklappe | FK2-EU/DE/850x300x305/Z03 | 978 | 84818085 | 4 | 18 | 955 | 360 | 305 | FK2-EU | pcs | DE | EUR | Brand- und Rauchschutz | Brandschutzklappen | Brandschutzklappen | Z03: Zwei Endschalter, Anzeige Klappe ZU und AUF
1000757346 | Brandschutzklappe | FK2-EU/DE/850x300x305/Z43 | 2016 | 84818085 | 4 | 19 | 995 | 360 | 305 | FK2-EU | pcs | DE | EUR | Brand- und Rauchschutz | Brandschutzklappen | Brandschutzklappen | Z43: Federrücklaufantrieb 230 V, Fabrikat Belimo, | mit integrierten Endschaltern und | thermoelektrischer Auslöseeinrichtung
1000757347 | Brandschutzklappe | FK2-EU/DE/850x300x305/Z45 | 1981 | 84818085 | 4 | 19 | 995 | 360 | 305 | FK2-EU | pcs | DE | EUR | Brand- und Rauchschutz | Brandschutzklappen | Brandschutzklappen | Z45: Federrücklaufantrieb 24 V, Fabrikat | Belimo, mit integrierten Endschaltern und | thermoelektrischer Auslöseeinrichtung
1000787480 | Brandschutzklappe | FK2-EU/DE/850x300x500/0A/Z00 | 992 | 84818085 | 4 | 23 | 955 | 360 | 500 | FK2-EU | pcs | DE | EUR | Brand- und Rauchschutz | Brandschutzklappen | Brandschutzklappen | 0A: Mit einem auf der Einbauseite angeordneten | Abschlussgitter
1000787481 | Brandschutzklappe | FK2-EU/DE/850x300x500/0A/Z01 | 1073 | 84818085 | 4 | 23 | 955 | 360 | 500 | FK2-EU | pcs | DE | EUR | Brand- und Rauchschutz | Brandschutzklappen | Brandschutzklappen | 0A: Mit einem auf der Einbauseite angeordneten | Abschlussgitter | Z01: Ein Endschalter, Anzeige Klappe ZU
1000787482 | Brandschutzklappe | FK2-EU/DE/850x300x500/0A/Z02 | 1073 | 84818085 | 4 | 23 | 955 | 360 | 500 | FK2-EU | pcs | DE | EUR | Brand- und Rauchschutz | Brandschutzklappen | Brandschutzklappen | 0A: Mit einem auf der Einbauseite angeordneten | Abschlussgitter | Z02: Ein Endschalter, Anzeige Klappe AUF
1000787483 | Brandschutzklappe | FK2-EU/DE/850x300x500/0A/Z03 | 1153 | 84818085 | 4 | 23 | 955 | 360 | 500 | FK2-EU | pcs | DE | EUR | Brand- und Rauchschutz | Brandschutzklappen | Brandschutzklappen | 0A: Mit einem auf der Einbauseite angeordneten | Abschlussgitter | Z03: Zwei Endschalter, Anzeige Klappe ZU und AUF
1000787484 | Brandschutzklappe | FK2-EU/DE/850x300x500/0A/Z43 | 2191 | 84818085 | 4 | 24 | 995 | 360 | 500 | FK2-EU | pcs | DE | EUR | Brand- und Rauchschutz | Brandschutzklappen | Brandschutzklappen | 0A: Mit einem auf der Einbauseite angeordneten | Abschlussgitter | Z43: Federrücklaufantrieb 230 V, Fabrikat Belimo, | mit integrierten Endschaltern und | thermoelektrischer Auslöseeinrichtung
1000787485 | Brandschutzklappe | FK2-EU/DE/850x300x500/0A/Z45 | 2156 | 84818085 | 4 | 24 | 995 | 360 | 500 | FK2-EU | pcs | DE | EUR | Brand- und Rauchschutz | Brandschutzklappen | Brandschutzklappen | 0A: Mit einem auf der Einbauseite angeordneten | Abschlussgitter | Z45: Federrücklaufantrieb 24 V, Fabrikat | Belimo, mit integrierten Endschaltern und | thermoelektrischer Auslöseeinrichtung
1000787486 | Brandschutzklappe | FK2-EU/DE/850x300x500/0S/Z00 | 1192 | 84818085 | 4 | 23 | 955 | 360 | 500 | FK2-EU | pcs | DE | EUR | Brand- und Rauchschutz | Brandschutzklappen | Brandschutzklappen | 0S: Mit einem auf der Einbauseite angeordneten | elastischen Stutzen
1000787487 | Brandschutzklappe | FK2-EU/DE/850x300x500/0S/Z01 | 1273 | 84818085 | 4 | 23 | 955 | 360 | 500 | FK2-EU | pcs | DE | EUR | Brand- und Rauchschutz | Brandschutzklappen | Brandschutzklappen | 0S: Mit einem auf der Einbauseite angeordneten | elastischen Stutzen | Z01: Ein Endschalter, Anzeige Klappe ZU
1000787488 | Brandschutzklappe | FK2-EU/DE/850x300x500/0S/Z02 | 1273 | 84818085 | 4 | 23 | 955 | 360 | 500 | FK2-EU | pcs | DE | EUR | Brand- und Rauchschutz | Brandschutzklappen | Brandschutzklappen | 0S: Mit einem auf der Einbauseite angeordneten | elastischen Stutzen | Z02: Ein Endschalter, Anzeige Klappe AUF
1000787489 | Brandschutzklappe | FK2-EU/DE/850x300x500/0S/Z03 | 1353 | 84818085 | 4 | 23 | 955 | 360 | 500 | FK2-EU | pcs | DE | EUR | Brand- und Rauchschutz | Brandschutzklappen | Brandschutzklappen | 0S: Mit einem auf der Einbauseite angeordneten | elastischen Stutzen | Z03: Zwei Endschalter, Anzeige Klappe ZU und AUF
1000787490 | Brandschutzklappe | FK2-EU/DE/850x300x500/0S/Z43 | 2391 | 84818085 | 4 | 24 | 995 | 360 | 500 | FK2-EU | pcs | DE | EUR | Brand- und Rauchschutz | Brandschutzklappen | Brandschutzklappen | 0S: Mit einem auf der Einbauseite angeordneten | elastischen Stutzen | Z43: Federrücklaufantrieb 230 V, Fabrikat Belimo, | mit integrierten Endschaltern und | thermoelektrischer Auslöseeinrichtung
1000787491 | Brandschutzklappe | FK2-EU/DE/850x300x500/0S/Z45 | 2356 | 84818085 | 4 | 24 | 995 | 360 | 500 | FK2-EU | pcs | DE | EUR | Brand- und Rauchschutz | Brandschutzklappen | Brandschutzklappen | 0S: Mit einem auf der Einbauseite angeordneten | elastischen Stutzen | Z45: Federrücklaufantrieb 24 V, Fabrikat | Belimo, mit integrierten Endschaltern und | thermoelektrischer Auslöseeinrichtung
1000787492 | Brandschutzklappe | FK2-EU/DE/850x300x500/A0/Z00 | 992 | 84818085 | 4 | 23 | 955 | 360 | 500 | FK2-EU | pcs | DE | EUR | Brand- und Rauchschutz | Brandschutzklappen | Brandschutzklappen | A0: Mit einem auf der Bedienseite angeordneten | Abschlussgitter
1000787493 | Brandschutzklappe | FK2-EU/DE/850x300x500/A0/Z01 | 1073 | 84818085 | 4 | 23 | 955 | 360 | 500 | FK2-EU | pcs | DE | EUR | Brand- und Rauchschutz | Brandschutzklappen | Brandschutzklappen | A0: Mit einem auf der Bedienseite angeordneten | Abschlussgitter | Z01: Ein Endschalter, Anzeige Klappe ZU
1000787494 | Brandschutzklappe | FK2-EU/DE/850x300x500/A0/Z02 | 1073 | 84818085 | 4 | 23 | 955 | 360 | 500 | FK2-EU | pcs | DE | EUR | Brand- und Rauchschutz | Brandschutzklappen | Brandschutzklappen | A0: Mit einem auf der Bedienseite angeordneten | Abschlussgitter | Z02: Ein Endschalter, Anzeige Klappe AUF
1000787495 | Brandschutzklappe | FK2-EU/DE/850x300x500/A0/Z03 | 1153 | 84818085 | 4 | 23 | 955 | 360 | 500 | FK2-EU | pcs | DE | EUR | Brand- und Rauchschutz | Brandschutzklappen | Brandschutzklappen | A0: Mit einem auf der Bedienseite angeordneten | Abschlussgitter | Z03: Zwei Endschalter, Anzeige Klappe ZU und AUF
1000787496 | Brandschutzklappe | FK2-EU/DE/850x300x500/A0/Z43 | 2191 | 84818085 | 4 | 24 | 995 | 360 | 500 | FK2-EU | pcs | DE | EUR | Brand- und Rauchschutz | Brandschutzklappen | Brandschutzklappen | A0: Mit einem auf der Bedienseite angeordneten | Abschlussgitter | Z43: Federrücklaufantrieb 230 V, Fabrikat Belimo, | mit integrierten Endschaltern und | thermoelektrischer Auslöseeinrichtung
1000787497 | Brandschutzklappe | FK2-EU/DE/850x300x500/A0/Z45 | 2156 | 84818085 | 4 | 24 | 995 | 360 | 500 | FK2-EU | pcs | DE | EUR | Brand- und Rauchschutz | Brandschutzklappen | Brandschutzklappen | A0: Mit einem auf der Bedienseite angeordneten | Abschlussgitter | Z45: Federrücklaufantrieb 24 V, Fabrikat | Belimo, mit integrierten Endschaltern und | thermoelektrischer Auslöseeinrichtung
1000809202 | Brandschutzklappe | FK2-EU/DE/850x300x500/AA/Z43RM | 5819 | 84818085 | 4 | 23 | 995 | 390 | 500 | FK2-EU | pcs | DE | EUR | Brand- und Rauchschutz | Brandschutzklappen | Brandschutzklappen | AA: Mit beidseitig angeordneten Abschlussgitter | Z43RM: Federrücklaufantrieb 230 V, Fabrikat Belimo, mit | integrierten Endschaltern und thermoelektrischer | Auslöseeinrichtung in Verbindung mit einer | Rauchauslöseeinrichtung Typ RM-O-3-D
1000809203 | Brandschutzklappe | FK2-EU/DE/850x300x500/AA/Z45RM | 5784 | 84818085 | 4 | 23 | 995 | 390 | 500 | FK2-EU | pcs | DE | EUR | Brand- und Rauchschutz | Brandschutzklappen | Brandschutzklappen | AA: Mit beidseitig angeordneten Abschlussgitter | Z45RM: Federrücklaufantrieb 24 V, Fabrikat Belimo, mit | integrierten Endschaltern und thermoelektrischer | Auslöseeinrichtung in Verbindung mit einer | Rauchauslöseeinrchtung Typ RM-O-3-D
1000757366 | Brandschutzklappe | FK2-EU/DE/850x300x500/ES/SS/Z00 | 2374 | 84818085 | 4 | 23 | 955 | 360 | 500 | FK2-EU | pcs | DE | EUR | Brand- und Rauchschutz | Brandschutzklappen | Brandschutzklappen | ES: Mit einem Einbausatz und den dazugehörigen | Befestigungselementen | SS: Mit zwei elastischen Stutzen
1000757367 | Brandschutzklappe | FK2-EU/DE/850x300x500/ES/SS/Z01 | 2455 | 84818085 | 4 | 23 | 955 | 360 | 500 | FK2-EU | pcs | DE | EUR | Brand- und Rauchschutz | Brandschutzklappen | Brandschutzklappen | ES: Mit einem Einbausatz und den dazugehörigen | Befestigungselementen | SS: Mit zwei elastischen Stutzen | Z01: Ein Endschalter, Anzeige Klappe ZU
1000757368 | Brandschutzklappe | FK2-EU/DE/850x300x500/ES/SS/Z02 | 2455 | 84818085 | 4 | 23 | 955 | 360 | 500 | FK2-EU | pcs | DE | EUR | Brand- und Rauchschutz | Brandschutzklappen | Brandschutzklappen | ES: Mit einem Einbausatz und den dazugehörigen | Befestigungselementen | SS: Mit zwei elastischen Stutzen | Z02: Ein Endschalter, Anzeige Klappe AUF
1000757369 | Brandschutzklappe | FK2-EU/DE/850x300x500/ES/SS/Z03 | 2535 | 84818085 | 4 | 23 | 955 | 360 | 500 | FK2-EU | pcs | DE | EUR | Brand- und Rauchschutz | Brandschutzklappen | Brandschutzklappen | ES: Mit einem Einbausatz und den dazugehörigen | Befestigungselementen | SS: Mit zwei elastischen Stutzen | Z03: Zwei Endschalter, Anzeige Klappe ZU und AUF
1000757370 | Brandschutzklappe | FK2-EU/DE/850x300x500/ES/SS/Z43 | 3573 | 84818085 | 4 | 24 | 995 | 360 | 500 | FK2-EU | pcs | DE | EUR | Brand- und Rauchschutz | Brandschutzklappen | Brandschutzklappen | ES: Mit einem Einbausatz und den dazugehörigen | Befestigungselementen | SS: Mit zwei elastischen Stutzen | Z43: Federrücklaufantrieb 230 V, Fabrikat Belimo, | mit integrierten Endschaltern und | thermoelektrischer Auslöseeinrichtung
1000757371 | Brandschutzklappe | FK2-EU/DE/850x300x500/ES/SS/Z45 | 3538 | 84818085 | 4 | 24 | 995 | 360 | 500 | FK2-EU | pcs | DE | EUR | Brand- und Rauchschutz | Brandschutzklappen | Brandschutzklappen | ES: Mit einem Einbausatz und den dazugehörigen | Befestigungselementen | SS: Mit zwei elastischen Stutzen | Z45: Federrücklaufantrieb 24 V, Fabrikat | Belimo, mit integrierten Endschaltern und | thermoelektrischer Auslöseeinrichtung
1000757360 | Brandschutzklappe | FK2-EU/DE/850x300x500/ES/Z00 | 1624 | 84818085 | 4 | 23 | 955 | 360 | 500 | FK2-EU | pcs | DE | EUR | Brand- und Rauchschutz | Brandschutzklappen | Brandschutzklappen | ES: Mit einem Einbausatz und den dazugehörigen | Befestigungselementen
1000757361 | Brandschutzklappe | FK2-EU/DE/850x300x500/ES/Z01 | 1705 | 84818085 | 4 | 23 | 955 | 360 | 500 | FK2-EU | pcs | DE | EUR | Brand- und Rauchschutz | Brandschutzklappen | Brandschutzklappen | ES: Mit einem Einbausatz und den dazugehörigen | Befestigungselementen | Z01: Ein Endschalter, Anzeige Klappe ZU
1000757362 | Brandschutzklappe | FK2-EU/DE/850x300x500/ES/Z02 | 1705 | 84818085 | 4 | 23 | 955 | 360 | 500 | FK2-EU | pcs | DE | EUR | Brand- und Rauchschutz | Brandschutzklappen | Brandschutzklappen | ES: Mit einem Einbausatz und den dazugehörigen | Befestigungselementen | Z02: Ein Endschalter, Anzeige Klappe AUF
1000757363 | Brandschutzklappe | FK2-EU/DE/850x300x500/ES/Z03 | 1785 | 84818085 | 4 | 23 | 955 | 360 | 500 | FK2-EU | pcs | DE | EUR | Brand- und Rauchschutz | Brandschutzklappen | Brandschutzklappen | ES: Mit einem Einbausatz und den dazugehörigen | Befestigungselementen | Z03: Zwei Endschalter, Anzeige Klappe ZU und AUF
1000757364 | Brandschutzklappe | FK2-EU/DE/850x300x500/ES/Z43 | 2823 | 84818085 | 4 | 24 | 995 | 360 | 500 | FK2-EU | pcs | DE | EUR | Brand- und Rauchschutz | Brandschutzklappen | Brandschutzklappen | ES: Mit einem Einbausatz und den dazugehörigen | Befestigungselementen | Z43: Federrücklaufantrieb 230 V, Fabrikat Belimo, | mit integrierten Endschaltern und | thermoelektrischer Auslöseeinrichtung
1000757365 | Brandschutzklappe | FK2-EU/DE/850x300x500/ES/Z45 | 2788 | 84818085 | 4 | 24 | 995 | 360 | 500 | FK2-EU | pcs | DE | EUR | Brand- und Rauchschutz | Brandschutzklappen | Brandschutzklappen | ES: Mit einem Einbausatz und den dazugehörigen | Befestigungselementen | Z45: Federrücklaufantrieb 24 V, Fabrikat | Belimo, mit integrierten Endschaltern und | thermoelektrischer Auslöseeinrichtung
1000787498 | Brandschutzklappe | FK2-EU/DE/850x300x500/S0/Z00 | 1192 | 84818085 | 4 | 23 | 955 | 360 | 500 | FK2-EU | pcs | DE | EUR | Brand- und Rauchschutz | Brandschutzklappen | Brandschutzklappen | S0: Mit einem auf der Bedienseite angeordneten | elastischen Stutzen
1000787499 | Brandschutzklappe | FK2-EU/DE/850x300x500/S0/Z01 | 1273 | 84818085 | 4 | 23 | 955 | 360 | 500 | FK2-EU | pcs | DE | EUR | Brand- und Rauchschutz | Brandschutzklappen | Brandschutzklappen | S0: Mit einem auf der Bedienseite angeordneten | elastischen Stutzen | Z01: Ein Endschalter, Anzeige Klappe ZU
1000787500 | Brandschutzklappe | FK2-EU/DE/850x300x500/S0/Z02 | 1273 | 84818085 | 4 | 23 | 955 | 360 | 500 | FK2-EU | pcs | DE | EUR | Brand- und Rauchschutz | Brandschutzklappen | Brandschutzklappen | S0: Mit einem auf der Bedienseite angeordneten | elastischen Stutzen | Z02: Ein Endschalter, Anzeige Klappe AUF
1000787501 | Brandschutzklappe | FK2-EU/DE/850x300x500/S0/Z03 | 1353 | 84818085 | 4 | 23 | 955 | 360 | 500 | FK2-EU | pcs | DE | EUR | Brand- und Rauchschutz | Brandschutzklappen | Brandschutzklappen | S0: Mit einem auf der Bedienseite angeordneten | elastischen Stutzen | Z03: Zwei Endschalter, Anzeige Klappe ZU und AUF
1000787502 | Brandschutzklappe | FK2-EU/DE/850x300x500/S0/Z43 | 2391 | 84818085 | 4 | 24 | 995 | 360 | 500 | FK2-EU | pcs | DE | EUR | Brand- und Rauchschutz | Brandschutzklappen | Brandschutzklappen | S0: Mit einem auf der Bedienseite angeordneten | elastischen Stutzen | Z43: Federrücklaufantrieb 230 V, Fabrikat Belimo, | mit integrierten Endschaltern und | thermoelektrischer Auslöseeinrichtung
1000787503 | Brandschutzklappe | FK2-EU/DE/850x300x500/S0/Z45 | 2356 | 84818085 | 4 | 24 | 995 | 360 | 500 | FK2-EU | pcs | DE | EUR | Brand- und Rauchschutz | Brandschutzklappen | Brandschutzklappen | S0: Mit einem auf der Bedienseite angeordneten | elastischen Stutzen | Z45: Federrücklaufantrieb 24 V, Fabrikat | Belimo, mit integrierten Endschaltern und | thermoelektrischer Auslöseeinrichtung
1000757354 | Brandschutzklappe | FK2-EU/DE/850x300x500/SS/Z00 | 1567 | 84818085 | 4 | 23 | 955 | 360 | 500 | FK2-EU | pcs | DE | EUR | Brand- und Rauchschutz | Brandschutzklappen | Brandschutzklappen | SS: Mit zwei elastischen Stutzen
1000757355 | Brandschutzklappe | FK2-EU/DE/850x300x500/SS/Z01 | 1648 | 84818085 | 4 | 23 | 955 | 360 | 500 | FK2-EU | pcs | DE | EUR | Brand- und Rauchschutz | Brandschutzklappen | Brandschutzklappen | SS: Mit zwei elastischen Stutzen | Z01: Ein Endschalter, Anzeige Klappe ZU
1000757356 | Brandschutzklappe | FK2-EU/DE/850x300x500/SS/Z02 | 1648 | 84818085 | 4 | 23 | 955 | 360 | 500 | FK2-EU | pcs | DE | EUR | Brand- und Rauchschutz | Brandschutzklappen | Brandschutzklappen | SS: Mit zwei elastischen Stutzen | Z02: Ein Endschalter, Anzeige Klappe AUF
1000757357 | Brandschutzklappe | FK2-EU/DE/850x300x500/SS/Z03 | 1728 | 84818085 | 4 | 23 | 955 | 360 | 500 | FK2-EU | pcs | DE | EUR | Brand- und Rauchschutz | Brandschutzklappen | Brandschutzklappen | SS: Mit zwei elastischen Stutzen | Z03: Zwei Endschalter, Anzeige Klappe ZU und AUF
1000757358 | Brandschutzklappe | FK2-EU/DE/850x300x500/SS/Z43 | 2766 | 84818085 | 4 | 24 | 995 | 360 | 500 | FK2-EU | pcs | DE | EUR | Brand- und Rauchschutz | Brandschutzklappen | Brandschutzklappen | SS: Mit zwei elastischen Stutzen | Z43: Federrücklaufantrieb 230 V, Fabrikat Belimo, | mit integrierten Endschaltern und | thermoelektrischer Auslöseeinrichtung
1000757359 | Brandschutzklappe | FK2-EU/DE/850x300x500/SS/Z45 | 2731 | 84818085 | 4 | 24 | 995 | 360 | 500 | FK2-EU | pcs | DE | EUR | Brand- und Rauchschutz | Brandschutzklappen | Brandschutzklappen | SS: Mit zwei elastischen Stutzen | Z45: Federrücklaufantrieb 24 V, Fabrikat | Belimo, mit integrierten Endschaltern und | thermoelektrischer Auslöseeinrichtung
1000757348 | Brandschutzklappe | FK2-EU/DE/850x300x500/Z00 | 817 | 84818085 | 4 | 23 | 955 | 360 | 500 | FK2-EU | pcs | DE | EUR | Brand- und Rauchschutz | Brandschutzklappen | Brandschutzklappen
1000757349 | Brandschutzklappe | FK2-EU/DE/850x300x500/Z01 | 898 | 84818085 | 4 | 23 | 955 | 360 | 500 | FK2-EU | pcs | DE | EUR | Brand- und Rauchschutz | Brandschutzklappen | Brandschutzklappen | Z01: Ein Endschalter, Anzeige Klappe ZU
1000757350 | Brandschutzklappe | FK2-EU/DE/850x300x500/Z02 | 898 | 84818085 | 4 | 23 | 955 | 360 | 500 | FK2-EU | pcs | DE | EUR | Brand- und Rauchschutz | Brandschutzklappen | Brandschutzklappen | Z02: Ein Endschalter, Anzeige Klappe AUF
1000757351 | Brandschutzklappe | FK2-EU/DE/850x300x500/Z03 | 978 | 84818085 | 4 | 23 | 955 | 360 | 500 | FK2-EU | pcs | DE | EUR | Brand- und Rauchschutz | Brandschutzklappen | Brandschutzklappen | Z03: Zwei Endschalter, Anzeige Klappe ZU und AUF
1000757352 | Brandschutzklappe | FK2-EU/DE/850x300x500/Z43 | 2016 | 84818085 | 4 | 24 | 995 | 360 | 500 | FK2-EU | pcs | DE | EUR | Brand- und Rauchschutz | Brandschutzklappen | Brandschutzklappen | Z43: Federrücklaufantrieb 230 V, Fabrikat Belimo, | mit integrierten Endschaltern und | thermoelektrischer Auslöseeinrichtung
1000757353 | Brandschutzklappe | FK2-EU/DE/850x300x500/Z45 | 1981 | 84818085 | 4 | 24 | 995 | 360 | 500 | FK2-EU | pcs | DE | EUR | Brand- und Rauchschutz | Brandschutzklappen | Brandschutzklappen | Z45: Federrücklaufantrieb 24 V, Fabrikat | Belimo, mit integrierten Endschaltern und | thermoelektrischer Auslöseeinrichtung
1000757372 | Brandschutzklappe | FK2-EU/DE/850x350x305/Z00 | 848 | 84818085 | 4 | 24 | 955 | 410 | 305 | FK2-EU | pcs | DE | EUR | Brand- und Rauchschutz | Brandschutzklappen | Brandschutzklappen
1000757373 | Brandschutzklappe | FK2-EU/DE/850x350x305/Z01 | 929 | 84818085 | 4 | 24 | 955 | 410 | 305 | FK2-EU | pcs | DE | EUR | Brand- und Rauchschutz | Brandschutzklappen | Brandschutzklappen | Z01: Ein Endschalter, Anzeige Klappe ZU
1000757374 | Brandschutzklappe | FK2-EU/DE/850x350x305/Z02 | 929 | 84818085 | 4 | 24 | 955 | 410 | 305 | FK2-EU | pcs | DE | EUR | Brand- und Rauchschutz | Brandschutzklappen | Brandschutzklappen | Z02: Ein Endschalter, Anzeige Klappe AUF
1000757375 | Brandschutzklappe | FK2-EU/DE/850x350x305/Z03 | 1009 | 84818085 | 4 | 24 | 955 | 410 | 305 | FK2-EU | pcs | DE | EUR | Brand- und Rauchschutz | Brandschutzklappen | Brandschutzklappen | Z03: Zwei Endschalter, Anzeige Klappe ZU und AUF
1000757376 | Brandschutzklappe | FK2-EU/DE/850x350x305/Z43 | 2047 | 84818085 | 4 | 25 | 995 | 410 | 305 | FK2-EU | pcs | DE | EUR | Brand- und Rauchschutz | Brandschutzklappen | Brandschutzklappen | Z43: Federrücklaufantrieb 230 V, Fabrikat Belimo, | mit integrierten Endschaltern und | thermoelektrischer Auslöseeinrichtung
1000757377 | Brandschutzklappe | FK2-EU/DE/850x350x305/Z45 | 2012 | 84818085 | 4 | 25 | 995 | 410 | 305 | FK2-EU | pcs | DE | EUR | Brand- und Rauchschutz | Brandschutzklappen | Brandschutzklappen | Z45: Federrücklaufantrieb 24 V, Fabrikat | Belimo, mit integrierten Endschaltern und | thermoelektrischer Auslöseeinrichtung
1000787504 | Brandschutzklappe | FK2-EU/DE/850x350x500/0A/Z00 | 1027 | 84818085 | 4 | 29 | 955 | 410 | 500 | FK2-EU | pcs | DE | EUR | Brand- und Rauchschutz | Brandschutzklappen | Brandschutzklappen | 0A: Mit einem auf der Einbauseite angeordneten | Abschlussgitter
1000787505 | Brandschutzklappe | FK2-EU/DE/850x350x500/0A/Z01 | 1108 | 84818085 | 4 | 29 | 955 | 410 | 500 | FK2-EU | pcs | DE | EUR | Brand- und Rauchschutz | Brandschutzklappen | Brandschutzklappen | 0A: Mit einem auf der Einbauseite angeordneten | Abschlussgitter | Z01: Ein Endschalter, Anzeige Klappe ZU
1000787506 | Brandschutzklappe | FK2-EU/DE/850x350x500/0A/Z02 | 1108 | 84818085 | 4 | 29 | 955 | 410 | 500 | FK2-EU | pcs | DE | EUR | Brand- und Rauchschutz | Brandschutzklappen | Brandschutzklappen | 0A: Mit einem auf der Einbauseite angeordneten | Abschlussgitter | Z02: Ein Endschalter, Anzeige Klappe AUF
1000787507 | Brandschutzklappe | FK2-EU/DE/850x350x500/0A/Z03 | 1188 | 84818085 | 4 | 29 | 955 | 410 | 500 | FK2-EU | pcs | DE | EUR | Brand- und Rauchschutz | Brandschutzklappen | Brandschutzklappen | 0A: Mit einem auf der Einbauseite angeordneten | Abschlussgitter | Z03: Zwei Endschalter, Anzeige Klappe ZU und AUF
1000787508 | Brandschutzklappe | FK2-EU/DE/850x350x500/0A/Z43 | 2226 | 84818085 | 4 | 30 | 995 | 410 | 500 | FK2-EU | pcs | DE | EUR | Brand- und Rauchschutz | Brandschutzklappen | Brandschutzklappen | 0A: Mit einem auf der Einbauseite angeordneten | Abschlussgitter | Z43: Federrücklaufantrieb 230 V, Fabrikat Belimo, | mit integrierten Endschaltern und | thermoelektrischer Auslöseeinrichtung
1000787509 | Brandschutzklappe | FK2-EU/DE/850x350x500/0A/Z45 | 2191 | 84818085 | 4 | 30 | 995 | 410 | 500 | FK2-EU | pcs | DE | EUR | Brand- und Rauchschutz | Brandschutzklappen | Brandschutzklappen | 0A: Mit einem auf der Einbauseite angeordneten | Abschlussgitter | Z45: Federrücklaufantrieb 24 V, Fabrikat | Belimo, mit integrierten Endschaltern und | thermoelektrischer Auslöseeinrichtung
1000787510 | Brandschutzklappe | FK2-EU/DE/850x350x500/0S/Z00 | 1236 | 84818085 | 4 | 29 | 955 | 410 | 500 | FK2-EU | pcs | DE | EUR | Brand- und Rauchschutz | Brandschutzklappen | Brandschutzklappen | 0S: Mit einem auf der Einbauseite angeordneten | elastischen Stutzen
1000787511 | Brandschutzklappe | FK2-EU/DE/850x350x500/0S/Z01 | 1317 | 84818085 | 4 | 29 | 955 | 410 | 500 | FK2-EU | pcs | DE | EUR | Brand- und Rauchschutz | Brandschutzklappen | Brandschutzklappen | 0S: Mit einem auf der Einbauseite angeordneten | elastischen Stutzen | Z01: Ein Endschalter, Anzeige Klappe ZU
1000787512 | Brandschutzklappe | FK2-EU/DE/850x350x500/0S/Z02 | 1317 | 84818085 | 4 | 29 | 955 | 410 | 500 | FK2-EU | pcs | DE | EUR | Brand- und Rauchschutz | Brandschutzklappen | Brandschutzklappen | 0S: Mit einem auf der Einbauseite angeordneten | elastischen Stutzen | Z02: Ein Endschalter, Anzeige Klappe AUF
1000787513 | Brandschutzklappe | FK2-EU/DE/850x350x500/0S/Z03 | 1397 | 84818085 | 4 | 29 | 955 | 410 | 500 | FK2-EU | pcs | DE | EUR | Brand- und Rauchschutz | Brandschutzklappen | Brandschutzklappen | 0S: Mit einem auf der Einbauseite angeordneten | elastischen Stutzen | Z03: Zwei Endschalter, Anzeige Klappe ZU und AUF
1000787514 | Brandschutzklappe | FK2-EU/DE/850x350x500/0S/Z43 | 2435 | 84818085 | 4 | 30 | 995 | 410 | 500 | FK2-EU | pcs | DE | EUR | Brand- und Rauchschutz | Brandschutzklappen | Brandschutzklappen | 0S: Mit einem auf der Einbauseite angeordneten | elastischen Stutzen | Z43: Federrücklaufantrieb 230 V, Fabrikat Belimo, | mit integrierten Endschaltern und | thermoelektrischer Auslöseeinrichtung
1000787515 | Brandschutzklappe | FK2-EU/DE/850x350x500/0S/Z45 | 2400 | 84818085 | 4 | 30 | 995 | 410 | 500 | FK2-EU | pcs | DE | EUR | Brand- und Rauchschutz | Brandschutzklappen | Brandschutzklappen | 0S: Mit einem auf der Einbauseite angeordneten | elastischen Stutzen | Z45: Federrücklaufantrieb 24 V, Fabrikat | Belimo, mit integrierten Endschaltern und | thermoelektrischer Auslöseeinrichtung
1000787516 | Brandschutzklappe | FK2-EU/DE/850x350x500/A0/Z00 | 1027 | 84818085 | 4 | 29 | 955 | 410 | 500 | FK2-EU | pcs | DE | EUR | Brand- und Rauchschutz | Brandschutzklappen | Brandschutzklappen | A0: Mit einem auf der Bedienseite angeordneten | Abschlussgitter
1000787517 | Brandschutzklappe | FK2-EU/DE/850x350x500/A0/Z01 | 1108 | 84818085 | 4 | 29 | 955 | 410 | 500 | FK2-EU | pcs | DE | EUR | Brand- und Rauchschutz | Brandschutzklappen | Brandschutzklappen | A0: Mit einem auf der Bedienseite angeordneten | Abschlussgitter | Z01: Ein Endschalter, Anzeige Klappe ZU
1000787518 | Brandschutzklappe | FK2-EU/DE/850x350x500/A0/Z02 | 1108 | 84818085 | 4 | 29 | 955 | 410 | 500 | FK2-EU | pcs | DE | EUR | Brand- und Rauchschutz | Brandschutzklappen | Brandschutzklappen | A0: Mit einem auf der Bedienseite angeordneten | Abschlussgitter | Z02: Ein Endschalter, Anzeige Klappe AUF
1000787519 | Brandschutzklappe | FK2-EU/DE/850x350x500/A0/Z03 | 1188 | 84818085 | 4 | 29 | 955 | 410 | 500 | FK2-EU | pcs | DE | EUR | Brand- und Rauchschutz | Brandschutzklappen | Brandschutzklappen | A0: Mit einem auf der Bedienseite angeordneten | Abschlussgitter | Z03: Zwei Endschalter, Anzeige Klappe ZU und AUF
1000787520 | Brandschutzklappe | FK2-EU/DE/850x350x500/A0/Z43 | 2226 | 84818085 | 4 | 30 | 995 | 410 | 500 | FK2-EU | pcs | DE | EUR | Brand- und Rauchschutz | Brandschutzklappen | Brandschutzklappen | A0: Mit einem auf der Bedienseite angeordneten | Abschlussgitter | Z43: Federrücklaufantrieb 230 V, Fabrikat Belimo, | mit integrierten Endschaltern und | thermoelektrischer Auslöseeinrichtung
1000787521 | Brandschutzklappe | FK2-EU/DE/850x350x500/A0/Z45 | 2191 | 84818085 | 4 | 30 | 995 | 410 | 500 | FK2-EU | pcs | DE | EUR | Brand- und Rauchschutz | Brandschutzklappen | Brandschutzklappen | A0: Mit einem auf der Bedienseite angeordneten | Abschlussgitter | Z45: Federrücklaufantrieb 24 V, Fabrikat | Belimo, mit integrierten Endschaltern und | thermoelektrischer Auslöseeinrichtung
1000809204 | Brandschutzklappe | FK2-EU/DE/850x350x500/AA/Z43RM | 5858 | 84818085 | 4 | 29 | 995 | 440 | 500 | FK2-EU | pcs | DE | EUR | Brand- und Rauchschutz | Brandschutzklappen | Brandschutzklappen | AA: Mit beidseitig angeordneten Abschlussgitter | Z43RM: Federrücklaufantrieb 230 V, Fabrikat Belimo, mit | integrierten Endschaltern und thermoelektrischer | Auslöseeinrichtung in Verbindung mit einer | Rauchauslöseeinrichtung Typ RM-O-3-D
1000809205 | Brandschutzklappe | FK2-EU/DE/850x350x500/AA/Z45RM | 5823 | 84818085 | 4 | 29 | 995 | 440 | 500 | FK2-EU | pcs | DE | EUR | Brand- und Rauchschutz | Brandschutzklappen | Brandschutzklappen | AA: Mit beidseitig angeordneten Abschlussgitter | Z45RM: Federrücklaufantrieb 24 V, Fabrikat Belimo, mit | integrierten Endschaltern und thermoelektrischer | Auslöseeinrichtung in Verbindung mit einer | Rauchauslöseeinrchtung Typ RM-O-3-D
1000757396 | Brandschutzklappe | FK2-EU/DE/850x350x500/ES/SS/Z00 | 2451 | 84818085 | 4 | 29 | 955 | 410 | 500 | FK2-EU | pcs | DE | EUR | Brand- und Rauchschutz | Brandschutzklappen | Brandschutzklappen | ES: Mit einem Einbausatz und den dazugehörigen | Befestigungselementen | SS: Mit zwei elastischen Stutzen
1000757397 | Brandschutzklappe | FK2-EU/DE/850x350x500/ES/SS/Z01 | 2532 | 84818085 | 4 | 29 | 955 | 410 | 500 | FK2-EU | pcs | DE | EUR | Brand- und Rauchschutz | Brandschutzklappen | Brandschutzklappen | ES: Mit einem Einbausatz und den dazugehörigen | Befestigungselementen | SS: Mit zwei elastischen Stutzen | Z01: Ein Endschalter, Anzeige Klappe ZU
1000757398 | Brandschutzklappe | FK2-EU/DE/850x350x500/ES/SS/Z02 | 2532 | 84818085 | 4 | 29 | 955 | 410 | 500 | FK2-EU | pcs | DE | EUR | Brand- und Rauchschutz | Brandschutzklappen | Brandschutzklappen | ES: Mit einem Einbausatz und den dazugehörigen | Befestigungselementen | SS: Mit zwei elastischen Stutzen | Z02: Ein Endschalter, Anzeige Klappe AUF
1000757399 | Brandschutzklappe | FK2-EU/DE/850x350x500/ES/SS/Z03 | 2612 | 84818085 | 4 | 29 | 955 | 410 | 500 | FK2-EU | pcs | DE | EUR | Brand- und Rauchschutz | Brandschutzklappen | Brandschutzklappen | ES: Mit einem Einbausatz und den dazugehörigen | Befestigungselementen | SS: Mit zwei elastischen Stutzen | Z03: Zwei Endschalter, Anzeige Klappe ZU und AUF
1000757400 | Brandschutzklappe | FK2-EU/DE/850x350x500/ES/SS/Z43 | 3650 | 84818085 | 4 | 30 | 995 | 410 | 500 | FK2-EU | pcs | DE | EUR | Brand- und Rauchschutz | Brandschutzklappen | Brandschutzklappen | ES: Mit einem Einbausatz und den dazugehörigen | Befestigungselementen | SS: Mit zwei elastischen Stutzen | Z43: Federrücklaufantrieb 230 V, Fabrikat Belimo, | mit integrierten Endschaltern und | thermoelektrischer Auslöseeinrichtung
1000757401 | Brandschutzklappe | FK2-EU/DE/850x350x500/ES/SS/Z45 | 3615 | 84818085 | 4 | 30 | 995 | 410 | 500 | FK2-EU | pcs | DE | EUR | Brand- und Rauchschutz | Brandschutzklappen | Brandschutzklappen | ES: Mit einem Einbausatz und den dazugehörigen | Befestigungselementen | SS: Mit zwei elastischen Stutzen | Z45: Federrücklaufantrieb 24 V, Fabrikat | Belimo, mit integrierten Endschaltern und | thermoelektrischer Auslöseeinrichtung
1000757390 | Brandschutzklappe | FK2-EU/DE/850x350x500/ES/Z00 | 1675 | 84818085 | 4 | 29 | 955 | 410 | 500 | FK2-EU | pcs | DE | EUR | Brand- und Rauchschutz | Brandschutzklappen | Brandschutzklappen | ES: Mit einem Einbausatz und den dazugehörigen | Befestigungselementen
1000757391 | Brandschutzklappe | FK2-EU/DE/850x350x500/ES/Z01 | 1756 | 84818085 | 4 | 29 | 955 | 410 | 500 | FK2-EU | pcs | DE | EUR | Brand- und Rauchschutz | Brandschutzklappen | Brandschutzklappen | ES: Mit einem Einbausatz und den dazugehörigen | Befestigungselementen | Z01: Ein Endschalter, Anzeige Klappe ZU
1000757392 | Brandschutzklappe | FK2-EU/DE/850x350x500/ES/Z02 | 1756 | 84818085 | 4 | 29 | 955 | 410 | 500 | FK2-EU | pcs | DE | EUR | Brand- und Rauchschutz | Brandschutzklappen | Brandschutzklappen | ES: Mit einem Einbausatz und den dazugehörigen | Befestigungselementen | Z02: Ein Endschalter, Anzeige Klappe AUF
1000757393 | Brandschutzklappe | FK2-EU/DE/850x350x500/ES/Z03 | 1836 | 84818085 | 4 | 29 | 955 | 410 | 500 | FK2-EU | pcs | DE | EUR | Brand- und Rauchschutz | Brandschutzklappen | Brandschutzklappen | ES: Mit einem Einbausatz und den dazugehörigen | Befestigungselementen | Z03: Zwei Endschalter, Anzeige Klappe ZU und AUF
1000757394 | Brandschutzklappe | FK2-EU/DE/850x350x500/ES/Z43 | 2874 | 84818085 | 4 | 30 | 995 | 410 | 500 | FK2-EU | pcs | DE | EUR | Brand- und Rauchschutz | Brandschutzklappen | Brandschutzklappen | ES: Mit einem Einbausatz und den dazugehörigen | Befestigungselementen | Z43: Federrücklaufantrieb 230 V, Fabrikat Belimo, | mit integrierten Endschaltern und | thermoelektrischer Auslöseeinrichtung
1000757395 | Brandschutzklappe | FK2-EU/DE/850x350x500/ES/Z45 | 2839 | 84818085 | 4 | 30 | 995 | 410 | 500 | FK2-EU | pcs | DE | EUR | Brand- und Rauchschutz | Brandschutzklappen | Brandschutzklappen | ES: Mit einem Einbausatz und den dazugehörigen | Befestigungselementen | Z45: Federrücklaufantrieb 24 V, Fabrikat | Belimo, mit integrierten Endschaltern und | thermoelektrischer Auslöseeinrichtung
1000787522 | Brandschutzklappe | FK2-EU/DE/850x350x500/S0/Z00 | 1236 | 84818085 | 4 | 29 | 955 | 410 | 500 | FK2-EU | pcs | DE | EUR | Brand- und Rauchschutz | Brandschutzklappen | Brandschutzklappen | S0: Mit einem auf der Bedienseite angeordneten | elastischen Stutzen
1000787523 | Brandschutzklappe | FK2-EU/DE/850x350x500/S0/Z01 | 1317 | 84818085 | 4 | 29 | 955 | 410 | 500 | FK2-EU | pcs | DE | EUR | Brand- und Rauchschutz | Brandschutzklappen | Brandschutzklappen | S0: Mit einem auf der Bedienseite angeordneten | elastischen Stutzen | Z01: Ein Endschalter, Anzeige Klappe ZU
1000787524 | Brandschutzklappe | FK2-EU/DE/850x350x500/S0/Z02 | 1317 | 84818085 | 4 | 29 | 955 | 410 | 500 | FK2-EU | pcs | DE | EUR | Brand- und Rauchschutz | Brandschutzklappen | Brandschutzklappen | S0: Mit einem auf der Bedienseite angeordneten | elastischen Stutzen | Z02: Ein Endschalter, Anzeige Klappe AUF
1000787525 | Brandschutzklappe | FK2-EU/DE/850x350x500/S0/Z03 | 1397 | 84818085 | 4 | 29 | 955 | 410 | 500 | FK2-EU | pcs | DE | EUR | Brand- und Rauchschutz | Brandschutzklappen | Brandschutzklappen | S0: Mit einem auf der Bedienseite angeordneten | elastischen Stutzen | Z03: Zwei Endschalter, Anzeige Klappe ZU und AUF
1000787526 | Brandschutzklappe | FK2-EU/DE/850x350x500/S0/Z43 | 2435 | 84818085 | 4 | 30 | 995 | 410 | 500 | FK2-EU | pcs | DE | EUR | Brand- und Rauchschutz | Brandschutzklappen | Brandschutzklappen | S0: Mit einem auf der Bedienseite angeordneten | elastischen Stutzen | Z43: Federrücklaufantrieb 230 V, Fabrikat Belimo, | mit integrierten Endschaltern und | thermoelektrischer Auslöseeinrichtung
1000787527 | Brandschutzklappe | FK2-EU/DE/850x350x500/S0/Z45 | 2400 | 84818085 | 4 | 30 | 995 | 410 | 500 | FK2-EU | pcs | DE | EUR | Brand- und Rauchschutz | Brandschutzklappen | Brandschutzklappen | S0: Mit einem auf der Bedienseite angeordneten | elastischen Stutzen | Z45: Federrücklaufantrieb 24 V, Fabrikat | Belimo, mit integrierten Endschaltern und | thermoelektrischer Auslöseeinrichtung
1000757384 | Brandschutzklappe | FK2-EU/DE/850x350x500/SS/Z00 | 1624 | 84818085 | 4 | 29 | 955 | 410 | 500 | FK2-EU | pcs | DE | EUR | Brand- und Rauchschutz | Brandschutzklappen | Brandschutzklappen | SS: Mit zwei elastischen Stutzen
1000757385 | Brandschutzklappe | FK2-EU/DE/850x350x500/SS/Z01 | 1705 | 84818085 | 4 | 29 | 955 | 410 | 500 | FK2-EU | pcs | DE | EUR | Brand- und Rauchschutz | Brandschutzklappen | Brandschutzklappen | SS: Mit zwei elastischen Stutzen | Z01: Ein Endschalter, Anzeige Klappe ZU
1000757386 | Brandschutzklappe | FK2-EU/DE/850x350x500/SS/Z02 | 1705 | 84818085 | 4 | 29 | 955 | 410 | 500 | FK2-EU | pcs | DE | EUR | Brand- und Rauchschutz | Brandschutzklappen | Brandschutzklappen | SS: Mit zwei elastischen Stutzen | Z02: Ein Endschalter, Anzeige Klappe AUF
1000757387 | Brandschutzklappe | FK2-EU/DE/850x350x500/SS/Z03 | 1785 | 84818085 | 4 | 29 | 955 | 410 | 500 | FK2-EU | pcs | DE | EUR | Brand- und Rauchschutz | Brandschutzklappen | Brandschutzklappen | SS: Mit zwei elastischen Stutzen | Z03: Zwei Endschalter, Anzeige Klappe ZU und AUF
1000757388 | Brandschutzklappe | FK2-EU/DE/850x350x500/SS/Z43 | 2823 | 84818085 | 4 | 30 | 995 | 410 | 500 | FK2-EU | pcs | DE | EUR | Brand- und Rauchschutz | Brandschutzklappen | Brandschutzklappen | SS: Mit zwei elastischen Stutzen | Z43: Federrücklaufantrieb 230 V, Fabrikat Belimo, | mit integrierten Endschaltern und | thermoelektrischer Auslöseeinrichtung
1000757389 | Brandschutzklappe | FK2-EU/DE/850x350x500/SS/Z45 | 2788 | 84818085 | 4 | 30 | 995 | 410 | 500 | FK2-EU | pcs | DE | EUR | Brand- und Rauchschutz | Brandschutzklappen | Brandschutzklappen | SS: Mit zwei elastischen Stutzen | Z45: Federrücklaufantrieb 24 V, Fabrikat | Belimo, mit integrierten Endschaltern und | thermoelektrischer Auslöseeinrichtung
1000757378 | Brandschutzklappe | FK2-EU/DE/850x350x500/Z00 | 848 | 84818085 | 4 | 29 | 955 | 410 | 500 | FK2-EU | pcs | DE | EUR | Brand- und Rauchschutz | Brandschutzklappen | Brandschutzklappen
1000757379 | Brandschutzklappe | FK2-EU/DE/850x350x500/Z01 | 929 | 84818085 | 4 | 29 | 955 | 410 | 500 | FK2-EU | pcs | DE | EUR | Brand- und Rauchschutz | Brandschutzklappen | Brandschutzklappen | Z01: Ein Endschalter, Anzeige Klappe ZU
1000757380 | Brandschutzklappe | FK2-EU/DE/850x350x500/Z02 | 929 | 84818085 | 4 | 29 | 955 | 410 | 500 | FK2-EU | pcs | DE | EUR | Brand- und Rauchschutz | Brandschutzklappen | Brandschutzklappen | Z02: Ein Endschalter, Anzeige Klappe AUF
1000757381 | Brandschutzklappe | FK2-EU/DE/850x350x500/Z03 | 1009 | 84818085 | 4 | 29 | 955 | 410 | 500 | FK2-EU | pcs | DE | EUR | Brand- und Rauchschutz | Brandschutzklappen | Brandschutzklappen | Z03: Zwei Endschalter, Anzeige Klappe ZU und AUF
1000757382 | Brandschutzklappe | FK2-EU/DE/850x350x500/Z43 | 2047 | 84818085 | 4 | 30 | 995 | 410 | 500 | FK2-EU | pcs | DE | EUR | Brand- und Rauchschutz | Brandschutzklappen | Brandschutzklappen | Z43: Federrücklaufantrieb 230 V, Fabrikat Belimo, | mit integrierten Endschaltern und | thermoelektrischer Auslöseeinrichtung
1000757383 | Brandschutzklappe | FK2-EU/DE/850x350x500/Z45 | 2012 | 84818085 | 4 | 30 | 995 | 410 | 500 | FK2-EU | pcs | DE | EUR | Brand- und Rauchschutz | Brandschutzklappen | Brandschutzklappen | Z45: Federrücklaufantrieb 24 V, Fabrikat | Belimo, mit integrierten Endschaltern und | thermoelektrischer Auslöseeinrichtung
1000757402 | Brandschutzklappe | FK2-EU/DE/850x400x305/Z00 | 869 | 84818085 | 4 | 26 | 955 | 460 | 305 | FK2-EU | pcs | DE | EUR | Brand- und Rauchschutz | Brandschutzklappen | Brandschutzklappen
1000757403 | Brandschutzklappe | FK2-EU/DE/850x400x305/Z01 | 950 | 84818085 | 4 | 26 | 955 | 460 | 305 | FK2-EU | pcs | DE | EUR | Brand- und Rauchschutz | Brandschutzklappen | Brandschutzklappen | Z01: Ein Endschalter, Anzeige Klappe ZU
1000757404 | Brandschutzklappe | FK2-EU/DE/850x400x305/Z02 | 950 | 84818085 | 4 | 26 | 955 | 460 | 305 | FK2-EU | pcs | DE | EUR | Brand- und Rauchschutz | Brandschutzklappen | Brandschutzklappen | Z02: Ein Endschalter, Anzeige Klappe AUF
1000757405 | Brandschutzklappe | FK2-EU/DE/850x400x305/Z03 | 1030 | 84818085 | 4 | 26 | 955 | 460 | 305 | FK2-EU | pcs | DE | EUR | Brand- und Rauchschutz | Brandschutzklappen | Brandschutzklappen | Z03: Zwei Endschalter, Anzeige Klappe ZU und AUF
1000757406 | Brandschutzklappe | FK2-EU/DE/850x400x305/Z43 | 2068 | 84818085 | 4 | 27 | 995 | 460 | 305 | FK2-EU | pcs | DE | EUR | Brand- und Rauchschutz | Brandschutzklappen | Brandschutzklappen | Z43: Federrücklaufantrieb 230 V, Fabrikat Belimo, | mit integrierten Endschaltern und | thermoelektrischer Auslöseeinrichtung
1000757407 | Brandschutzklappe | FK2-EU/DE/850x400x305/Z45 | 2033 | 84818085 | 4 | 27 | 995 | 460 | 305 | FK2-EU | pcs | DE | EUR | Brand- und Rauchschutz | Brandschutzklappen | Brandschutzklappen | Z45: Federrücklaufantrieb 24 V, Fabrikat | Belimo, mit integrierten Endschaltern und | thermoelektrischer Auslöseeinrichtung
1000787528 | Brandschutzklappe | FK2-EU/DE/850x400x500/0A/Z00 | 1050 | 84818085 | 4 | 31 | 955 | 460 | 500 | FK2-EU | pcs | DE | EUR | Brand- und Rauchschutz | Brandschutzklappen | Brandschutzklappen | 0A: Mit einem auf der Einbauseite angeordneten | Abschlussgitter
1000787529 | Brandschutzklappe | FK2-EU/DE/850x400x500/0A/Z01 | 1131 | 84818085 | 4 | 31 | 955 | 460 | 500 | FK2-EU | pcs | DE | EUR | Brand- und Rauchschutz | Brandschutzklappen | Brandschutzklappen | 0A: Mit einem auf der Einbauseite angeordneten | Abschlussgitter | Z01: Ein Endschalter, Anzeige Klappe ZU
1000787530 | Brandschutzklappe | FK2-EU/DE/850x400x500/0A/Z02 | 1131 | 84818085 | 4 | 31 | 955 | 460 | 500 | FK2-EU | pcs | DE | EUR | Brand- und Rauchschutz | Brandschutzklappen | Brandschutzklappen | 0A: Mit einem auf der Einbauseite angeordneten | Abschlussgitter | Z02: Ein Endschalter, Anzeige Klappe AUF
1000787531 | Brandschutzklappe | FK2-EU/DE/850x400x500/0A/Z03 | 1211 | 84818085 | 4 | 31 | 955 | 460 | 500 | FK2-EU | pcs | DE | EUR | Brand- und Rauchschutz | Brandschutzklappen | Brandschutzklappen | 0A: Mit einem auf der Einbauseite angeordneten | Abschlussgitter | Z03: Zwei Endschalter, Anzeige Klappe ZU und AUF
1000787532 | Brandschutzklappe | FK2-EU/DE/850x400x500/0A/Z43 | 2249 | 84818085 | 4 | 32 | 995 | 460 | 500 | FK2-EU | pcs | DE | EUR | Brand- und Rauchschutz | Brandschutzklappen | Brandschutzklappen | 0A: Mit einem auf der Einbauseite angeordneten | Abschlussgitter | Z43: Federrücklaufantrieb 230 V, Fabrikat Belimo, | mit integrierten Endschaltern und | thermoelektrischer Auslöseeinrichtung
1000787533 | Brandschutzklappe | FK2-EU/DE/850x400x500/0A/Z45 | 2214 | 84818085 | 4 | 32 | 995 | 460 | 500 | FK2-EU | pcs | DE | EUR | Brand- und Rauchschutz | Brandschutzklappen | Brandschutzklappen | 0A: Mit einem auf der Einbauseite angeordneten | Abschlussgitter | Z45: Federrücklaufantrieb 24 V, Fabrikat | Belimo, mit integrierten Endschaltern und | thermoelektrischer Auslöseeinrichtung
1000787534 | Brandschutzklappe | FK2-EU/DE/850x400x500/0S/Z00 | 1264 | 84818085 | 4 | 31 | 955 | 460 | 500 | FK2-EU | pcs | DE | EUR | Brand- und Rauchschutz | Brandschutzklappen | Brandschutzklappen | 0S: Mit einem auf der Einbauseite angeordneten | elastischen Stutzen
1000787535 | Brandschutzklappe | FK2-EU/DE/850x400x500/0S/Z01 | 1345 | 84818085 | 4 | 31 | 955 | 460 | 500 | FK2-EU | pcs | DE | EUR | Brand- und Rauchschutz | Brandschutzklappen | Brandschutzklappen | 0S: Mit einem auf der Einbauseite angeordneten | elastischen Stutzen | Z01: Ein Endschalter, Anzeige Klappe ZU
1000787536 | Brandschutzklappe | FK2-EU/DE/850x400x500/0S/Z02 | 1345 | 84818085 | 4 | 31 | 955 | 460 | 500 | FK2-EU | pcs | DE | EUR | Brand- und Rauchschutz | Brandschutzklappen | Brandschutzklappen | 0S: Mit einem auf der Einbauseite angeordneten | elastischen Stutzen | Z02: Ein Endschalter, Anzeige Klappe AUF
1000787537 | Brandschutzklappe | FK2-EU/DE/850x400x500/0S/Z03 | 1425 | 84818085 | 4 | 31 | 955 | 460 | 500 | FK2-EU | pcs | DE | EUR | Brand- und Rauchschutz | Brandschutzklappen | Brandschutzklappen | 0S: Mit einem auf der Einbauseite angeordneten | elastischen Stutzen | Z03: Zwei Endschalter, Anzeige Klappe ZU und AUF
1000787538 | Brandschutzklappe | FK2-EU/DE/850x400x500/0S/Z43 | 2463 | 84818085 | 4 | 32 | 995 | 460 | 500 | FK2-EU | pcs | DE | EUR | Brand- und Rauchschutz | Brandschutzklappen | Brandschutzklappen | 0S: Mit einem auf der Einbauseite angeordneten | elastischen Stutzen | Z43: Federrücklaufantrieb 230 V, Fabrikat Belimo, | mit integrierten Endschaltern und | thermoelektrischer Auslöseeinrichtung
1000787539 | Brandschutzklappe | FK2-EU/DE/850x400x500/0S/Z45 | 2428 | 84818085 | 4 | 32 | 995 | 460 | 500 | FK2-EU | pcs | DE | EUR | Brand- und Rauchschutz | Brandschutzklappen | Brandschutzklappen | 0S: Mit einem auf der Einbauseite angeordneten | elastischen Stutzen | Z45: Federrücklaufantrieb 24 V, Fabrikat | Belimo, mit integrierten Endschaltern und | thermoelektrischer Auslöseeinrichtung
1000787540 | Brandschutzklappe | FK2-EU/DE/850x400x500/A0/Z00 | 1050 | 84818085 | 4 | 31 | 955 | 460 | 500 | FK2-EU | pcs | DE | EUR | Brand- und Rauchschutz | Brandschutzklappen | Brandschutzklappen | A0: Mit einem auf der Bedienseite angeordneten | Abschlussgitter
1000787541 | Brandschutzklappe | FK2-EU/DE/850x400x500/A0/Z01 | 1131 | 84818085 | 4 | 31 | 955 | 460 | 500 | FK2-EU | pcs | DE | EUR | Brand- und Rauchschutz | Brandschutzklappen | Brandschutzklappen | A0: Mit einem auf der Bedienseite angeordneten | Abschlussgitter | Z01: Ein Endschalter, Anzeige Klappe ZU
1000787542 | Brandschutzklappe | FK2-EU/DE/850x400x500/A0/Z02 | 1131 | 84818085 | 4 | 31 | 955 | 460 | 500 | FK2-EU | pcs | DE | EUR | Brand- und Rauchschutz | Brandschutzklappen | Brandschutzklappen | A0: Mit einem auf der Bedienseite angeordneten | Abschlussgitter | Z02: Ein Endschalter, Anzeige Klappe AUF
1000787543 | Brandschutzklappe | FK2-EU/DE/850x400x500/A0/Z03 | 1211 | 84818085 | 4 | 31 | 955 | 460 | 500 | FK2-EU | pcs | DE | EUR | Brand- und Rauchschutz | Brandschutzklappen | Brandschutzklappen | A0: Mit einem auf der Bedienseite angeordneten | Abschlussgitter | Z03: Zwei Endschalter, Anzeige Klappe ZU und AUF
1000787544 | Brandschutzklappe | FK2-EU/DE/850x400x500/A0/Z43 | 2249 | 84818085 | 4 | 32 | 995 | 460 | 500 | FK2-EU | pcs | DE | EUR | Brand- und Rauchschutz | Brandschutzklappen | Brandschutzklappen | A0: Mit einem auf der Bedienseite angeordneten | Abschlussgitter | Z43: Federrücklaufantrieb 230 V, Fabrikat Belimo, | mit integrierten Endschaltern und | thermoelektrischer Auslöseeinrichtung
1000787545 | Brandschutzklappe | FK2-EU/DE/850x400x500/A0/Z45 | 2214 | 84818085 | 4 | 32 | 995 | 460 | 500 | FK2-EU | pcs | DE | EUR | Brand- und Rauchschutz | Brandschutzklappen | Brandschutzklappen | A0: Mit einem auf der Bedienseite angeordneten | Abschlussgitter | Z45: Federrücklaufantrieb 24 V, Fabrikat | Belimo, mit integrierten Endschaltern und | thermoelektrischer Auslöseeinrichtung
1000809206 | Brandschutzklappe | FK2-EU/DE/850x400x500/AA/Z43RM | 5884 | 84818085 | 4 | 31 | 995 | 490 | 500 | FK2-EU | pcs | DE | EUR | Brand- und Rauchschutz | Brandschutzklappen | Brandschutzklappen | AA: Mit beidseitig angeordneten Abschlussgitter | Z43RM: Federrücklaufantrieb 230 V, Fabrikat Belimo, mit | integrierten Endschaltern und thermoelektrischer | Auslöseeinrichtung in Verbindung mit einer | Rauchauslöseeinrichtung Typ RM-O-3-D
1000809207 | Brandschutzklappe | FK2-EU/DE/850x400x500/AA/Z45RM | 5849 | 84818085 | 4 | 31 | 995 | 490 | 500 | FK2-EU | pcs | DE | EUR | Brand- und Rauchschutz | Brandschutzklappen | Brandschutzklappen | AA: Mit beidseitig angeordneten Abschlussgitter | Z45RM: Federrücklaufantrieb 24 V, Fabrikat Belimo, mit | integrierten Endschaltern und thermoelektrischer | Auslöseeinrichtung in Verbindung mit einer | Rauchauslöseeinrchtung Typ RM-O-3-D
1000757426 | Brandschutzklappe | FK2-EU/DE/850x400x500/ES/SS/Z00 | 2507 | 84818085 | 4 | 31 | 955 | 460 | 500 | FK2-EU | pcs | DE | EUR | Brand- und Rauchschutz | Brandschutzklappen | Brandschutzklappen | ES: Mit einem Einbausatz und den dazugehörigen | Befestigungselementen | SS: Mit zwei elastischen Stutzen
1000757427 | Brandschutzklappe | FK2-EU/DE/850x400x500/ES/SS/Z01 | 2588 | 84818085 | 4 | 31 | 955 | 460 | 500 | FK2-EU | pcs | DE | EUR | Brand- und Rauchschutz | Brandschutzklappen | Brandschutzklappen | ES: Mit einem Einbausatz und den dazugehörigen | Befestigungselementen | SS: Mit zwei elastischen Stutzen | Z01: Ein Endschalter, Anzeige Klappe ZU
1000757428 | Brandschutzklappe | FK2-EU/DE/850x400x500/ES/SS/Z02 | 2588 | 84818085 | 4 | 31 | 955 | 460 | 500 | FK2-EU | pcs | DE | EUR | Brand- und Rauchschutz | Brandschutzklappen | Brandschutzklappen | ES: Mit einem Einbausatz und den dazugehörigen | Befestigungselementen | SS: Mit zwei elastischen Stutzen | Z02: Ein Endschalter, Anzeige Klappe AUF
1000757429 | Brandschutzklappe | FK2-EU/DE/850x400x500/ES/SS/Z03 | 2668 | 84818085 | 4 | 31 | 955 | 460 | 500 | FK2-EU | pcs | DE | EUR | Brand- und Rauchschutz | Brandschutzklappen | Brandschutzklappen | ES: Mit einem Einbausatz und den dazugehörigen | Befestigungselementen | SS: Mit zwei elastischen Stutzen | Z03: Zwei Endschalter, Anzeige Klappe ZU und AUF
1000757430 | Brandschutzklappe | FK2-EU/DE/850x400x500/ES/SS/Z43 | 3706 | 84818085 | 4 | 32 | 995 | 460 | 500 | FK2-EU | pcs | DE | EUR | Brand- und Rauchschutz | Brandschutzklappen | Brandschutzklappen | ES: Mit einem Einbausatz und den dazugehörigen | Befestigungselementen | SS: Mit zwei elastischen Stutzen | Z43: Federrücklaufantrieb 230 V, Fabrikat Belimo, | mit integrierten Endschaltern und | thermoelektrischer Auslöseeinrichtung
1000757431 | Brandschutzklappe | FK2-EU/DE/850x400x500/ES/SS/Z45 | 3671 | 84818085 | 4 | 32 | 995 | 460 | 500 | FK2-EU | pcs | DE | EUR | Brand- und Rauchschutz | Brandschutzklappen | Brandschutzklappen | ES: Mit einem Einbausatz und den dazugehörigen | Befestigungselementen | SS: Mit zwei elastischen Stutzen | Z45: Federrücklaufantrieb 24 V, Fabrikat | Belimo, mit integrierten Endschaltern und | thermoelektrischer Auslöseeinrichtung
1000757420 | Brandschutzklappe | FK2-EU/DE/850x400x500/ES/Z00 | 1717 | 84818085 | 4 | 31 | 955 | 460 | 500 | FK2-EU | pcs | DE | EUR | Brand- und Rauchschutz | Brandschutzklappen | Brandschutzklappen | ES: Mit einem Einbausatz und den dazugehörigen | Befestigungselementen
1000757421 | Brandschutzklappe | FK2-EU/DE/850x400x500/ES/Z01 | 1798 | 84818085 | 4 | 31 | 955 | 460 | 500 | FK2-EU | pcs | DE | EUR | Brand- und Rauchschutz | Brandschutzklappen | Brandschutzklappen | ES: Mit einem Einbausatz und den dazugehörigen | Befestigungselementen | Z01: Ein Endschalter, Anzeige Klappe ZU
1000757422 | Brandschutzklappe | FK2-EU/DE/850x400x500/ES/Z02 | 1798 | 84818085 | 4 | 31 | 955 | 460 | 500 | FK2-EU | pcs | DE | EUR | Brand- und Rauchschutz | Brandschutzklappen | Brandschutzklappen | ES: Mit einem Einbausatz und den dazugehörigen | Befestigungselementen | Z02: Ein Endschalter, Anzeige Klappe AUF
1000757423 | Brandschutzklappe | FK2-EU/DE/850x400x500/ES/Z03 | 1878 | 84818085 | 4 | 31 | 955 | 460 | 500 | FK2-EU | pcs | DE | EUR | Brand- und Rauchschutz | Brandschutzklappen | Brandschutzklappen | ES: Mit einem Einbausatz und den dazugehörigen | Befestigungselementen | Z03: Zwei Endschalter, Anzeige Klappe ZU und AUF
1000757424 | Brandschutzklappe | FK2-EU/DE/850x400x500/ES/Z43 | 2916 | 84818085 | 4 | 32 | 995 | 460 | 500 | FK2-EU | pcs | DE | EUR | Brand- und Rauchschutz | Brandschutzklappen | Brandschutzklappen | ES: Mit einem Einbausatz und den dazugehörigen | Befestigungselementen | Z43: Federrücklaufantrieb 230 V, Fabrikat Belimo, | mit integrierten Endschaltern und | thermoelektrischer Auslöseeinrichtung
1000757425 | Brandschutzklappe | FK2-EU/DE/850x400x500/ES/Z45 | 2881 | 84818085 | 4 | 32 | 995 | 460 | 500 | FK2-EU | pcs | DE | EUR | Brand- und Rauchschutz | Brandschutzklappen | Brandschutzklappen | ES: Mit einem Einbausatz und den dazugehörigen | Befestigungselementen | Z45: Federrücklaufantrieb 24 V, Fabrikat | Belimo, mit integrierten Endschaltern und | thermoelektrischer Auslöseeinrichtung
1000787546 | Brandschutzklappe | FK2-EU/DE/850x400x500/S0/Z00 | 1264 | 84818085 | 4 | 31 | 955 | 460 | 500 | FK2-EU | pcs | DE | EUR | Brand- und Rauchschutz | Brandschutzklappen | Brandschutzklappen | S0: Mit einem auf der Bedienseite angeordneten | elastischen Stutzen
1000787547 | Brandschutzklappe | FK2-EU/DE/850x400x500/S0/Z01 | 1345 | 84818085 | 4 | 31 | 955 | 460 | 500 | FK2-EU | pcs | DE | EUR | Brand- und Rauchschutz | Brandschutzklappen | Brandschutzklappen | S0: Mit einem auf der Bedienseite angeordneten | elastischen Stutzen | Z01: Ein Endschalter, Anzeige Klappe ZU
1000787548 | Brandschutzklappe | FK2-EU/DE/850x400x500/S0/Z02 | 1345 | 84818085 | 4 | 31 | 955 | 460 | 500 | FK2-EU | pcs | DE | EUR | Brand- und Rauchschutz | Brandschutzklappen | Brandschutzklappen | S0: Mit einem auf der Bedienseite angeordneten | elastischen Stutzen | Z02: Ein Endschalter, Anzeige Klappe AUF
1000787549 | Brandschutzklappe | FK2-EU/DE/850x400x500/S0/Z03 | 1425 | 84818085 | 4 | 31 | 955 | 460 | 500 | FK2-EU | pcs | DE | EUR | Brand- und Rauchschutz | Brandschutzklappen | Brandschutzklappen | S0: Mit einem auf der Bedienseite angeordneten | elastischen Stutzen | Z03: Zwei Endschalter, Anzeige Klappe ZU und AUF
1000787550 | Brandschutzklappe | FK2-EU/DE/850x400x500/S0/Z43 | 2463 | 84818085 | 4 | 32 | 995 | 460 | 500 | FK2-EU | pcs | DE | EUR | Brand- und Rauchschutz | Brandschutzklappen | Brandschutzklappen | S0: Mit einem auf der Bedienseite angeordneten | elastischen Stutzen | Z43: Federrücklaufantrieb 230 V, Fabrikat Belimo, | mit integrierten Endschaltern und | thermoelektrischer Auslöseeinrichtung
1000787551 | Brandschutzklappe | FK2-EU/DE/850x400x500/S0/Z45 | 2428 | 84818085 | 4 | 32 | 995 | 460 | 500 | FK2-EU | pcs | DE | EUR | Brand- und Rauchschutz | Brandschutzklappen | Brandschutzklappen | S0: Mit einem auf der Bedienseite angeordneten | elastischen Stutzen | Z45: Federrücklaufantrieb 24 V, Fabrikat | Belimo, mit integrierten Endschaltern und | thermoelektrischer Auslöseeinrichtung
1000757414 | Brandschutzklappe | FK2-EU/DE/850x400x500/SS/Z00 | 1659 | 84818085 | 4 | 31 | 955 | 460 | 500 | FK2-EU | pcs | DE | EUR | Brand- und Rauchschutz | Brandschutzklappen | Brandschutzklappen | SS: Mit zwei elastischen Stutzen
1000757415 | Brandschutzklappe | FK2-EU/DE/850x400x500/SS/Z01 | 1740 | 84818085 | 4 | 31 | 955 | 460 | 500 | FK2-EU | pcs | DE | EUR | Brand- und Rauchschutz | Brandschutzklappen | Brandschutzklappen | SS: Mit zwei elastischen Stutzen | Z01: Ein Endschalter, Anzeige Klappe ZU
1000757416 | Brandschutzklappe | FK2-EU/DE/850x400x500/SS/Z02 | 1740 | 84818085 | 4 | 31 | 955 | 460 | 500 | FK2-EU | pcs | DE | EUR | Brand- und Rauchschutz | Brandschutzklappen | Brandschutzklappen | SS: Mit zwei elastischen Stutzen | Z02: Ein Endschalter, Anzeige Klappe AUF
1000757417 | Brandschutzklappe | FK2-EU/DE/850x400x500/SS/Z03 | 1820 | 84818085 | 4 | 31 | 955 | 460 | 500 | FK2-EU | pcs | DE | EUR | Brand- und Rauchschutz | Brandschutzklappen | Brandschutzklappen | SS: Mit zwei elastischen Stutzen | Z03: Zwei Endschalter, Anzeige Klappe ZU und AUF
1000757418 | Brandschutzklappe | FK2-EU/DE/850x400x500/SS/Z43 | 2858 | 84818085 | 4 | 32 | 995 | 460 | 500 | FK2-EU | pcs | DE | EUR | Brand- und Rauchschutz | Brandschutzklappen | Brandschutzklappen | SS: Mit zwei elastischen Stutzen | Z43: Federrücklaufantrieb 230 V, Fabrikat Belimo, | mit integrierten Endschaltern und | thermoelektrischer Auslöseeinrichtung
1000757419 | Brandschutzklappe | FK2-EU/DE/850x400x500/SS/Z45 | 2823 | 84818085 | 4 | 32 | 995 | 460 | 500 | FK2-EU | pcs | DE | EUR | Brand- und Rauchschutz | Brandschutzklappen | Brandschutzklappen | SS: Mit zwei elastischen Stutzen | Z45: Federrücklaufantrieb 24 V, Fabrikat | Belimo, mit integrierten Endschaltern und | thermoelektrischer Auslöseeinrichtung
1000757408 | Brandschutzklappe | FK2-EU/DE/850x400x500/Z00 | 869 | 84818085 | 4 | 31 | 955 | 460 | 500 | FK2-EU | pcs | DE | EUR | Brand- und Rauchschutz | Brandschutzklappen | Brandschutzklappen
1000757409 | Brandschutzklappe | FK2-EU/DE/850x400x500/Z01 | 950 | 84818085 | 4 | 31 | 955 | 460 | 500 | FK2-EU | pcs | DE | EUR | Brand- und Rauchschutz | Brandschutzklappen | Brandschutzklappen | Z01: Ein Endschalter, Anzeige Klappe ZU
1000757410 | Brandschutzklappe | FK2-EU/DE/850x400x500/Z02 | 950 | 84818085 | 4 | 31 | 955 | 460 | 500 | FK2-EU | pcs | DE | EUR | Brand- und Rauchschutz | Brandschutzklappen | Brandschutzklappen | Z02: Ein Endschalter, Anzeige Klappe AUF
1000757411 | Brandschutzklappe | FK2-EU/DE/850x400x500/Z03 | 1030 | 84818085 | 4 | 31 | 955 | 460 | 500 | FK2-EU | pcs | DE | EUR | Brand- und Rauchschutz | Brandschutzklappen | Brandschutzklappen | Z03: Zwei Endschalter, Anzeige Klappe ZU und AUF
1000757412 | Brandschutzklappe | FK2-EU/DE/850x400x500/Z43 | 2068 | 84818085 | 4 | 32 | 995 | 460 | 500 | FK2-EU | pcs | DE | EUR | Brand- und Rauchschutz | Brandschutzklappen | Brandschutzklappen | Z43: Federrücklaufantrieb 230 V, Fabrikat Belimo, | mit integrierten Endschaltern und | thermoelektrischer Auslöseeinrichtung
1000757413 | Brandschutzklappe | FK2-EU/DE/850x400x500/Z45 | 2033 | 84818085 | 4 | 32 | 995 | 460 | 500 | FK2-EU | pcs | DE | EUR | Brand- und Rauchschutz | Brandschutzklappen | Brandschutzklappen | Z45: Federrücklaufantrieb 24 V, Fabrikat | Belimo, mit integrierten Endschaltern und | thermoelektrischer Auslöseeinrichtung
1000757432 | Brandschutzklappe | FK2-EU/DE/850x450x305/Z00 | 906 | 84818085 | 4 | 28 | 955 | 510 | 305 | FK2-EU | pcs | DE | EUR | Brand- und Rauchschutz | Brandschutzklappen | Brandschutzklappen
1000757433 | Brandschutzklappe | FK2-EU/DE/850x450x305/Z01 | 987 | 84818085 | 4 | 28 | 955 | 510 | 305 | FK2-EU | pcs | DE | EUR | Brand- und Rauchschutz | Brandschutzklappen | Brandschutzklappen | Z01: Ein Endschalter, Anzeige Klappe ZU
1000757434 | Brandschutzklappe | FK2-EU/DE/850x450x305/Z02 | 987 | 84818085 | 4 | 28 | 955 | 510 | 305 | FK2-EU | pcs | DE | EUR | Brand- und Rauchschutz | Brandschutzklappen | Brandschutzklappen | Z02: Ein Endschalter, Anzeige Klappe AUF
1000757435 | Brandschutzklappe | FK2-EU/DE/850x450x305/Z03 | 1067 | 84818085 | 4 | 28 | 955 | 510 | 305 | FK2-EU | pcs | DE | EUR | Brand- und Rauchschutz | Brandschutzklappen | Brandschutzklappen | Z03: Zwei Endschalter, Anzeige Klappe ZU und AUF
1000757436 | Brandschutzklappe | FK2-EU/DE/850x450x305/Z43 | 2105 | 84818085 | 4 | 29 | 995 | 510 | 305 | FK2-EU | pcs | DE | EUR | Brand- und Rauchschutz | Brandschutzklappen | Brandschutzklappen | Z43: Federrücklaufantrieb 230 V, Fabrikat Belimo, | mit integrierten Endschaltern und | thermoelektrischer Auslöseeinrichtung
1000757437 | Brandschutzklappe | FK2-EU/DE/850x450x305/Z45 | 2070 | 84818085 | 4 | 29 | 995 | 510 | 305 | FK2-EU | pcs | DE | EUR | Brand- und Rauchschutz | Brandschutzklappen | Brandschutzklappen | Z45: Federrücklaufantrieb 24 V, Fabrikat | Belimo, mit integrierten Endschaltern und | thermoelektrischer Auslöseeinrichtung
1000787552 | Brandschutzklappe | FK2-EU/DE/850x450x500/0A/Z00 | 1273 | 84818085 | 4 | 34 | 955 | 510 | 500 | FK2-EU | pcs | DE | EUR | Brand- und Rauchschutz | Brandschutzklappen | Brandschutzklappen | 0A: Mit einem auf der Einbauseite angeordneten | Abschlussgitter
1000787553 | Brandschutzklappe | FK2-EU/DE/850x450x500/0A/Z01 | 1354 | 84818085 | 4 | 34 | 955 | 510 | 500 | FK2-EU | pcs | DE | EUR | Brand- und Rauchschutz | Brandschutzklappen | Brandschutzklappen | 0A: Mit einem auf der Einbauseite angeordneten | Abschlussgitter | Z01: Ein Endschalter, Anzeige Klappe ZU
1000787554 | Brandschutzklappe | FK2-EU/DE/850x450x500/0A/Z02 | 1354 | 84818085 | 4 | 34 | 955 | 510 | 500 | FK2-EU | pcs | DE | EUR | Brand- und Rauchschutz | Brandschutzklappen | Brandschutzklappen | 0A: Mit einem auf der Einbauseite angeordneten | Abschlussgitter | Z02: Ein Endschalter, Anzeige Klappe AUF
1000787555 | Brandschutzklappe | FK2-EU/DE/850x450x500/0A/Z03 | 1434 | 84818085 | 4 | 34 | 955 | 510 | 500 | FK2-EU | pcs | DE | EUR | Brand- und Rauchschutz | Brandschutzklappen | Brandschutzklappen | 0A: Mit einem auf der Einbauseite angeordneten | Abschlussgitter | Z03: Zwei Endschalter, Anzeige Klappe ZU und AUF
1000787556 | Brandschutzklappe | FK2-EU/DE/850x450x500/0A/Z43 | 2472 | 84818085 | 4 | 35 | 995 | 510 | 500 | FK2-EU | pcs | DE | EUR | Brand- und Rauchschutz | Brandschutzklappen | Brandschutzklappen | 0A: Mit einem auf der Einbauseite angeordneten | Abschlussgitter | Z43: Federrücklaufantrieb 230 V, Fabrikat Belimo, | mit integrierten Endschaltern und | thermoelektrischer Auslöseeinrichtung
1000787557 | Brandschutzklappe | FK2-EU/DE/850x450x500/0A/Z45 | 2437 | 84818085 | 4 | 35 | 995 | 510 | 500 | FK2-EU | pcs | DE | EUR | Brand- und Rauchschutz | Brandschutzklappen | Brandschutzklappen | 0A: Mit einem auf der Einbauseite angeordneten | Abschlussgitter | Z45: Federrücklaufantrieb 24 V, Fabrikat | Belimo, mit integrierten Endschaltern und | thermoelektrischer Auslöseeinrichtung
1000787558 | Brandschutzklappe | FK2-EU/DE/850x450x500/0S/Z00 | 1493 | 84818085 | 4 | 34 | 955 | 510 | 500 | FK2-EU | pcs | DE | EUR | Brand- und Rauchschutz | Brandschutzklappen | Brandschutzklappen | 0S: Mit einem auf der Einbauseite angeordneten | elastischen Stutzen
1000787559 | Brandschutzklappe | FK2-EU/DE/850x450x500/0S/Z01 | 1574 | 84818085 | 4 | 34 | 955 | 510 | 500 | FK2-EU | pcs | DE | EUR | Brand- und Rauchschutz | Brandschutzklappen | Brandschutzklappen | 0S: Mit einem auf der Einbauseite angeordneten | elastischen Stutzen | Z01: Ein Endschalter, Anzeige Klappe ZU
1000787560 | Brandschutzklappe | FK2-EU/DE/850x450x500/0S/Z02 | 1574 | 84818085 | 4 | 34 | 955 | 510 | 500 | FK2-EU | pcs | DE | EUR | Brand- und Rauchschutz | Brandschutzklappen | Brandschutzklappen | 0S: Mit einem auf der Einbauseite angeordneten | elastischen Stutzen | Z02: Ein Endschalter, Anzeige Klappe AUF
1000787561 | Brandschutzklappe | FK2-EU/DE/850x450x500/0S/Z03 | 1654 | 84818085 | 4 | 34 | 955 | 510 | 500 | FK2-EU | pcs | DE | EUR | Brand- und Rauchschutz | Brandschutzklappen | Brandschutzklappen | 0S: Mit einem auf der Einbauseite angeordneten | elastischen Stutzen | Z03: Zwei Endschalter, Anzeige Klappe ZU und AUF
1000787562 | Brandschutzklappe | FK2-EU/DE/850x450x500/0S/Z43 | 2692 | 84818085 | 4 | 35 | 995 | 510 | 500 | FK2-EU | pcs | DE | EUR | Brand- und Rauchschutz | Brandschutzklappen | Brandschutzklappen | 0S: Mit einem auf der Einbauseite angeordneten | elastischen Stutzen | Z43: Federrücklaufantrieb 230 V, Fabrikat Belimo, | mit integrierten Endschaltern und | thermoelektrischer Auslöseeinrichtung
1000787563 | Brandschutzklappe | FK2-EU/DE/850x450x500/0S/Z45 | 2657 | 84818085 | 4 | 35 | 995 | 510 | 500 | FK2-EU | pcs | DE | EUR | Brand- und Rauchschutz | Brandschutzklappen | Brandschutzklappen | 0S: Mit einem auf der Einbauseite angeordneten | elastischen Stutzen | Z45: Federrücklaufantrieb 24 V, Fabrikat | Belimo, mit integrierten Endschaltern und | thermoelektrischer Auslöseeinrichtung
1000787564 | Brandschutzklappe | FK2-EU/DE/850x450x500/A0/Z00 | 1273 | 84818085 | 4 | 34 | 955 | 510 | 500 | FK2-EU | pcs | DE | EUR | Brand- und Rauchschutz | Brandschutzklappen | Brandschutzklappen | A0: Mit einem auf der Bedienseite angeordneten | Abschlussgitter
1000787565 | Brandschutzklappe | FK2-EU/DE/850x450x500/A0/Z01 | 1354 | 84818085 | 4 | 34 | 955 | 510 | 500 | FK2-EU | pcs | DE | EUR | Brand- und Rauchschutz | Brandschutzklappen | Brandschutzklappen | A0: Mit einem auf der Bedienseite angeordneten | Abschlussgitter | Z01: Ein Endschalter, Anzeige Klappe ZU
1000787566 | Brandschutzklappe | FK2-EU/DE/850x450x500/A0/Z02 | 1354 | 84818085 | 4 | 34 | 955 | 510 | 500 | FK2-EU | pcs | DE | EUR | Brand- und Rauchschutz | Brandschutzklappen | Brandschutzklappen | A0: Mit einem auf der Bedienseite angeordneten | Abschlussgitter | Z02: Ein Endschalter, Anzeige Klappe AUF
1000787567 | Brandschutzklappe | FK2-EU/DE/850x450x500/A0/Z03 | 1434 | 84818085 | 4 | 34 | 955 | 510 | 500 | FK2-EU | pcs | DE | EUR | Brand- und Rauchschutz | Brandschutzklappen | Brandschutzklappen | A0: Mit einem auf der Bedienseite angeordneten | Abschlussgitter | Z03: Zwei Endschalter, Anzeige Klappe ZU und AUF
1000787568 | Brandschutzklappe | FK2-EU/DE/850x450x500/A0/Z43 | 2472 | 84818085 | 4 | 35 | 995 | 510 | 500 | FK2-EU | pcs | DE | EUR | Brand- und Rauchschutz | Brandschutzklappen | Brandschutzklappen | A0: Mit einem auf der Bedienseite angeordneten | Abschlussgitter | Z43: Federrücklaufantrieb 230 V, Fabrikat Belimo, | mit integrierten Endschaltern und | thermoelektrischer Auslöseeinrichtung
1000787569 | Brandschutzklappe | FK2-EU/DE/850x450x500/A0/Z45 | 2437 | 84818085 | 4 | 35 | 995 | 510 | 500 | FK2-EU | pcs | DE | EUR | Brand- und Rauchschutz | Brandschutzklappen | Brandschutzklappen | A0: Mit einem auf der Bedienseite angeordneten | Abschlussgitter | Z45: Federrücklaufantrieb 24 V, Fabrikat | Belimo, mit integrierten Endschaltern und | thermoelektrischer Auslöseeinrichtung
1000809208 | Brandschutzklappe | FK2-EU/DE/850x450x500/AA/Z43RM | 6293 | 84818085 | 4 | 34 | 995 | 540 | 500 | FK2-EU | pcs | DE | EUR | Brand- und Rauchschutz | Brandschutzklappen | Brandschutzklappen | AA: Mit beidseitig angeordneten Abschlussgitter | Z43RM: Federrücklaufantrieb 230 V, Fabrikat Belimo, mit | integrierten Endschaltern und thermoelektrischer | Auslöseeinrichtung in Verbindung mit einer | Rauchauslöseeinrichtung Typ RM-O-3-D
1000809209 | Brandschutzklappe | FK2-EU/DE/850x450x500/AA/Z45RM | 6258 | 84818085 | 4 | 34 | 995 | 540 | 500 | FK2-EU | pcs | DE | EUR | Brand- und Rauchschutz | Brandschutzklappen | Brandschutzklappen | AA: Mit beidseitig angeordneten Abschlussgitter | Z45RM: Federrücklaufantrieb 24 V, Fabrikat Belimo, mit | integrierten Endschaltern und thermoelektrischer | Auslöseeinrichtung in Verbindung mit einer | Rauchauslöseeinrchtung Typ RM-O-3-D
1000757456 | Brandschutzklappe | FK2-EU/DE/850x450x500/ES/SS/Z00 | 2949 | 84818085 | 4 | 34 | 955 | 510 | 500 | FK2-EU | pcs | DE | EUR | Brand- und Rauchschutz | Brandschutzklappen | Brandschutzklappen | ES: Mit einem Einbausatz und den dazugehörigen | Befestigungselementen | SS: Mit zwei elastischen Stutzen
1000757457 | Brandschutzklappe | FK2-EU/DE/850x450x500/ES/SS/Z01 | 3030 | 84818085 | 4 | 34 | 955 | 510 | 500 | FK2-EU | pcs | DE | EUR | Brand- und Rauchschutz | Brandschutzklappen | Brandschutzklappen | ES: Mit einem Einbausatz und den dazugehörigen | Befestigungselementen | SS: Mit zwei elastischen Stutzen | Z01: Ein Endschalter, Anzeige Klappe ZU
1000757458 | Brandschutzklappe | FK2-EU/DE/850x450x500/ES/SS/Z02 | 3030 | 84818085 | 4 | 34 | 955 | 510 | 500 | FK2-EU | pcs | DE | EUR | Brand- und Rauchschutz | Brandschutzklappen | Brandschutzklappen | ES: Mit einem Einbausatz und den dazugehörigen | Befestigungselementen | SS: Mit zwei elastischen Stutzen | Z02: Ein Endschalter, Anzeige Klappe AUF
1000757459 | Brandschutzklappe | FK2-EU/DE/850x450x500/ES/SS/Z03 | 3110 | 84818085 | 4 | 34 | 955 | 510 | 500 | FK2-EU | pcs | DE | EUR | Brand- und Rauchschutz | Brandschutzklappen | Brandschutzklappen | ES: Mit einem Einbausatz und den dazugehörigen | Befestigungselementen | SS: Mit zwei elastischen Stutzen | Z03: Zwei Endschalter, Anzeige Klappe ZU und AUF
1000757460 | Brandschutzklappe | FK2-EU/DE/850x450x500/ES/SS/Z43 | 4148 | 84818085 | 4 | 35 | 995 | 510 | 500 | FK2-EU | pcs | DE | EUR | Brand- und Rauchschutz | Brandschutzklappen | Brandschutzklappen | ES: Mit einem Einbausatz und den dazugehörigen | Befestigungselementen | SS: Mit zwei elastischen Stutzen | Z43: Federrücklaufantrieb 230 V, Fabrikat Belimo, | mit integrierten Endschaltern und | thermoelektrischer Auslöseeinrichtung
1000757461 | Brandschutzklappe | FK2-EU/DE/850x450x500/ES/SS/Z45 | 4113 | 84818085 | 4 | 35 | 995 | 510 | 500 | FK2-EU | pcs | DE | EUR | Brand- und Rauchschutz | Brandschutzklappen | Brandschutzklappen | ES: Mit einem Einbausatz und den dazugehörigen | Befestigungselementen | SS: Mit zwei elastischen Stutzen | Z45: Federrücklaufantrieb 24 V, Fabrikat | Belimo, mit integrierten Endschaltern und | thermoelektrischer Auslöseeinrichtung
1000757450 | Brandschutzklappe | FK2-EU/DE/850x450x500/ES/Z00 | 1775 | 84818085 | 4 | 34 | 955 | 510 | 500 | FK2-EU | pcs | DE | EUR | Brand- und Rauchschutz | Brandschutzklappen | Brandschutzklappen | ES: Mit einem Einbausatz und den dazugehörigen | Befestigungselementen
1000757451 | Brandschutzklappe | FK2-EU/DE/850x450x500/ES/Z01 | 1856 | 84818085 | 4 | 34 | 955 | 510 | 500 | FK2-EU | pcs | DE | EUR | Brand- und Rauchschutz | Brandschutzklappen | Brandschutzklappen | ES: Mit einem Einbausatz und den dazugehörigen | Befestigungselementen | Z01: Ein Endschalter, Anzeige Klappe ZU
1000757452 | Brandschutzklappe | FK2-EU/DE/850x450x500/ES/Z02 | 1856 | 84818085 | 4 | 34 | 955 | 510 | 500 | FK2-EU | pcs | DE | EUR | Brand- und Rauchschutz | Brandschutzklappen | Brandschutzklappen | ES: Mit einem Einbausatz und den dazugehörigen | Befestigungselementen | Z02: Ein Endschalter, Anzeige Klappe AUF
1000757453 | Brandschutzklappe | FK2-EU/DE/850x450x500/ES/Z03 | 1936 | 84818085 | 4 | 34 | 955 | 510 | 500 | FK2-EU | pcs | DE | EUR | Brand- und Rauchschutz | Brandschutzklappen | Brandschutzklappen | ES: Mit einem Einbausatz und den dazugehörigen | Befestigungselementen | Z03: Zwei Endschalter, Anzeige Klappe ZU und AUF
1000757454 | Brandschutzklappe | FK2-EU/DE/850x450x500/ES/Z43 | 2974 | 84818085 | 4 | 35 | 995 | 510 | 500 | FK2-EU | pcs | DE | EUR | Brand- und Rauchschutz | Brandschutzklappen | Brandschutzklappen | ES: Mit einem Einbausatz und den dazugehörigen | Befestigungselementen | Z43: Federrücklaufantrieb 230 V, Fabrikat Belimo, | mit integrierten Endschaltern und | thermoelektrischer Auslöseeinrichtung
1000757455 | Brandschutzklappe | FK2-EU/DE/850x450x500/ES/Z45 | 2939 | 84818085 | 4 | 35 | 995 | 510 | 500 | FK2-EU | pcs | DE | EUR | Brand- und Rauchschutz | Brandschutzklappen | Brandschutzklappen | ES: Mit einem Einbausatz und den dazugehörigen | Befestigungselementen | Z45: Federrücklaufantrieb 24 V, Fabrikat | Belimo, mit integrierten Endschaltern und | thermoelektrischer Auslöseeinrichtung
1000787570 | Brandschutzklappe | FK2-EU/DE/850x450x500/S0/Z00 | 1493 | 84818085 | 4 | 34 | 955 | 510 | 500 | FK2-EU | pcs | DE | EUR | Brand- und Rauchschutz | Brandschutzklappen | Brandschutzklappen | S0: Mit einem auf der Bedienseite angeordneten | elastischen Stutzen
1000787571 | Brandschutzklappe | FK2-EU/DE/850x450x500/S0/Z01 | 1574 | 84818085 | 4 | 34 | 955 | 510 | 500 | FK2-EU | pcs | DE | EUR | Brand- und Rauchschutz | Brandschutzklappen | Brandschutzklappen | S0: Mit einem auf der Bedienseite angeordneten | elastischen Stutzen | Z01: Ein Endschalter, Anzeige Klappe ZU
1000787572 | Brandschutzklappe | FK2-EU/DE/850x450x500/S0/Z02 | 1574 | 84818085 | 4 | 34 | 955 | 510 | 500 | FK2-EU | pcs | DE | EUR | Brand- und Rauchschutz | Brandschutzklappen | Brandschutzklappen | S0: Mit einem auf der Bedienseite angeordneten | elastischen Stutzen | Z02: Ein Endschalter, Anzeige Klappe AUF
1000787573 | Brandschutzklappe | FK2-EU/DE/850x450x500/S0/Z03 | 1654 | 84818085 | 4 | 34 | 955 | 510 | 500 | FK2-EU | pcs | DE | EUR | Brand- und Rauchschutz | Brandschutzklappen | Brandschutzklappen | S0: Mit einem auf der Bedienseite angeordneten | elastischen Stutzen | Z03: Zwei Endschalter, Anzeige Klappe ZU und AUF
1000787574 | Brandschutzklappe | FK2-EU/DE/850x450x500/S0/Z43 | 2692 | 84818085 | 4 | 35 | 995 | 510 | 500 | FK2-EU | pcs | DE | EUR | Brand- und Rauchschutz | Brandschutzklappen | Brandschutzklappen | S0: Mit einem auf der Bedienseite angeordneten | elastischen Stutzen | Z43: Federrücklaufantrieb 230 V, Fabrikat Belimo, | mit integrierten Endschaltern und | thermoelektrischer Auslöseeinrichtung
1000787575 | Brandschutzklappe | FK2-EU/DE/850x450x500/S0/Z45 | 2657 | 84818085 | 4 | 35 | 995 | 510 | 500 | FK2-EU | pcs | DE | EUR | Brand- und Rauchschutz | Brandschutzklappen | Brandschutzklappen | S0: Mit einem auf der Bedienseite angeordneten | elastischen Stutzen | Z45: Federrücklaufantrieb 24 V, Fabrikat | Belimo, mit integrierten Endschaltern und | thermoelektrischer Auslöseeinrichtung
1000757444 | Brandschutzklappe | FK2-EU/DE/850x450x500/SS/Z00 | 2080 | 84818085 | 4 | 34 | 955 | 510 | 500 | FK2-EU | pcs | DE | EUR | Brand- und Rauchschutz | Brandschutzklappen | Brandschutzklappen | SS: Mit zwei elastischen Stutzen
1000757445 | Brandschutzklappe | FK2-EU/DE/850x450x500/SS/Z01 | 2161 | 84818085 | 4 | 34 | 955 | 510 | 500 | FK2-EU | pcs | DE | EUR | Brand- und Rauchschutz | Brandschutzklappen | Brandschutzklappen | SS: Mit zwei elastischen Stutzen | Z01: Ein Endschalter, Anzeige Klappe ZU
1000757446 | Brandschutzklappe | FK2-EU/DE/850x450x500/SS/Z02 | 2161 | 84818085 | 4 | 34 | 955 | 510 | 500 | FK2-EU | pcs | DE | EUR | Brand- und Rauchschutz | Brandschutzklappen | Brandschutzklappen | SS: Mit zwei elastischen Stutzen | Z02: Ein Endschalter, Anzeige Klappe AUF
1000757447 | Brandschutzklappe | FK2-EU/DE/850x450x500/SS/Z03 | 2241 | 84818085 | 4 | 34 | 955 | 510 | 500 | FK2-EU | pcs | DE | EUR | Brand- und Rauchschutz | Brandschutzklappen | Brandschutzklappen | SS: Mit zwei elastischen Stutzen | Z03: Zwei Endschalter, Anzeige Klappe ZU und AUF
1000757448 | Brandschutzklappe | FK2-EU/DE/850x450x500/SS/Z43 | 3279 | 84818085 | 4 | 35 | 995 | 510 | 500 | FK2-EU | pcs | DE | EUR | Brand- und Rauchschutz | Brandschutzklappen | Brandschutzklappen | SS: Mit zwei elastischen Stutzen | Z43: Federrücklaufantrieb 230 V, Fabrikat Belimo, | mit integrierten Endschaltern und | thermoelektrischer Auslöseeinrichtung
1000757449 | Brandschutzklappe | FK2-EU/DE/850x450x500/SS/Z45 | 3244 | 84818085 | 4 | 35 | 995 | 510 | 500 | FK2-EU | pcs | DE | EUR | Brand- und Rauchschutz | Brandschutzklappen | Brandschutzklappen | SS: Mit zwei elastischen Stutzen | Z45: Federrücklaufantrieb 24 V, Fabrikat | Belimo, mit integrierten Endschaltern und | thermoelektrischer Auslöseeinrichtung
1000757438 | Brandschutzklappe | FK2-EU/DE/850x450x500/Z00 | 906 | 84818085 | 4 | 34 | 955 | 510 | 500 | FK2-EU | pcs | DE | EUR | Brand- und Rauchschutz | Brandschutzklappen | Brandschutzklappen
1000757439 | Brandschutzklappe | FK2-EU/DE/850x450x500/Z01 | 987 | 84818085 | 4 | 34 | 955 | 510 | 500 | FK2-EU | pcs | DE | EUR | Brand- und Rauchschutz | Brandschutzklappen | Brandschutzklappen | Z01: Ein Endschalter, Anzeige Klappe ZU
1000757440 | Brandschutzklappe | FK2-EU/DE/850x450x500/Z02 | 987 | 84818085 | 4 | 34 | 955 | 510 | 500 | FK2-EU | pcs | DE | EUR | Brand- und Rauchschutz | Brandschutzklappen | Brandschutzklappen | Z02: Ein Endschalter, Anzeige Klappe AUF
1000757441 | Brandschutzklappe | FK2-EU/DE/850x450x500/Z03 | 1067 | 84818085 | 4 | 34 | 955 | 510 | 500 | FK2-EU | pcs | DE | EUR | Brand- und Rauchschutz | Brandschutzklappen | Brandschutzklappen | Z03: Zwei Endschalter, Anzeige Klappe ZU und AUF
1000757442 | Brandschutzklappe | FK2-EU/DE/850x450x500/Z43 | 2105 | 84818085 | 4 | 35 | 995 | 510 | 500 | FK2-EU | pcs | DE | EUR | Brand- und Rauchschutz | Brandschutzklappen | Brandschutzklappen | Z43: Federrücklaufantrieb 230 V, Fabrikat Belimo, | mit integrierten Endschaltern und | thermoelektrischer Auslöseeinrichtung
1000757443 | Brandschutzklappe | FK2-EU/DE/850x450x500/Z45 | 2070 | 84818085 | 4 | 35 | 995 | 510 | 500 | FK2-EU | pcs | DE | EUR | Brand- und Rauchschutz | Brandschutzklappen | Brandschutzklappen | Z45: Federrücklaufantrieb 24 V, Fabrikat | Belimo, mit integrierten Endschaltern und | thermoelektrischer Auslöseeinrichtung
1000757462 | Brandschutzklappe | FK2-EU/DE/850x500x305/Z00 | 936 | 84818085 | 4 | 30 | 955 | 560 | 305 | FK2-EU | pcs | DE | EUR | Brand- und Rauchschutz | Brandschutzklappen | Brandschutzklappen
1000757463 | Brandschutzklappe | FK2-EU/DE/850x500x305/Z01 | 1017 | 84818085 | 4 | 30 | 955 | 560 | 305 | FK2-EU | pcs | DE | EUR | Brand- und Rauchschutz | Brandschutzklappen | Brandschutzklappen | Z01: Ein Endschalter, Anzeige Klappe ZU
1000757464 | Brandschutzklappe | FK2-EU/DE/850x500x305/Z02 | 1017 | 84818085 | 4 | 30 | 955 | 560 | 305 | FK2-EU | pcs | DE | EUR | Brand- und Rauchschutz | Brandschutzklappen | Brandschutzklappen | Z02: Ein Endschalter, Anzeige Klappe AUF
1000757465 | Brandschutzklappe | FK2-EU/DE/850x500x305/Z03 | 1097 | 84818085 | 4 | 30 | 955 | 560 | 305 | FK2-EU | pcs | DE | EUR | Brand- und Rauchschutz | Brandschutzklappen | Brandschutzklappen | Z03: Zwei Endschalter, Anzeige Klappe ZU und AUF
1000757466 | Brandschutzklappe | FK2-EU/DE/850x500x305/Z43 | 2135 | 84818085 | 4 | 31 | 995 | 560 | 305 | FK2-EU | pcs | DE | EUR | Brand- und Rauchschutz | Brandschutzklappen | Brandschutzklappen | Z43: Federrücklaufantrieb 230 V, Fabrikat Belimo, | mit integrierten Endschaltern und | thermoelektrischer Auslöseeinrichtung
1000757467 | Brandschutzklappe | FK2-EU/DE/850x500x305/Z45 | 2100 | 84818085 | 4 | 31 | 995 | 560 | 305 | FK2-EU | pcs | DE | EUR | Brand- und Rauchschutz | Brandschutzklappen | Brandschutzklappen | Z45: Federrücklaufantrieb 24 V, Fabrikat | Belimo, mit integrierten Endschaltern und | thermoelektrischer Auslöseeinrichtung
1000787576 | Brandschutzklappe | FK2-EU/DE/850x500x500/0A/Z00 | 1317 | 84818085 | 4 | 36 | 955 | 560 | 500 | FK2-EU | pcs | DE | EUR | Brand- und Rauchschutz | Brandschutzklappen | Brandschutzklappen | 0A: Mit einem auf der Einbauseite angeordneten | Abschlussgitter
1000787577 | Brandschutzklappe | FK2-EU/DE/850x500x500/0A/Z01 | 1398 | 84818085 | 4 | 36 | 955 | 560 | 500 | FK2-EU | pcs | DE | EUR | Brand- und Rauchschutz | Brandschutzklappen | Brandschutzklappen | 0A: Mit einem auf der Einbauseite angeordneten | Abschlussgitter | Z01: Ein Endschalter, Anzeige Klappe ZU
1000787578 | Brandschutzklappe | FK2-EU/DE/850x500x500/0A/Z02 | 1398 | 84818085 | 4 | 36 | 955 | 560 | 500 | FK2-EU | pcs | DE | EUR | Brand- und Rauchschutz | Brandschutzklappen | Brandschutzklappen | 0A: Mit einem auf der Einbauseite angeordneten | Abschlussgitter | Z02: Ein Endschalter, Anzeige Klappe AUF
1000787579 | Brandschutzklappe | FK2-EU/DE/850x500x500/0A/Z03 | 1478 | 84818085 | 4 | 36 | 955 | 560 | 500 | FK2-EU | pcs | DE | EUR | Brand- und Rauchschutz | Brandschutzklappen | Brandschutzklappen | 0A: Mit einem auf der Einbauseite angeordneten | Abschlussgitter | Z03: Zwei Endschalter, Anzeige Klappe ZU und AUF
1000787580 | Brandschutzklappe | FK2-EU/DE/850x500x500/0A/Z43 | 2516 | 84818085 | 4 | 37 | 995 | 560 | 500 | FK2-EU | pcs | DE | EUR | Brand- und Rauchschutz | Brandschutzklappen | Brandschutzklappen | 0A: Mit einem auf der Einbauseite angeordneten | Abschlussgitter | Z43: Federrücklaufantrieb 230 V, Fabrikat Belimo, | mit integrierten Endschaltern und | thermoelektrischer Auslöseeinrichtung
1000787581 | Brandschutzklappe | FK2-EU/DE/850x500x500/0A/Z45 | 2481 | 84818085 | 4 | 37 | 995 | 560 | 500 | FK2-EU | pcs | DE | EUR | Brand- und Rauchschutz | Brandschutzklappen | Brandschutzklappen | 0A: Mit einem auf der Einbauseite angeordneten | Abschlussgitter | Z45: Federrücklaufantrieb 24 V, Fabrikat | Belimo, mit integrierten Endschaltern und | thermoelektrischer Auslöseeinrichtung
1000787582 | Brandschutzklappe | FK2-EU/DE/850x500x500/0S/Z00 | 1543 | 84818085 | 4 | 36 | 955 | 560 | 500 | FK2-EU | pcs | DE | EUR | Brand- und Rauchschutz | Brandschutzklappen | Brandschutzklappen | 0S: Mit einem auf der Einbauseite angeordneten | elastischen Stutzen
1000787583 | Brandschutzklappe | FK2-EU/DE/850x500x500/0S/Z01 | 1624 | 84818085 | 4 | 36 | 955 | 560 | 500 | FK2-EU | pcs | DE | EUR | Brand- und Rauchschutz | Brandschutzklappen | Brandschutzklappen | 0S: Mit einem auf der Einbauseite angeordneten | elastischen Stutzen | Z01: Ein Endschalter, Anzeige Klappe ZU
1000787584 | Brandschutzklappe | FK2-EU/DE/850x500x500/0S/Z02 | 1624 | 84818085 | 4 | 36 | 955 | 560 | 500 | FK2-EU | pcs | DE | EUR | Brand- und Rauchschutz | Brandschutzklappen | Brandschutzklappen | 0S: Mit einem auf der Einbauseite angeordneten | elastischen Stutzen | Z02: Ein Endschalter, Anzeige Klappe AUF
1000787585 | Brandschutzklappe | FK2-EU/DE/850x500x500/0S/Z03 | 1704 | 84818085 | 4 | 36 | 955 | 560 | 500 | FK2-EU | pcs | DE | EUR | Brand- und Rauchschutz | Brandschutzklappen | Brandschutzklappen | 0S: Mit einem auf der Einbauseite angeordneten | elastischen Stutzen | Z03: Zwei Endschalter, Anzeige Klappe ZU und AUF
1000787586 | Brandschutzklappe | FK2-EU/DE/850x500x500/0S/Z43 | 2742 | 84818085 | 4 | 37 | 995 | 560 | 500 | FK2-EU | pcs | DE | EUR | Brand- und Rauchschutz | Brandschutzklappen | Brandschutzklappen | 0S: Mit einem auf der Einbauseite angeordneten | elastischen Stutzen | Z43: Federrücklaufantrieb 230 V, Fabrikat Belimo, | mit integrierten Endschaltern und | thermoelektrischer Auslöseeinrichtung
1000787587 | Brandschutzklappe | FK2-EU/DE/850x500x500/0S/Z45 | 2707 | 84818085 | 4 | 37 | 995 | 560 | 500 | FK2-EU | pcs | DE | EUR | Brand- und Rauchschutz | Brandschutzklappen | Brandschutzklappen | 0S: Mit einem auf der Einbauseite angeordneten | elastischen Stutzen | Z45: Federrücklaufantrieb 24 V, Fabrikat | Belimo, mit integrierten Endschaltern und | thermoelektrischer Auslöseeinrichtung
1000787588 | Brandschutzklappe | FK2-EU/DE/850x500x500/A0/Z00 | 1317 | 84818085 | 4 | 36 | 955 | 560 | 500 | FK2-EU | pcs | DE | EUR | Brand- und Rauchschutz | Brandschutzklappen | Brandschutzklappen | A0: Mit einem auf der Bedienseite angeordneten | Abschlussgitter
1000787589 | Brandschutzklappe | FK2-EU/DE/850x500x500/A0/Z01 | 1398 | 84818085 | 4 | 36 | 955 | 560 | 500 | FK2-EU | pcs | DE | EUR | Brand- und Rauchschutz | Brandschutzklappen | Brandschutzklappen | A0: Mit einem auf der Bedienseite angeordneten | Abschlussgitter | Z01: Ein Endschalter, Anzeige Klappe ZU
1000787590 | Brandschutzklappe | FK2-EU/DE/850x500x500/A0/Z02 | 1398 | 84818085 | 4 | 36 | 955 | 560 | 500 | FK2-EU | pcs | DE | EUR | Brand- und Rauchschutz | Brandschutzklappen | Brandschutzklappen | A0: Mit einem auf der Bedienseite angeordneten | Abschlussgitter | Z02: Ein Endschalter, Anzeige Klappe AUF
1000787591 | Brandschutzklappe | FK2-EU/DE/850x500x500/A0/Z03 | 1478 | 84818085 | 4 | 36 | 955 | 560 | 500 | FK2-EU | pcs | DE | EUR | Brand- und Rauchschutz | Brandschutzklappen | Brandschutzklappen | A0: Mit einem auf der Bedienseite angeordneten | Abschlussgitter | Z03: Zwei Endschalter, Anzeige Klappe ZU und AUF
1000787592 | Brandschutzklappe | FK2-EU/DE/850x500x500/A0/Z43 | 2516 | 84818085 | 4 | 37 | 995 | 560 | 500 | FK2-EU | pcs | DE | EUR | Brand- und Rauchschutz | Brandschutzklappen | Brandschutzklappen | A0: Mit einem auf der Bedienseite angeordneten | Abschlussgitter | Z43: Federrücklaufantrieb 230 V, Fabrikat Belimo, | mit integrierten Endschaltern und | thermoelektrischer Auslöseeinrichtung
1000787593 | Brandschutzklappe | FK2-EU/DE/850x500x500/A0/Z45 | 2481 | 84818085 | 4 | 37 | 995 | 560 | 500 | FK2-EU | pcs | DE | EUR | Brand- und Rauchschutz | Brandschutzklappen | Brandschutzklappen | A0: Mit einem auf der Bedienseite angeordneten | Abschlussgitter | Z45: Federrücklaufantrieb 24 V, Fabrikat | Belimo, mit integrierten Endschaltern und | thermoelektrischer Auslöseeinrichtung
1000809210 | Brandschutzklappe | FK2-EU/DE/850x500x500/AA/Z43RM | 6352 | 84818085 | 4 | 36 | 995 | 590 | 500 | FK2-EU | pcs | DE | EUR | Brand- und Rauchschutz | Brandschutzklappen | Brandschutzklappen | AA: Mit beidseitig angeordneten Abschlussgitter | Z43RM: Federrücklaufantrieb 230 V, Fabrikat Belimo, mit | integrierten Endschaltern und thermoelektrischer | Auslöseeinrichtung in Verbindung mit einer | Rauchauslöseeinrichtung Typ RM-O-3-D
1000809211 | Brandschutzklappe | FK2-EU/DE/850x500x500/AA/Z45RM | 6317 | 84818085 | 4 | 36 | 995 | 590 | 500 | FK2-EU | pcs | DE | EUR | Brand- und Rauchschutz | Brandschutzklappen | Brandschutzklappen | AA: Mit beidseitig angeordneten Abschlussgitter | Z45RM: Federrücklaufantrieb 24 V, Fabrikat Belimo, mit | integrierten Endschaltern und thermoelektrischer | Auslöseeinrichtung in Verbindung mit einer | Rauchauslöseeinrchtung Typ RM-O-3-D